## INSTRUCCIONES
Instrucciones para el Llenado de la Propuesta de Licitación
1.- Al abrir el archivo de Excel para el llenado de la propuesta verá un botón arriba de la barra de fórmulas
al cual deberá seleccionar(hacer click) para que el llenado opere correctamente.
El archivo requiere de ejecutar algunas macros de Excel. Haga clic en el botón de Opciones.
2.- Después de realizar el paso anterior, verá la siguiente ventana:
Marque la casilla de "Habilitar este contenido" y haga clic en el botón Aceptar.
3.- Cambie a la hoja de Presupuesto y llene los valores en las columnas Costo y Precio
4.- Al terminar el paso anterior, cambie a la hoja de Datos, y llene los espacios marcados en amarillo.
5.- Al terminar el paso anterior, ahí mismo en la hoja Datos y llene en la columna correspondiente los Porcentajes en los renglones para Indirectos de campo,
Indirectos centrales, Financiamiento, Utilidad y Cargos adicionales, según correspondan a la licitación.
6.- Una vez que haya terminado de llenar su propuesta para licitación, haga clic en el botón Guardar como y póngale al archivo el nombre de su empresa.
Por ejemplo: "Empresa Concursante 1", y guarde el archivo en una carpeta de fácil acceso para usted.
Recuerde hacer clic directamente sobre el archivo Guardar como, no elija ninguna de las opciones del submenú.
Es MUY IMPORTANTE que no actualice el formato del archivo, conservelo como .XLS (Excel 97-2003)
NOTA IMPORTANTE: Si por alguna razón guardó el archivo en un formato diferente. Ábralo nuevamente y en Guardar como
elija la opción Libro de Excel 97-2003.

## Datos
____ E M P R E S A ____
Nombre de la empresa
Nombre del responsable
Cargo del responsable
____ O B R A ____
Descripción | OBRA: LABORATORIO DE INGENIERIA INDUSTRIAL, SALA DE MAESTROS Y LABORATORIO DE INGENIERIA ELECTRICA DEL INSTITUTO TECNOLOGICO DE OAXACA UBICACION: OAXACA DE JUAREZ, OAXACA DE JUAREZ, CENTRO, OAX. META: ADECUACION Y REMODELACION DE ESPACIOS EN LAS AREAS DE LABORATORIO DE INGENIERIA INDUSTRIAL, SALA DE MAESTROS Y LABORATORIO DE INGENIERIA ELECTRICA DEL INSTITUTO TECNOLOGICO DE OAXACA
Direccion
Ciudad
Estado
Fecha de inicio | 2021-10-18
Fecha Tope | 2021-12-26
Fecha de termino | 2021-12-26
____ L I C I T A C I O N ____
Fecha de la licitación | 2021-09-23 11:07
Lugar de Celebración
Version de licitación | 1
Número de licitación | CIR-E-008-IOCIFED-2021
Número de contrato
__OTROS DATOS__
Costo directo presupuesto | 0
Precio venta presupuesto | 0
Iva | 16%
Total presupuesto con IVA | 0
__I N D I R E C T O S__
Factor Indirecto total | #DIV/0!
Indirectos de campo | 0
Indirectos centrales | 0
Indirectos globales | 0
Financiamiento | 0
Utilidad | 0
Cargos adicionales | 0
__M O N E D A__
Descripción moneda | PESOS
Remate moneda | M.N.
Decimales redondeo | 2

## Indirectos
{concepto} | {factor/nota} | {resultado}
(CD) COSTO DIRECTO |  | 0
(CI) INDIRECTOS | 0% | 0
SUBTOTAL1 |  | 0
(CF) FINANCIAMIENTO | 0% | 0
SUBTOTAL2 |  | 0
(CU) UTILIDAD | 0% | 0
SUBTOTAL3 |  | 0
CARGOS ADICIONALES
(CA) SFP 5 al millar x CD |  | 0 | 0.5% x Costo Directo
PRECIO UNITARIO (CD+ CI+ CF+ CU+ CA) |  | 0

## Presupuesto
WBS | Partida | Renglon | Código | Descripción | Unidad | Cantidad | Costo | Precio | Importe CD | Importe PV | Control
1.01 | 1. 3 | 10 | A1 | DEMOLICION DE MURO DE TABLAROCA EN CUBICULOS, INCLUYE: RETIRO DE MATERIAL FUERA DE LA OBRA,. | M2 | 38 | 0 | 0 | 0 | 0 | 1
1.01 | 1. 3 | 20 | A2 | DESMONTE DE CANCELERIA DE ALUMINIO EXISTENTE EN CUBICULOS, INCLUYE: RETIRO DE PUERTA Y VENTANA FUERA DE LA OBRA. | M2 | 28 | 0 | 0 | 0 | 0 | 2
1.01 | 1. 3 | 30 | A3 | DEMOLICION DE PISOS DE LOSETA, INCLUYE: DESALOJO DE ESCOMBRO FUERA DE LA OBRA. | M2 | 85 | 0 | 0 | 0 | 0 | 3
1.01 | 1. 3 | 40 | S/C20247 | PICADO DE PISO DE CONCRETO A MARRO Y CINCEL INC. LIMPEZA DEL AREA DE TRABAJO Y RETIRO DEL MATERIAL FUERA DE LA OBRA | M2 | 85 | 0 | 0 | 0 | 0 | 4
1.01 | 1. 3 | 50 | 83034 | PISO DE LOSETA VITROPISO 30 X 30CM ANTIDERRAPANTE ASENTADO CON MORTERO CEMENTO ARENA 1:3 JUNTEADO CON CEMENTO BLANCO MCA. VITROMEX PARA TRAFICO PESADO. | M2 | 85 | 0 | 0 | 0 | 0 | 5
1.01 | 1. 3 | 60 | A6 | APLANADO EN MUROS CON BASE COAT A PLOMO Y REGLA, ACABADO CON ESPONJA, INCLUYE: REMATES, EMBOQUILLADO, MATERIALES,MANO DE OBRA, EQUIPO Y HERRAMIENTA, TRABAJO TERMINADO. | M2 | 80 | 0 | 0 | 0 | 0 | 6
1.01 | 1. 3 | 70 | A8 | SUMINISTRO Y COLOCACION DE ZOCLO CON SOLERA DE ALUMINIO COLOR BRONCE, INCLUYE: MATERIALES, MANO DE OBRA, EQUIPO Y HERRAMIENTA. | ML | 85 | 0 | 0 | 0 | 0 | 7
1.01 | 1. 3 | 80 | 38464.1 | SUMINISTRO Y COLOCACION DE MURO DIVISORIO DE DUROCK CON RELLENO DE MATERIAL PARA AISLANTE ACUSTICO, COMPUESTO DE 2 PANELES DE 13 MM DE ESPESOR, BASTIDOR ARMADO A BASE DE CANALES Y POSTES DE LAMINA GALVANIZADA CAL 20 DE 6.3 CM DE ANCHO, A CADA 0.406 M DE SEPARACION EN LABORATORIOS Y TALLERES, INCLUYE: MATERIALES, ACARREOS, ELEVACIONES, CORTES, DESPERDICIOS, FIJACION, PASTA Y CINTA DE REFUERZO DE ACUERDO AL TIPO DE PANEL, MANO DE OBRA, EQUIPO Y HERRAMIENTA. | M2 | 40 | 0 | 0 | 0 | 0 | 8
1.02 | 1. 4 | 10 | B1 | DESMANTELAMIENTO DE FALSO PLAFON DE SUSPENSION A BASE DE PLACAS DE 60 X 60 CM. A BASE DE YESO. | M2 | 80 | 0 | 0 | 0 | 0 | 9
1.02 | 1. 4 | 20 | B2 | ELABORACION DE PLATABANDA DE FALSO PLAFON DE TABLAROCA, INCLUYE: CANAL LISTON, CANAL DE CARGA,MATERIALES,MANO DE OBRA, EQUIPO Y HERRAMIENTA,TRABAJO TERMINADO. | M2 | 35 | 0 | 0 | 0 | 0 | 10
1.02 | 1. 4 | 30 | B3 | FALSO PLAFON DE TABLAROCA ACABADO LISO, INCLUYE: CANAL LISTON, CANAL DE CARGA, MATERIALES, MANO DE OBRA, EQUIPO Y HERRAMIENTA,TRABAJO TERMINADO. | M2 | 70 | 0 | 0 | 0 | 0 | 11
1.02 | 1. 4 | 40 | B4 | AJUSTE DE MARCO PARA RECIBIR LAMPARA DE 60 X 60 CM. CON ANGULO O TEE DE ALUMINIO, INCLUYE: MANO DE OBRA,EQUIPO Y HERRAMIENTA, TRABAJO TERMINADO. | PZA | 17 | 0 | 0 | 0 | 0 | 12
1.03 | 1. 5 | 10 | 83039 | PINTURA VINILICA EN MUROS, TRABES, COLUMNAS Y LOSA DEJANDO SECAR ENTRE MANO Y MANO MINIMO 60 MINUTOS, DE LAS MARCAS : VINIMEX DE COMEX, KEMTONE DE SHERWIN WILLIAMS, BERELEX SUPERSATIN DE BEREL, DULUX PROFESIONAL DE ICI O VINLAC OPTIMUS; PARA TONOS PASTEL O CONCENTRADOS DEBERA APLICAR PREVIAMENTE UN FONDO EN COLOR BLANCO DE LA MISMA CALIDAD DE LA PINTURA DE ACABADO; INC. LIMPIEZA Y RASPADO CON CEPILLO DE ALAMBRE, REBABEO Y PLASTE NECESARIO. | M2 | 336.8726 | 0 | 0 | 0 | 0 | 13
1.04 | 1. 6 | 10 | D1 | SUMINISTRO Y COLOCACION DE CANCELERIA DE ALUMINIO DE 3" BLANCA PARA VENTANA, INCLUYE: VIDRIO DE 6 MM, MATERIALES, MANO DE OBRA, EQUIPO Y HERRAMIENTA, TRABAJO TERMINADO. | M2 | 28 | 0 | 0 | 0 | 0 | 14
1.04 | 1. 6 | 20 | D3 | SUMINISTRO Y COLOCACION DE PUERTA CORREDIZA COLGANTEADA DE 2.00 X 2.30 MTS, A BASE DE CANCELERIA DE ALUMINIO BLANCO DE 3", CRISTAL DE 6 MM, INCLUYE: CHAPA DE ALUMINIO, HERRAMIENTA Y MANO DE OBRA. | PZA | 1 | 0 | 0 | 0 | 0 | 15
1.04 | 1. 6 | 30 | 41010 | SUMINISTRO Y COLOCACION DE TELA DE MOSQUITERO, INCL. PERFIL TUBULAR COMERCIAL, CONECTOR Y PIJAS DE 1" PARA FIJACION. | M2 | 8 | 0 | 0 | 0 | 0 | 16
1.04 | 1. 6 | 40 | D5 | SUMINISTRO Y COLOCACION DE PELICULA DE SEGURIDAD DOBLE CARA, INCLUYE: ANDAMIOS, HERRAMIENTAS Y MANO DE OBRA. | M2 | 30 | 0 | 0 | 0 | 0 | 17
1.04 | 1. 6 | 50 | CANC02 | SUMINISTRO Y COLOCACION DE PUERTA ABATIBLE DE ALUMINIO BLANCO LINEA 3" DE 0.90 X 2.20 MTS. COMPUESTA POR DOS TABLEROS, EL TABLERO INFERIOR DE DUELA DOBLE VISTA BLANDO DE 6MM Y TABLERO SUPERIOR CON VIDRIO CLARO DE 6MM CON PELICULA DE SEGURIDAD ACABADO PULIDO, INCLUYE: MARCO Y CONTRAMARCO, BISAGRAS, FELPA, VINIL Y CHAPA DE PALETA TIPO ADAMS RITE. | PZA | 6 | 0 | 0 | 0 | 0 | 18
1.04 | 1. 6 | 60 | CANC02.1 | SUMINISTRO Y COLOCACION DE PUERTA ABATIBLE DE ALUMINIO BLANCO LINEA 3" DE 0.90 X 2.20 MTS. COMPUESTA POR DOS TABLEROS, EL TABLERO INFERIOR DE DUELA DOBLE VISTA BLANDO DE 6MM Y TABLERO SUPERIOR CON VIDRIO CLARO DE 6MM ACABADO PULIDO, INCLUYE: MARCO Y CONTRAMARCO, BISAGRAS, FELPA, VINIL Y CHAPA DE PALETA TIPO ADAMS RITE. | PZA | 6 | 0 | 0 | 0 | 0 | 19
1.05 | 1. 7 | 10 | E1 | SALIDA ELECTRICA PARA MINI SPLIT A 220 VOLTS, INCLUYE: CABLEADO USO RUDO 3 X 10, DERIVADO DEL CENTRO DE LA CARGA AL EQUIPO. | SAL | 2 | 0 | 0 | 0 | 0 | 20
1.05 | 1. 7 | 20 | E3 | SUMINISTRO E INSTALACION DE AIRE ACONDICIONADO TIPO MINI SPLIT "INVERTER" MARCA RHEEM A 220/1/60, DE 3 TONELADAS, CONTROL REMOTO, INCLUYE: KIT DE INSTALACION, MATERIAL DE FIJACION, PERFORACION EN MURO, HERRAMIENTA Y MANO DE OBRA. | PZA | 2 | 0 | 0 | 0 | 0 | 21
1.06 | 1. 8 | 10 | F1 | DESMONTE DE LAMPARAS DE DIFERENTES MEDIDAS, INCLUYE MANIOBRAS Y ACARREO. | PZA | 10 | 0 | 0 | 0 | 0 | 22
1.06 | 1. 8 | 20 | F2 | DESMONTE DE SALIDA ELECTRICA CONTACTO, APAGADOR, LUMINARIA Y LINEA DE INTERNET, INCLUYE: RETIRO DE TUBERIA GALVANIZADA O PVC, RETIRO DE CABLEADO, HERRAMIENTA Y MANO DE OBRA. | PZA | 31 | 0 | 0 | 0 | 0 | 23
1.06 | 1. 8 | 30 | F3 | SALIDA EN ALUMBRADO CON CABLE DE USO RUDO Y CAJAS DE REGISTRO, INCLUYE:MATERIALES, MANO DE OBRA, EQUIPO Y HERRAMIENTA, TODO LO NECESARIO PARA SU BUEN FUNCIONAMIENTO. | SAL | 17 | 0 | 0 | 0 | 0 | 24
1.06 | 1. 8 | 40 | 51002 | SALIDA DE CENTRO Y/O CONTACTO EN CAJA LAMINA CON TUBO DE Fo.Go. PARED DELGADA, Y CONDUCTORES TW CAL. 10 Y 12 MARCA CONDUMEX, CONDUCTORES MONTERREY, CONELEC O LATINCASA, INCLUYE: MATERIALES, MANO DE OBRA, EQUIPO Y HERRAMIENTA, TRABAJO TERMINADO. | SAL | 37 | 0 | 0 | 0 | 0 | 25
1.06 | 1. 8 | 50 | 58104 | SUMINISTRO Y COLOCACION DE CONTACTO MONOFASICO DUPLEX DEL TIPO PUESTO A TIERRA EN CAJA B 2414 Y TAPA 53825 HUBBELL O SIMILAR. (CONTACTO EN PISO), INCLUYE: MATERIALES, MANO DE OBRA, EQUIPO Y HERRAMIENTA, TRABAJO TERMINADO. | PZA | 30 | 0 | 0 | 0 | 0 | 26
1.06 | 1. 8 | 60 | 85264 | SUMINISTRO Y COLOCACION DE APAGADOR SENCILLO INC. TAPA Y CONEXION, MATERIALES, MANO DE OBRA, EQUIPO Y HERRAMIENTA, TRABAJO TERMINADO. | PZA | 7 | 0 | 0 | 0 | 0 | 27
1.06 | 1. 8 | 70 | 51378 | SUMINISTRO Y COLOCACION DE INTERRUPTOR TERMOMAGNETICO DE 1 POLO DE 15 A 50 AMP. TIPO QO. INC. MATERIALES, MANO DE OBRA, EQUIPO Y HERRAMIENTA, CONEXION Y PRUEBA, TRABAJO TERMINADO. | PZA | 10 | 0 | 0 | 0 | 0 | 28
1.06 | 1. 8 | 80 | 51379 | SUMINISTRO Y COLOCACION DE INTERRUPTOR TERMOMAGNETICO DE 2 POLOS DE 15 A 50 AMP. TIPO QO, INCLUYE: MATERIALES, MANO DE OBRA, EQUIPO Y HERRAMIENTA, TRABAJO TERMINADO. | PZA | 4 | 0 | 0 | 0 | 0 | 29
1.06 | 1. 8 | 90 | 51476 | SUMINISTRO Y COLOCACION DE CABLE DE COBRE CON AISLANTE THW CAL. # 4/0, MARCA CONDUMEX, CONDUCTORES MONTERREY, CONELEC O LATINCASA, (3% DESPERDICIO Y 3% PUNTAS DE CONEXION.) INC. CINTA AISLANTE. | ML | 40 | 0 | 0 | 0 | 0 | 30
1.06 | 1. 8 | 100 | 51496 | SUMINISTRO Y COLOCACION DE CABLE DESNUDO CALIBRE No. 2 MARCA CONDUMEX, CONDUCTORES MONTERREY, CONELEC O LATINCASA, INCLUYE: MATERIALES, MANO DE OBRA, EQUIPO Y HERRAMIENTA, TRABAJO TERMINADO. | ML | 10 | 0 | 0 | 0 | 0 | 31
1.06 | 1. 8 | 110 | ELEC02 | SUMINISTRO, COLOCACION Y CONEXION DE LUMINARIA PAN LED/40/65/S LUZ DE DIA MARCA TECNOLITE EMPOTRADA EN PLAFOND DE 0.60X0.60 MTS. INCLUYE: SOPORTERIA UNIVERSAL, TRABAJO TERMINADO. | PZA | 17 | 0 | 0 | 0 | 0 | 32
1.06 | 1. 8 | 120 | 51369 | SUMINISTRO Y COLOCACION DE TABLERO DE CONTROL Y DISTRIBUCION PARA 30 CIRCUITOS 3F 4H. | PZA | 1 | 0 | 0 | 0 | 0 | 33
1.07 | 1. 9 | 10 | S/C20117 | LIMPIEZA GENERAL DE LA OBRA PARA ENTREGA. | M2 | 368.71 | 0 | 0 | 0 | 0 | 34
2.01 | 2. 3 | 10 | A-1 | DESMONTE DE CANCELERIA DE ALUMINIO EXISTENTE, INCLUYE: RETIRO DE PUERTA Y VENTANA FUERA DE LA OBRA. | M2 | 20 | 0 | 0 | 0 | 0 | 35
2.01 | 2. 3 | 20 | A3 | DEMOLICION DE PISOS DE LOSETA, INCLUYE: DESALOJO DE ESCOMBRO FUERA DE LA OBRA. | M2 | 60 | 0 | 0 | 0 | 0 | 36
2.01 | 2. 3 | 30 | S/C20247 | PICADO DE PISO DE CONCRETO A MARRO Y CINCEL INC. LIMPEZA DEL AREA DE TRABAJO Y RETIRO DEL MATERIAL FUERA DE LA OBRA | M2 | 60 | 0 | 0 | 0 | 0 | 37
2.01 | 2. 3 | 40 | A-4 | SUMINISTRO Y COLOCACION DE LOSETA CERAMICA MCA. INTERCERAMIC TEMPO BLANCO DE 40 X 40 CM. PRIMERA, ASENTADA CON PEGAZULEJO PROPORCION 1:5 PARA TRANSITO PESADO JUNTEADO CON CEMENTO BLANCO, INCLUYE: CORTES, REMATES Y EMBOQUILLADOS. | M2 | 60 | 0 | 0 | 0 | 0 | 38
2.01 | 2. 3 | 50 | A-5 | ELABORACION DE MARCOS PARA REGISTRO DE 30 X 30 CM. CON ANGULO DE 3/16" X 1/4", INCLUYE: MATERIALES, MANO DE OBRA, EQUIPO Y HERRAMIENTA, TRABAJO TERMINADO. | PZA | 36 | 0 | 0 | 0 | 0 | 39
2.01 | 2. 3 | 60 | A-6 | DEMOLICION DE MURO DE TABLAROCA, INCLUYE: RETIRO DE MATERIAL FUERA DE LA OBRA. | M2 | 25 | 0 | 0 | 0 | 0 | 40
2.01 | 2. 3 | 70 | B-1 | MURO DUROCK DE 7 CM, DE ESPESOR, INCLUYE: PIJAS CEMENTO REDIMIX, ACARREOS DESPERDICIOS, TRAZOS, CORTES, NIVELACION, SELLADO, EMPLASTECIDO, EMBOQUILLADO, LIMPIEZA Y RETIRO DEL MATERIAL SOBRANTE FUERA DE LA OBRA, ANDAMIOS, HERRAMIENTA, EQUIPO Y MANO DE OBRA. | M2 | 55 | 0 | 0 | 0 | 0 | 41
2.02 | 2. 4 | 10 | B1 | DESMANTELAMIENTO DE FALSO PLAFON DE SUSPENSION A BASE DE PLACAS DE 60 X 60 CM. A BASE DE YESO. | M2 | 35 | 0 | 0 | 0 | 0 | 42
2.02 | 2. 4 | 20 | B2 | ELABORACION DE PLATABANDA DE FALSO PLAFON DE TABLAROCA, INCLUYE: CANAL LISTON, CANAL DE CARGA,MATERIALES,MANO DE OBRA, EQUIPO Y HERRAMIENTA,TRABAJO TERMINADO. | M2 | 35 | 0 | 0 | 0 | 0 | 43
2.02 | 2. 4 | 30 | B3 | FALSO PLAFON DE TABLAROCA ACABADO LISO, INCLUYE: CANAL LISTON, CANAL DE CARGA, MATERIALES, MANO DE OBRA, EQUIPO Y HERRAMIENTA,TRABAJO TERMINADO. | M2 | 50 | 0 | 0 | 0 | 0 | 44
2.02 | 2. 4 | 40 | B4 | AJUSTE DE MARCO PARA RECIBIR LAMPARA DE 60 X 60 CM. CON ANGULO O TEE DE ALUMINIO, INCLUYE: MANO DE OBRA,EQUIPO Y HERRAMIENTA, TRABAJO TERMINADO. | PZA | 15 | 0 | 0 | 0 | 0 | 45
2.03 | 2. 5 | 10 | F1 | DESMONTE DE LAMPARAS DE DIFERENTES MEDIDAS, INCLUYE MANIOBRAS Y ACARREO. | PZA | 10 | 0 | 0 | 0 | 0 | 46
2.03 | 2. 5 | 20 | F2 | DESMONTE DE SALIDA ELECTRICA CONTACTO, APAGADOR, LUMINARIA Y LINEA DE INTERNET, INCLUYE: RETIRO DE TUBERIA GALVANIZADA O PVC, RETIRO DE CABLEADO, HERRAMIENTA Y MANO DE OBRA. | PZA | 14 | 0 | 0 | 0 | 0 | 47
2.03 | 2. 5 | 30 | C3 | RANURA EN PISO PARA ALOJAR TUBERIA DE PVC, INCLUYE: RETIRO DE ESCOMBRO, HERRAMIENTA Y MANO DE OBRA. | ML | 45 | 0 | 0 | 0 | 0 | 48
2.03 | 2. 5 | 40 | F3 | SALIDA EN ALUMBRADO CON CABLE DE USO RUDO Y CAJAS DE REGISTRO, INCLUYE:MATERIALES, MANO DE OBRA, EQUIPO Y HERRAMIENTA, TODO LO NECESARIO PARA SU BUEN FUNCIONAMIENTO. | SAL | 20 | 0 | 0 | 0 | 0 | 49
2.03 | 2. 5 | 50 | C6 | SALIDA EN CONTACTO CON TUBERIA DE PVC PARED GRUESA DE 3/4", INCLUYE: TENDIDO D TUBERIA, CAJAS DE REGISTRO, CABLEADO DEL # 10, ACCESORIOS, HERRAMIENTA Y MANO DE OBRA. | SAL | 36 | 0 | 0 | 0 | 0 | 50
2.03 | 2. 5 | 60 | 51002 | SALIDA DE CENTRO Y/O CONTACTO EN CAJA LAMINA CON TUBO DE Fo.Go. PARED DELGADA, Y CONDUCTORES TW CAL. 10 Y 12 MARCA CONDUMEX, CONDUCTORES MONTERREY, CONELEC O LATINCASA, INCLUYE: MATERIALES, MANO DE OBRA, EQUIPO Y HERRAMIENTA, TRABAJO TERMINADO. | SAL | 6 | 0 | 0 | 0 | 0 | 51
2.03 | 2. 5 | 70 | 85264 | SUMINISTRO Y COLOCACION DE APAGADOR SENCILLO INC. TAPA Y CONEXION, MATERIALES, MANO DE OBRA, EQUIPO Y HERRAMIENTA, TRABAJO TERMINADO. | PZA | 2 | 0 | 0 | 0 | 0 | 52
2.03 | 2. 5 | 80 | 51378 | SUMINISTRO Y COLOCACION DE INTERRUPTOR TERMOMAGNETICO DE 1 POLO DE 15 A 50 AMP. TIPO QO. INC. MATERIALES, MANO DE OBRA, EQUIPO Y HERRAMIENTA, CONEXION Y PRUEBA, TRABAJO TERMINADO. | PZA | 12 | 0 | 0 | 0 | 0 | 53
2.03 | 2. 5 | 90 | 51470 | SUMINISTRO Y COLOCACION DE CABLE DE COBRE CON AISLANTE THW CAL. # 6 MARCA CONDUMEX, CONDUCTORES MONTERREY, CONELEC O LATINCASA, (3% DESPERDICIO Y 3% PUNTAS DE CONEXION.) INC. CINTA AISLANTE. | ML | 50 | 0 | 0 | 0 | 0 | 54
2.03 | 2. 5 | 100 | 51493 | SUMINISTRO Y COLOCACION DE CABLE DESNUDO CALIBRE # 8 MARCA CONDUMEX, CONDUCTORES MONTERREY, CONELEC O LATINCASA, | ML | 10 | 0 | 0 | 0 | 0 | 55
2.03 | 2. 5 | 110 | 58104 | SUMINISTRO Y COLOCACION DE CONTACTO MONOFASICO DUPLEX DEL TIPO PUESTO A TIERRA EN CAJA B 2414 Y TAPA 53825 HUBBELL O SIMILAR. (CONTACTO EN PISO), INCLUYE: MATERIALES, MANO DE OBRA, EQUIPO Y HERRAMIENTA, TRABAJO TERMINADO. | PZA | 40 | 0 | 0 | 0 | 0 | 56
2.03 | 2. 5 | 120 | ELEC02 | SUMINISTRO, COLOCACION Y CONEXION DE LUMINARIA PAN LED/40/65/S LUZ DE DIA MARCA TECNOLITE EMPOTRADA EN PLAFOND DE 0.60X0.60 MTS. INCLUYE: SOPORTERIA UNIVERSAL, TRABAJO TERMINADO. | PZA | 20 | 0 | 0 | 0 | 0 | 57
2.04 | 2. 7 | 10 | 83039 | PINTURA VINILICA EN MUROS, TRABES, COLUMNAS Y LOSA DEJANDO SECAR ENTRE MANO Y MANO MINIMO 60 MINUTOS, DE LAS MARCAS : VINIMEX DE COMEX, KEMTONE DE SHERWIN WILLIAMS, BERELEX SUPERSATIN DE BEREL, DULUX PROFESIONAL DE ICI O VINLAC OPTIMUS; PARA TONOS PASTEL O CONCENTRADOS DEBERA APLICAR PREVIAMENTE UN FONDO EN COLOR BLANCO DE LA MISMA CALIDAD DE LA PINTURA DE ACABADO; INC. LIMPIEZA Y RASPADO CON CEPILLO DE ALAMBRE, REBABEO Y PLASTE NECESARIO. | M2 | 220 | 0 | 0 | 0 | 0 | 58
2.05 | 2. 8 | 10 | E1 | SALIDA ELECTRICA PARA MINI SPLIT A 220 VOLTS, INCLUYE: CABLEADO USO RUDO 3 X 10, DERIVADO DEL CENTRO DE LA CARGA AL EQUIPO. | SAL | 1 | 0 | 0 | 0 | 0 | 59
2.05 | 2. 8 | 20 | E3 | SUMINISTRO E INSTALACION DE AIRE ACONDICIONADO TIPO MINI SPLIT "INVERTER" MARCA RHEEM A 220/1/60, DE 3 TONELADAS, CONTROL REMOTO, INCLUYE: KIT DE INSTALACION, MATERIAL DE FIJACION, PERFORACION EN MURO, HERRAMIENTA Y MANO DE OBRA. | PZA | 1 | 0 | 0 | 0 | 0 | 60
3.01 | 3. 1 | 10 | A-01 | DESMONTE DE LAMINA GALVANIZADA, INCLUYE: RETIRO DE PUERTA FUERA DE LA OBRA. | M2 | 170 | 0 | 0 | 0 | 0 | 61
3.02 | 3. 3 | 10 | B-1 | MURO DUROCK DE 7 CM, DE ESPESOR, INCLUYE: PIJAS CEMENTO REDIMIX, ACARREOS DESPERDICIOS, TRAZOS, CORTES, NIVELACION, SELLADO, EMPLASTECIDO, EMBOQUILLADO, LIMPIEZA Y RETIRO DEL MATERIAL SOBRANTE FUERA DE LA OBRA, ANDAMIOS, HERRAMIENTA, EQUIPO Y MANO DE OBRA. | M2 | 88 | 0 | 0 | 0 | 0 | 62
3.03 | 3. 4 | 10 | F3 | SALIDA EN ALUMBRADO CON CABLE DE USO RUDO Y CAJAS DE REGISTRO, INCLUYE:MATERIALES, MANO DE OBRA, EQUIPO Y HERRAMIENTA, TODO LO NECESARIO PARA SU BUEN FUNCIONAMIENTO. | SAL | 12 | 0 | 0 | 0 | 0 | 63
3.03 | 3. 4 | 20 | F4 | SUMINISTRO Y COLOCACION DE LUMINARIA LED PARA EMPOTRAR DE 60 X 60 CM MARCA BRIGHT SLIN DE 32 W, INCLUYE: MATERIAL, MANO DE OBRA, EQUIPO Y HERRAMIENTA, TODO LO NECESARIO PARA SU BUEN FUNCIONMIENTO. | PZA | 12 | 0 | 0 | 0 | 0 | 64
3.03 | 3. 4 | 30 | 51002 | SALIDA DE CENTRO Y/O CONTACTO EN CAJA LAMINA CON TUBO DE Fo.Go. PARED DELGADA, Y CONDUCTORES TW CAL. 10 Y 12 MARCA CONDUMEX, CONDUCTORES MONTERREY, CONELEC O LATINCASA, INCLUYE: MATERIALES, MANO DE OBRA, EQUIPO Y HERRAMIENTA, TRABAJO TERMINADO. | SAL | 4 | 0 | 0 | 0 | 0 | 65
3.03 | 3. 4 | 40 | 58104 | SUMINISTRO Y COLOCACION DE CONTACTO MONOFASICO DUPLEX DEL TIPO PUESTO A TIERRA EN CAJA B 2414 Y TAPA 53825 HUBBELL O SIMILAR. (CONTACTO EN PISO), INCLUYE: MATERIALES, MANO DE OBRA, EQUIPO Y HERRAMIENTA, TRABAJO TERMINADO. | PZA | 10 | 0 | 0 | 0 | 0 | 66
3.03 | 3. 4 | 50 | 85264 | SUMINISTRO Y COLOCACION DE APAGADOR SENCILLO INC. TAPA Y CONEXION, MATERIALES, MANO DE OBRA, EQUIPO Y HERRAMIENTA, TRABAJO TERMINADO. | PZA | 2 | 0 | 0 | 0 | 0 | 67
3.03 | 3. 4 | 60 | C6 | SALIDA EN CONTACTO CON TUBERIA DE PVC PARED GRUESA DE 3/4", INCLUYE: TENDIDO D TUBERIA, CAJAS DE REGISTRO, CABLEADO DEL # 10, ACCESORIOS, HERRAMIENTA Y MANO DE OBRA. | SAL | 4 | 0 | 0 | 0 | 0 | 68
3.04 | 3. 5 | 10 | D1 | SUMINISTRO Y COLOCACION DE CANCELERIA DE ALUMINIO DE 3" BLANCA PARA VENTANA, INCLUYE: VIDRIO DE 6 MM, MATERIALES, MANO DE OBRA, EQUIPO Y HERRAMIENTA, TRABAJO TERMINADO. | M2 | 15 | 0 | 0 | 0 | 0 | 69
3.05 | 3. 6 | 10 | D-09 | COLOCACION DE TECHADO DE LAMINA GALVANIZADA, INCLUYE: FIJACION, HERRAMIENTA Y MANO DE OBRA. | M2 | 55 | 0 | 0 | 0 | 0 | 70
3.05 | 3. 6 | 20 | D-010 | SUMINISTRO Y COLOCACION DE PUERTA DE HERRERIA 1.20 X 2.20 M, INCLUYE CHAPA, BISAGRA, MATERIALES Y MANO DE OBRA. | PZA | 1 | 0 | 0 | 0 | 0 | 71
3.06 | 3. 7 | 10 | 83039 | PINTURA VINILICA EN MUROS, TRABES, COLUMNAS Y LOSA DEJANDO SECAR ENTRE MANO Y MANO MINIMO 60 MINUTOS, DE LAS MARCAS : VINIMEX DE COMEX, KEMTONE DE SHERWIN WILLIAMS, BERELEX SUPERSATIN DE BEREL, DULUX PROFESIONAL DE ICI O VINLAC OPTIMUS; PARA TONOS PASTEL O CONCENTRADOS DEBERA APLICAR PREVIAMENTE UN FONDO EN COLOR BLANCO DE LA MISMA CALIDAD DE LA PINTURA DE ACABADO; INC. LIMPIEZA Y RASPADO CON CEPILLO DE ALAMBRE, REBABEO Y PLASTE NECESARIO. | M2 | 210 | 0 | 0 | 0 | 0 | 72
3.07 | 3. 8 | 10 | B3 | FALSO PLAFON DE TABLAROCA ACABADO LISO, INCLUYE: CANAL LISTON, CANAL DE CARGA, MATERIALES, MANO DE OBRA, EQUIPO Y HERRAMIENTA,TRABAJO TERMINADO. | M2 | 170 | 0 | 0 | 0 | 0 | 73
3.08 | 3. 9 | 10 | E1 | SALIDA ELECTRICA PARA MINI SPLIT A 220 VOLTS, INCLUYE: CABLEADO USO RUDO 3 X 10, DERIVADO DEL CENTRO DE LA CARGA AL EQUIPO. | SAL | 2 | 0 | 0 | 0 | 0 | 74
3.08 | 3. 9 | 20 | E4 | SUMINISTRO E INSTALACION DE AIRE ACONDICIONADO TIPO MINI SPLIT MARCA RHEEM MOD. INVERTER 2 TONELADAS, CORRIENTE 220 KV, CONTROL REMOTO, INCLUYE: KIT DE INSTALACION, MATERIAL DE FIJACION, PERFORACION EN MURO, HERRAMIENTA Y MANO DE OBRA. | PZA | 2 | 0 | 0 | 0 | 0 | 75
3.09 | 3. B | 10 | MAN-01 | LIMPIEZA EN CUBIERTA CONSISTENTE EN BARRIDO DE HOJAS Y BASURA ACUMULADA, INCLUYE: ACARRERO HORIZONTAL Y VERTICAL, DENTRO DE LA UNIDAD, HASTA PIE DE CAMION, Y ACARREO FUERA DEL EDIFICIO, DELIMITACION DEL AREA DE TRABAJO, SEÑALAMIENTOS PREVENTIVOS Y TODO LO NECESARIO PARA SU CORRECTA EJECUCION | M2 | 1415 | 0 | 0 | 0 | 0 | 76
3.09 | 3. B | 20 | MAN-02 | DESMONTE Y REPOSICION DE LAMINA TRASLUCIDA ACRILICA DE 6.10 MTS. DE LONGITUD POR 1.02 MTS. DE ANCHO, EN CUBIERTA DE TALLER, INCLUYE: MATERIAL, MANO DE OBRA, HERRAMIENTA, ACARREOS, ANDAMIOS Y DESALOJOS FUERA DE LA OBRA . | PZA | 10 | 0 | 0 | 0 | 0 | 77
3.09 | 3. B | 30 | MAN-03 | SUMINISTRO Y APLICACION DE IMPERMEABILIZANTE AUTOADHERIBLE RAPID SEAL THERMOTEK SOBRE TECHO DE LAMINA (GARANTIA DE 5 AÑOS), INCLUYE: APLICACION DE UNA CAPA DE SELLADOR ASFALTICO SOLVENTE DE LA LINEA THERMOTEK, APLICACION DE AUTOADHERIBLE SOBRE LAMINA, APLICACION DE CEMENTO NEGRO EN DONDE LO REQUIERA, LIMPIEZA DE LA SUPERFICIE DESPUES DEL COLOCADO Y TODO LO NECESARIO PARA SU CORRECTA APLICACION | M2 | 1415 | 0 | 0 | 0 | 0 | 78
3.09 | 3. B | 40 | MAN-04 | REHABILITACION DE CABALLETE DE LAMINA GALVANIZADA EN TECHUMBRE, INCLUYE: CAMBIO DE MATERIAL DE FIJACION, APLICACION DE SELLADO DURETAN, MEMBRANA, TOP DE COMEX Y TODO LO NECESARIO PARA SU BUEN FUNCIONAMIENTO | ML | 77.4 | 0 | 0 | 0 | 0 | 79
3.09 | 3. B | 50 | MAN-05 | REHABILITACION DE CANALON, INCLUYE: FIJACION DE MATERIALES, APLICACION DE SELLADO DURETAN, MEMBRANA, TOP DE COMEX Y TODO LO NECESARIO PARA SU BUEN FUNCIONAMIENTO | ML | 51.6 | 0 | 0 | 0 | 0 | 80
3.09 | 3. B | 60 | MAN-06 | FIJADO Y SELLADO DE PIJAS EN CUBIERTA DE LAMINA EXISTENTE INCLUYE: CAMBIO DE GOMAS Y/O APLICACION DE SILICON DESMONTES Y REPOSICION DE PIJAS EN MAL ESTADO | PZA | 1450 | 0 | 0 | 0 | 0 | 81
4.01 | 4. 3 | 10 | 10041 | DESMONTE DE EQUIPO DE AIRE ACONDICIONADO TIPO VENTANA Y ACARREO FUERA DE LA OBRA. | PZA | 3 | 0 | 0 | 0 | 0 | 82
4.01 | 4. 3 | 20 | A-2 | DESMONTE DE CANCELERIA DE ALUMINIO CON PANELAR EN CUBICULOS, INCLUYE: VENTANA, PUERTAS Y RETIRO DE MATERIAL FUERA DE LA OBRA. | M2 | 270 | 0 | 0 | 0 | 0 | 83
4.01 | 4. 3 | 30 | A-1 | DESMONTE DE CANCELERIA DE ALUMINIO EXISTENTE, INCLUYE: RETIRO DE PUERTA Y VENTANA FUERA DE LA OBRA. | M2 | 90 | 0 | 0 | 0 | 0 | 84
4.01 | 4. 3 | 40 | A3 | DEMOLICION DE PISOS DE LOSETA, INCLUYE: DESALOJO DE ESCOMBRO FUERA DE LA OBRA. | M2 | 295 | 0 | 0 | 0 | 0 | 85
4.01 | 4. 3 | 50 | S/C20247 | PICADO DE PISO DE CONCRETO A MARRO Y CINCEL INC. LIMPEZA DEL AREA DE TRABAJO Y RETIRO DEL MATERIAL FUERA DE LA OBRA | M2 | 295 | 0 | 0 | 0 | 0 | 86
4.01 | 4. 3 | 60 | A-06 | RENIVELACION EN PISO CON MORTERO CEM-ARENA PROPORCION 1:5 DE 3 CM DE ESPESOR PROMEDIO, INCLUYE: NIVELACION Y REPELLO CON LLANA DE MADERA PARA RECIBIR LOSETA. | M2 | 211.54 | 0 | 0 | 0 | 0 | 87
4.01 | 4. 3 | 70 | 83034 | PISO DE LOSETA VITROPISO 30 X 30CM ANTIDERRAPANTE ASENTADO CON MORTERO CEMENTO ARENA 1:3 JUNTEADO CON CEMENTO BLANCO MCA. VITROMEX PARA TRAFICO PESADO. | M2 | 295 | 0 | 0 | 0 | 0 | 88
4.01 | 4. 3 | 80 | B-1 | MURO DUROCK DE 7 CM, DE ESPESOR, INCLUYE: PIJAS CEMENTO REDIMIX, ACARREOS DESPERDICIOS, TRAZOS, CORTES, NIVELACION, SELLADO, EMPLASTECIDO, EMBOQUILLADO, LIMPIEZA Y RETIRO DEL MATERIAL SOBRANTE FUERA DE LA OBRA, ANDAMIOS, HERRAMIENTA, EQUIPO Y MANO DE OBRA. | M2 | 185 | 0 | 0 | 0 | 0 | 89
4.02 | 4. 4 | 10 | B1 | DESMANTELAMIENTO DE FALSO PLAFON DE SUSPENSION A BASE DE PLACAS DE 60 X 60 CM. A BASE DE YESO. | M2 | 295 | 0 | 0 | 0 | 0 | 90
4.02 | 4. 4 | 20 | B2 | ELABORACION DE PLATABANDA DE FALSO PLAFON DE TABLAROCA, INCLUYE: CANAL LISTON, CANAL DE CARGA,MATERIALES,MANO DE OBRA, EQUIPO Y HERRAMIENTA,TRABAJO TERMINADO. | M2 | 190 | 0 | 0 | 0 | 0 | 91
4.02 | 4. 4 | 30 | B3 | FALSO PLAFON DE TABLAROCA ACABADO LISO, INCLUYE: CANAL LISTON, CANAL DE CARGA, MATERIALES, MANO DE OBRA, EQUIPO Y HERRAMIENTA,TRABAJO TERMINADO. | M2 | 250 | 0 | 0 | 0 | 0 | 92
4.02 | 4. 4 | 40 | B4 | AJUSTE DE MARCO PARA RECIBIR LAMPARA DE 60 X 60 CM. CON ANGULO O TEE DE ALUMINIO, INCLUYE: MANO DE OBRA,EQUIPO Y HERRAMIENTA, TRABAJO TERMINADO. | PZA | 90 | 0 | 0 | 0 | 0 | 93
4.03 | 4. 5 | 10 | 83039 | PINTURA VINILICA EN MUROS, TRABES, COLUMNAS Y LOSA DEJANDO SECAR ENTRE MANO Y MANO MINIMO 60 MINUTOS, DE LAS MARCAS : VINIMEX DE COMEX, KEMTONE DE SHERWIN WILLIAMS, BERELEX SUPERSATIN DE BEREL, DULUX PROFESIONAL DE ICI O VINLAC OPTIMUS; PARA TONOS PASTEL O CONCENTRADOS DEBERA APLICAR PREVIAMENTE UN FONDO EN COLOR BLANCO DE LA MISMA CALIDAD DE LA PINTURA DE ACABADO; INC. LIMPIEZA Y RASPADO CON CEPILLO DE ALAMBRE, REBABEO Y PLASTE NECESARIO. | M2 | 625 | 0 | 0 | 0 | 0 | 94
4.04 | 4. 6 | 10 | D1 | SUMINISTRO Y COLOCACION DE CANCELERIA DE ALUMINIO DE 3" BLANCA PARA VENTANA, INCLUYE: VIDRIO DE 6 MM, MATERIALES, MANO DE OBRA, EQUIPO Y HERRAMIENTA, TRABAJO TERMINADO. | M2 | 94 | 0 | 0 | 0 | 0 | 95
4.04 | 4. 6 | 20 | D5 | SUMINISTRO Y COLOCACION DE PELICULA DE SEGURIDAD DOBLE CARA, INCLUYE: ANDAMIOS, HERRAMIENTAS Y MANO DE OBRA. | M2 | 90 | 0 | 0 | 0 | 0 | 96
4.04 | 4. 6 | 30 | CANC02 | SUMINISTRO Y COLOCACION DE PUERTA ABATIBLE DE ALUMINIO BLANCO LINEA 3" DE 0.90 X 2.20 MTS. COMPUESTA POR DOS TABLEROS, EL TABLERO INFERIOR DE DUELA DOBLE VISTA BLANDO DE 6MM Y TABLERO SUPERIOR CON VIDRIO CLARO DE 6MM CON PELICULA DE SEGURIDAD ACABADO PULIDO, INCLUYE: MARCO Y CONTRAMARCO, BISAGRAS, FELPA, VINIL Y CHAPA DE PALETA TIPO ADAMS RITE. | PZA | 8 | 0 | 0 | 0 | 0 | 97
4.05 | 4. 7 | 10 | E1 | SALIDA ELECTRICA PARA MINI SPLIT A 220 VOLTS, INCLUYE: CABLEADO USO RUDO 3 X 10, DERIVADO DEL CENTRO DE LA CARGA AL EQUIPO. | SAL | 8 | 0 | 0 | 0 | 0 | 98
4.05 | 4. 7 | 20 | E3 | SUMINISTRO E INSTALACION DE AIRE ACONDICIONADO TIPO MINI SPLIT "INVERTER" MARCA RHEEM A 220/1/60, DE 3 TONELADAS, CONTROL REMOTO, INCLUYE: KIT DE INSTALACION, MATERIAL DE FIJACION, PERFORACION EN MURO, HERRAMIENTA Y MANO DE OBRA. | PZA | 2 | 0 | 0 | 0 | 0 | 99
4.05 | 4. 7 | 30 | E4 | SUMINISTRO E INSTALACION DE AIRE ACONDICIONADO TIPO MINI SPLIT MARCA RHEEM MOD. INVERTER 2 TONELADAS, CORRIENTE 220 KV, CONTROL REMOTO, INCLUYE: KIT DE INSTALACION, MATERIAL DE FIJACION, PERFORACION EN MURO, HERRAMIENTA Y MANO DE OBRA. | PZA | 6 | 0 | 0 | 0 | 0 | 100
4.06 | 4. 8 | 10 | F1 | DESMONTE DE LAMPARAS DE DIFERENTES MEDIDAS, INCLUYE MANIOBRAS Y ACARREO. | PZA | 46 | 0 | 0 | 0 | 0 | 101
4.06 | 4. 8 | 20 | F2 | DESMONTE DE SALIDA ELECTRICA CONTACTO, APAGADOR, LUMINARIA Y LINEA DE INTERNET, INCLUYE: RETIRO DE TUBERIA GALVANIZADA O PVC, RETIRO DE CABLEADO, HERRAMIENTA Y MANO DE OBRA. | PZA | 125 | 0 | 0 | 0 | 0 | 102
4.06 | 4. 8 | 30 | F3 | SALIDA EN ALUMBRADO CON CABLE DE USO RUDO Y CAJAS DE REGISTRO, INCLUYE:MATERIALES, MANO DE OBRA, EQUIPO Y HERRAMIENTA, TODO LO NECESARIO PARA SU BUEN FUNCIONAMIENTO. | SAL | 90 | 0 | 0 | 0 | 0 | 103
4.06 | 4. 8 | 40 | F4 | SUMINISTRO Y COLOCACION DE LUMINARIA LED PARA EMPOTRAR DE 60 X 60 CM MARCA BRIGHT SLIN DE 32 W, INCLUYE: MATERIAL, MANO DE OBRA, EQUIPO Y HERRAMIENTA, TODO LO NECESARIO PARA SU BUEN FUNCIONMIENTO. | PZA | 90 | 0 | 0 | 0 | 0 | 104
4.06 | 4. 8 | 50 | 51002 | SALIDA DE CENTRO Y/O CONTACTO EN CAJA LAMINA CON TUBO DE Fo.Go. PARED DELGADA, Y CONDUCTORES TW CAL. 10 Y 12 MARCA CONDUMEX, CONDUCTORES MONTERREY, CONELEC O LATINCASA, INCLUYE: MATERIALES, MANO DE OBRA, EQUIPO Y HERRAMIENTA, TRABAJO TERMINADO. | SAL | 90 | 0 | 0 | 0 | 0 | 105
4.06 | 4. 8 | 60 | 58104 | SUMINISTRO Y COLOCACION DE CONTACTO MONOFASICO DUPLEX DEL TIPO PUESTO A TIERRA EN CAJA B 2414 Y TAPA 53825 HUBBELL O SIMILAR. (CONTACTO EN PISO), INCLUYE: MATERIALES, MANO DE OBRA, EQUIPO Y HERRAMIENTA, TRABAJO TERMINADO. | PZA | 70 | 0 | 0 | 0 | 0 | 106
4.06 | 4. 8 | 70 | 85264 | SUMINISTRO Y COLOCACION DE APAGADOR SENCILLO INC. TAPA Y CONEXION, MATERIALES, MANO DE OBRA, EQUIPO Y HERRAMIENTA, TRABAJO TERMINADO. | PZA | 20 | 0 | 0 | 0 | 0 | 107
4.06 | 4. 8 | 80 | F8 | SUMINISTRO Y COLOCACION DE TABLERO DE CONTROL Y DISTRIBUCION NQOD SCHNEIDER PARA 30 CIRCUITOS INT. NQ14 225 30P 3F 4H MOD. JDL36225 , INCLUYE: MATERIALES, MANO DE OBRA, EQUIPO Y HERRAMIENTA, TRABAJO TERMINADO. | PZA | 1 | 0 | 0 | 0 | 0 | 108
4.06 | 4. 8 | 90 | F-09 | SUMINISTRO Y COLOCACION DE PASTILLAS TERMOMAGNETICAS DE 15 A 20 AMPERES. | PZA | 20 | 0 | 0 | 0 | 0 | 109
4.06 | 4. 8 | 100 | F10 | SUMINISTRO Y COLOCACION DE PASTILLAS TERMOMAGNETICAS DE 1 A 15 AMPERES. | PZA | 4 | 0 | 0 | 0 | 0 | 110
4.06 | 4. 8 | 110 | F11 | SUMINISTRO Y COLOCACION DE PASTILLAS TERMOMAGNETICAS DE 1 X 20 AMPERES. | PZA | 12 | 0 | 0 | 0 | 0 | 111
4.06 | 4. 8 | 120 | F12 | SUMINISTRO Y COLOCACION DE PASTILLAS TERMOMAGNETICAS DE 3 X 50 AMPERES. | PZA | 6 | 0 | 0 | 0 | 0 | 112
4.06 | 4. 8 | 130 | F13 | SALIDA ELECTRICA DE 220 VOLTS, INCLUYE: CABLEADO USO RUDO 3 X 10, DERIVADO DEL CENTRO DE LA CARGA AL EQUIPO. | SAL | 8 | 0 | 0 | 0 | 0 | 113
4.07 | 4. A | 10 | H1 | SEÑALAMIENTO DE RUTA DE EVACUACION (IZQUIERDA O DERECHA), ELABORADO CON PLASTICO VINIL DE 3MM, INCLUYE: MATERIALES, MANO DE OBRA, EQUIPO Y HERRAMIENTA, TRABAJO TERMINADO. | PZA | 12 | 0 | 0 | 0 | 0 | 114
4.07 | 4. A | 20 | H2 | SEÑALAMIENTO DE EXTINTOR ELABORADO CON PLASTICO VINIL DE 3MM, INCLUYE: MATERIALES, MANO DE OBRA, EQUIPO Y HERRAMIENTA, TRABAJO TERMINADO. | PZA | 8 | 0 | 0 | 0 | 0 | 115
4.07 | 4. A | 30 | H3 | SEÑALAMIENTO DE "USO OBLIGATORIO DE EQUIPO DE PROTECCION", ELABORADO CON PLASTICO VINIL DE 3 MM, INCLUYE: MATERIALES, MANO DE OBRA, EQUIPO Y HERRAMIENTA, TRABAJO TERMINADO. | PZA | 12 | 0 | 0 | 0 | 0 | 116
4.07 | 4. A | 40 | H4 | SEÑALAMIENTO PREVENTIVO " GEL ANTIBACTERIAL" ELABORADO CON PLASTICO VINIL DE 3 MM, INCLUYE: MATERIALES, MANO DE OBRA, EQUIPO Y HERRAMIENTA, TRABAJO TERMINADO. | PZA | 12 | 0 | 0 | 0 | 0 | 117
4.07 | 4. A | 50 | H5 | ROTULO IDENTIFICADOR DE ESPACIOS A BASE DE LAMINA LISA DE 3 MM, DE SECCION 0.25 X 1.00 M, INCLUYE: MATERIALES, MANO DE OBRA, EQUIPO Y HERRAMIENTA, TRABAJO TERMINADO. | PZA | 4 | 0 | 0 | 0 | 0 | 118
4.08 | 4. B | 10 | I1 | SUMINISTRO Y COLOCACION DE EXTINTOR DE POLVO QUIMICO SECO DE 4 KG, INCLUYE: PORTA EXTINTOR, MATERIALES, MANO DE OBRA, EQUIPO Y HERRAMIENTA. | PZA | 8 | 0 | 0 | 0 | 0 | 119
4.09 | 4. C | 10 | 10011 | RETIRO DE IMPERMEABILIZACION EXISTENTE.INC.LIMPIEZA CON CEPILLO DE ALAMBRE, AGUA, ACIDO CLORHIDRICO Y RETIRO DEL MATERIAL SOBRANTE FUERA DE LA OBRA. | M2 | 580 | 0 | 0 | 0 | 0 | 120
4.09 | 4. C | 20 | 35005.100 | SUMINISTRO Y APLICACION DE IMPERMEABILIZANTE EN LOSAS DE AZOTEA A BASE DE SISTEMA LAMINAR PREFABRICADO CON ASFALTOS MODIFICADOS SINTETICOS Y MEMBRANA DE REFUERZO DE ALTA ESTABILIDAD DIMENSIONAL APLICADO A TERMOFUSION. INC. LIMPIEZA DE LA SUPERFICIE, LA CUAL DEBERA ESTAR LIBRE DE POLVO Y PARTICULAS SUELTAS, OBSTACULOS, PROTUBERANCIAS Y PERFECTAMENTE SECA, APLICACION DE SELLADOR ASFALTICO BASE SOLVENTE Y SELLADO DE GRIETAS CON EL MISMO IMPERMEABILIZANTE FUNDIDO, DE 4.0 MM DE ESPESOR CON REFUERZO CENTRAL DE TELA NO TEJIDA DE POLIESTER "SPOUND BONDED" DE 180 GRS/M2, RECUBIERTO POR AMBOS LADOS CON ASFALTO MODIFICADO APP (POLIPROPILENO ATACTICO) CON CONTENIDO EN 12% EN VOLUMEN, (PARA ZONAS CALIDAS Y TEMPLADAS), ACABADO CON GRAVILLA GRANULAR ESMALTADA AL HORNO COLOR TERRACOTA. MARCAS CHOVATEK, IMPERQUIMIA, IMPAC, TEXSA, PASA, FESTER, SOPREMA MEXICO, GRUPO NORK INTERNACIONAL CON UNA GARANTIA DE 10 AÑOS. (DEBERA PRESENTAR UNA MUESTRA FISICA DEL SISTEMA A UTILIZAR PARA SU AUTORIZACION CORRESPONDIENTE). | M2 | 580 | 0 | 0 | 0 | 0 | 121
5.01 | 5. 1 | 10 | A1 | DEMOLICION DE MURO DE TABLAROCA EN CUBICULOS, INCLUYE: RETIRO DE MATERIAL FUERA DE LA OBRA,. | M2 | 170 | 0 | 0 | 0 | 0 | 122
5.01 | 5. 1 | 20 | 11016 | DEMOLICION DE LAMBRIN DE AZULEJO O SIMILAR, INCL. ACARREO DE ESCOMBRO FUERA DE LA OBRA DEL MATERIAL NO UTILIZABLE. | M2 | 30 | 0 | 0 | 0 | 0 | 123
5.01 | 5. 1 | 30 | A-1 | DESMONTE DE CANCELERIA DE ALUMINIO EXISTENTE, INCLUYE: RETIRO DE PUERTA Y VENTANA FUERA DE LA OBRA. | M2 | 115 | 0 | 0 | 0 | 0 | 124
5.01 | 5. 1 | 40 | A3 | DEMOLICION DE PISOS DE LOSETA, INCLUYE: DESALOJO DE ESCOMBRO FUERA DE LA OBRA. | M2 | 170 | 0 | 0 | 0 | 0 | 125
5.01 | 5. 1 | 50 | S/C20247 | PICADO DE PISO DE CONCRETO A MARRO Y CINCEL INC. LIMPEZA DEL AREA DE TRABAJO Y RETIRO DEL MATERIAL FUERA DE LA OBRA | M2 | 170 | 0 | 0 | 0 | 0 | 126
5.01 | 5. 1 | 60 | A-06 | RENIVELACION EN PISO CON MORTERO CEM-ARENA PROPORCION 1:5 DE 3 CM DE ESPESOR PROMEDIO, INCLUYE: NIVELACION Y REPELLO CON LLANA DE MADERA PARA RECIBIR LOSETA. | M2 | 170 | 0 | 0 | 0 | 0 | 127
5.01 | 5. 1 | 70 | 83034 | PISO DE LOSETA VITROPISO 30 X 30CM ANTIDERRAPANTE ASENTADO CON MORTERO CEMENTO ARENA 1:3 JUNTEADO CON CEMENTO BLANCO MCA. VITROMEX PARA TRAFICO PESADO. | M2 | 170 | 0 | 0 | 0 | 0 | 128
5.01 | 5. 1 | 80 | A-8 | SUMINISTRO Y COLOCACION DE AZULEJO DE DE 20 X 20 CM. ASENTADA CON PEGAZULEJO, PROP. 1:5 JUNTEADO CON CEMENTO BLANCO, INCLUYE: MATERIALES, MANO DE OBRA, EQUIPO Y HERRAMIENTA, CORTES, TRABAJO TERMINADO.. | M2 | 30 | 0 | 0 | 0 | 0 | 129
5.01 | 5. 1 | 90 | A6 | APLANADO EN MUROS CON BASE COAT A PLOMO Y REGLA, ACABADO CON ESPONJA, INCLUYE: REMATES, EMBOQUILLADO, MATERIALES,MANO DE OBRA, EQUIPO Y HERRAMIENTA, TRABAJO TERMINADO. | M2 | 145 | 0 | 0 | 0 | 0 | 130
5.01 | 5. 1 | 100 | B-1 | MURO DUROCK DE 7 CM, DE ESPESOR, INCLUYE: PIJAS CEMENTO REDIMIX, ACARREOS DESPERDICIOS, TRAZOS, CORTES, NIVELACION, SELLADO, EMPLASTECIDO, EMBOQUILLADO, LIMPIEZA Y RETIRO DEL MATERIAL SOBRANTE FUERA DE LA OBRA, ANDAMIOS, HERRAMIENTA, EQUIPO Y MANO DE OBRA. | M2 | 170 | 0 | 0 | 0 | 0 | 131
5.02 | 5. 2 | 10 | 83039 | PINTURA VINILICA EN MUROS, TRABES, COLUMNAS Y LOSA DEJANDO SECAR ENTRE MANO Y MANO MINIMO 60 MINUTOS, DE LAS MARCAS : VINIMEX DE COMEX, KEMTONE DE SHERWIN WILLIAMS, BERELEX SUPERSATIN DE BEREL, DULUX PROFESIONAL DE ICI O VINLAC OPTIMUS; PARA TONOS PASTEL O CONCENTRADOS DEBERA APLICAR PREVIAMENTE UN FONDO EN COLOR BLANCO DE LA MISMA CALIDAD DE LA PINTURA DE ACABADO; INC. LIMPIEZA Y RASPADO CON CEPILLO DE ALAMBRE, REBABEO Y PLASTE NECESARIO. | M2 | 620 | 0 | 0 | 0 | 0 | 132
5.03 | 5. 3 | 10 | D1 | SUMINISTRO Y COLOCACION DE CANCELERIA DE ALUMINIO DE 3" BLANCA PARA VENTANA, INCLUYE: VIDRIO DE 6 MM, MATERIALES, MANO DE OBRA, EQUIPO Y HERRAMIENTA, TRABAJO TERMINADO. | M2 | 115 | 0 | 0 | 0 | 0 | 133
5.03 | 5. 3 | 20 | D2 | SUMINISTRO Y COLOCACION DE PUERTA DE ALUMINIO COLOR BLANCO DE 3" DE 0.90 X 2.20 MTS. CON CRISTAL DE 6 MM, Y UN REFUERZO AL CENTRIO, INCLUYE CHAPA, BISAGRA, MATERIALES Y MANO DE OBRA. | PZA | 11 | 0 | 0 | 0 | 0 | 134
5.03 | 5. 3 | 30 | D5 | SUMINISTRO Y COLOCACION DE PELICULA DE SEGURIDAD DOBLE CARA, INCLUYE: ANDAMIOS, HERRAMIENTAS Y MANO DE OBRA. | M2 | 115 | 0 | 0 | 0 | 0 | 135
5.04 | 5. 4 | 10 | E1 | SALIDA ELECTRICA PARA MINI SPLIT A 220 VOLTS, INCLUYE: CABLEADO USO RUDO 3 X 10, DERIVADO DEL CENTRO DE LA CARGA AL EQUIPO. | SAL | 1 | 0 | 0 | 0 | 0 | 136
5.04 | 5. 4 | 20 | E3 | SUMINISTRO E INSTALACION DE AIRE ACONDICIONADO TIPO MINI SPLIT "INVERTER" MARCA RHEEM A 220/1/60, DE 3 TONELADAS, CONTROL REMOTO, INCLUYE: KIT DE INSTALACION, MATERIAL DE FIJACION, PERFORACION EN MURO, HERRAMIENTA Y MANO DE OBRA. | PZA | 1 | 0 | 0 | 0 | 0 | 137
5.05 | 5. 5 | 10 | F1 | DESMONTE DE LAMPARAS DE DIFERENTES MEDIDAS, INCLUYE MANIOBRAS Y ACARREO. | PZA | 18 | 0 | 0 | 0 | 0 | 138
5.05 | 5. 5 | 20 | F2 | DESMONTE DE SALIDA ELECTRICA CONTACTO, APAGADOR, LUMINARIA Y LINEA DE INTERNET, INCLUYE: RETIRO DE TUBERIA GALVANIZADA O PVC, RETIRO DE CABLEADO, HERRAMIENTA Y MANO DE OBRA. | PZA | 45 | 0 | 0 | 0 | 0 | 139
5.05 | 5. 5 | 30 | F3 | SALIDA EN ALUMBRADO CON CABLE DE USO RUDO Y CAJAS DE REGISTRO, INCLUYE:MATERIALES, MANO DE OBRA, EQUIPO Y HERRAMIENTA, TODO LO NECESARIO PARA SU BUEN FUNCIONAMIENTO. | SAL | 25 | 0 | 0 | 0 | 0 | 140
5.05 | 5. 5 | 40 | F4 | SUMINISTRO Y COLOCACION DE LUMINARIA LED PARA EMPOTRAR DE 60 X 60 CM MARCA BRIGHT SLIN DE 32 W, INCLUYE: MATERIAL, MANO DE OBRA, EQUIPO Y HERRAMIENTA, TODO LO NECESARIO PARA SU BUEN FUNCIONMIENTO. | PZA | 25 | 0 | 0 | 0 | 0 | 141
5.05 | 5. 5 | 50 | 51002 | SALIDA DE CENTRO Y/O CONTACTO EN CAJA LAMINA CON TUBO DE Fo.Go. PARED DELGADA, Y CONDUCTORES TW CAL. 10 Y 12 MARCA CONDUMEX, CONDUCTORES MONTERREY, CONELEC O LATINCASA, INCLUYE: MATERIALES, MANO DE OBRA, EQUIPO Y HERRAMIENTA, TRABAJO TERMINADO. | SAL | 40 | 0 | 0 | 0 | 0 | 142
5.05 | 5. 5 | 60 | 58104 | SUMINISTRO Y COLOCACION DE CONTACTO MONOFASICO DUPLEX DEL TIPO PUESTO A TIERRA EN CAJA B 2414 Y TAPA 53825 HUBBELL O SIMILAR. (CONTACTO EN PISO), INCLUYE: MATERIALES, MANO DE OBRA, EQUIPO Y HERRAMIENTA, TRABAJO TERMINADO. | PZA | 25 | 0 | 0 | 0 | 0 | 143
5.05 | 5. 5 | 70 | 85264 | SUMINISTRO Y COLOCACION DE APAGADOR SENCILLO INC. TAPA Y CONEXION, MATERIALES, MANO DE OBRA, EQUIPO Y HERRAMIENTA, TRABAJO TERMINADO. | PZA | 12 | 0 | 0 | 0 | 0 | 144
5.05 | 5. 5 | 80 | F8 | SUMINISTRO Y COLOCACION DE TABLERO DE CONTROL Y DISTRIBUCION NQOD SCHNEIDER PARA 30 CIRCUITOS INT. NQ14 225 30P 3F 4H MOD. JDL36225 , INCLUYE: MATERIALES, MANO DE OBRA, EQUIPO Y HERRAMIENTA, TRABAJO TERMINADO. | PZA | 1 | 0 | 0 | 0 | 0 | 145
5.05 | 5. 5 | 90 | 51378 | SUMINISTRO Y COLOCACION DE INTERRUPTOR TERMOMAGNETICO DE 1 POLO DE 15 A 50 AMP. TIPO QO. INC. MATERIALES, MANO DE OBRA, EQUIPO Y HERRAMIENTA, CONEXION Y PRUEBA, TRABAJO TERMINADO. | PZA | 3 | 0 | 0 | 0 | 0 | 146
5.05 | 5. 5 | 100 | 51379 | SUMINISTRO Y COLOCACION DE INTERRUPTOR TERMOMAGNETICO DE 2 POLOS DE 15 A 50 AMP. TIPO QO, INCLUYE: MATERIALES, MANO DE OBRA, EQUIPO Y HERRAMIENTA, TRABAJO TERMINADO. | PZA | 3 | 0 | 0 | 0 | 0 | 147
5.06 | 5. 6 | 10 | 11050.1 | DESMONTE Y RETIRO DE MUEBLES SANITARIOS, EN LAVABOS, WC, MINGITORIOS CORRIDOS, TARJAS Y MINGITORIOS, CON RECUPERACIÓN, INCLUYE: ACARREOS INTERNOS HASTA EL ALMACÉN DEL PLANTEL, MANO DE OBRA Y HERRAMIENTA. | PZA | 5 | 0 | 0 | 0 | 0 | 148
5.06 | 5. 6 | 20 | 52037-3 | SUMINISTRO Y COLOCACION DE INODORO CON TANQUE BAJO DE CERAMICA DE COLOR BLANCO, MOD. CADET MARCA AMERICAN STANDARD. INCL. PIJAS, CUELLO DE CERA, HERRAJES DE BRONCE, HERRAMIENTA Y MANO DE OBRA. | PZA | 2 | 0 | 0 | 0 | 0 | 149
5.06 | 5. 6 | 30 | 85314 | SUMINISTRO Y COLOCACION DE MINGITORIO MARCA IDEAL STANDARD MODELO NIAGARA INC. PIJAS, LLAVE DE RESORTE CROMADA, PRUEBAS, TRABAJO TERMINADO. | PZA | 1 | 0 | 0 | 0 | 0 | 150
5.06 | 5. 6 | 40 | 85302 | SUMINISTRO Y COLOCACION DE LAVABO MARCA IDEAL STANDARD MODELO VERACRUZ O SIMILAR INC. LLAVE DE ALETA, CONTRAREJILLA ,CESPOL CROMADO Y DESMANTELAMIENTO DEL EXISTENTE. | PZA | 2 | 0 | 0 | 0 | 0 | 151
5.06 | 5. 6 | 50 | 52036-2 | SUMINISTRO Y COLOCACION DE LLAVE ECONOMIZADORA DE AGUA CROMADA CON SEGURO ANTIRROBO MODELO TV-105 MARCA HELVEX. INCLUYE: HERRAMIENTA Y MANO DE OBRA. | PZA | 2 | 0 | 0 | 0 | 0 | 152
5.07 | 5. 8 | 10 | 10011 | RETIRO DE IMPERMEABILIZACION EXISTENTE.INC.LIMPIEZA CON CEPILLO DE ALAMBRE, AGUA, ACIDO CLORHIDRICO Y RETIRO DEL MATERIAL SOBRANTE FUERA DE LA OBRA. | M2 | 170 | 0 | 0 | 0 | 0 | 153
5.07 | 5. 8 | 20 | 35005.100 | SUMINISTRO Y APLICACION DE IMPERMEABILIZANTE EN LOSAS DE AZOTEA A BASE DE SISTEMA LAMINAR PREFABRICADO CON ASFALTOS MODIFICADOS SINTETICOS Y MEMBRANA DE REFUERZO DE ALTA ESTABILIDAD DIMENSIONAL APLICADO A TERMOFUSION. INC. LIMPIEZA DE LA SUPERFICIE, LA CUAL DEBERA ESTAR LIBRE DE POLVO Y PARTICULAS SUELTAS, OBSTACULOS, PROTUBERANCIAS Y PERFECTAMENTE SECA, APLICACION DE SELLADOR ASFALTICO BASE SOLVENTE Y SELLADO DE GRIETAS CON EL MISMO IMPERMEABILIZANTE FUNDIDO, DE 4.0 MM DE ESPESOR CON REFUERZO CENTRAL DE TELA NO TEJIDA DE POLIESTER "SPOUND BONDED" DE 180 GRS/M2, RECUBIERTO POR AMBOS LADOS CON ASFALTO MODIFICADO APP (POLIPROPILENO ATACTICO) CON CONTENIDO EN 12% EN VOLUMEN, (PARA ZONAS CALIDAS Y TEMPLADAS), ACABADO CON GRAVILLA GRANULAR ESMALTADA AL HORNO COLOR TERRACOTA. MARCAS CHOVATEK, IMPERQUIMIA, IMPAC, TEXSA, PASA, FESTER, SOPREMA MEXICO, GRUPO NORK INTERNACIONAL CON UNA GARANTIA DE 10 AÑOS. (DEBERA PRESENTAR UNA MUESTRA FISICA DEL SISTEMA A UTILIZAR PARA SU AUTORIZACION CORRESPONDIENTE). | M2 | 170 | 0 | 0 | 0 | 0 | 154
[9 empty] | 0 | 0

## Insumos (hidden)
Codigo | Descripción | Unidad | Costo | Cantidad | Importe
Cemento | Cemento gris | Ton | 324 | 1 | 324
Cemento | Cemento gris | Ton | 324 | 1 | 324
| (CD) Costo directo |  |  |  | 648

## Partidas
WBS | Partida | Descripción | Importe CD | Importe PV
1 | 1 | ESPACIO: A) CUBICULOS DE JEFATURA | 0 | 0
1.01 | 1. 3 | TRABAJOS PRELIMINARES. | 0 | 0
1.02 | 1. 4 | FALSO PLAFON | 0 | 0
1.03 | 1. 5 | PINTURA | 0 | 0
1.04 | 1. 6 | CANCELERIA DE ALUMINIO | 0 | 0
1.05 | 1. 7 | AIRE ACONDICIONADO | 0 | 0
1.06 | 1. 8 | INSTALACION ELECTRICA | 0 | 0
1.07 | 1. 9 | LIMPIEZA DE OBRA | 0 | 0
2 | 2 | ESPACIO: B) CENTRO DE COMPUTO | 0 | 0
2.01 | 2. 3 | ALBAÑILERIA Y ACABADOS | 0 | 0
2.02 | 2. 4 | FALSO PLAFON | 0 | 0
2.03 | 2. 5 | INSTALACION ELECTRICA | 0 | 0
2.04 | 2. 7 | PINTURA | 0 | 0
2.05 | 2. 8 | AIRE ACONDICIONADO | 0 | 0
3 | 3 | ESPACIO : C) AREA DE INYECCION. | 0 | 0
3.01 | 3. 1 | PRELIMINARES | 0 | 0
3.02 | 3. 3 | ALBAÑILERIA Y ACABADOS | 0 | 0
3.03 | 3. 4 | INSTALACIONES | 0 | 0
3.04 | 3. 5 | CANCELERIA DE ALUMINIO | 0 | 0
3.05 | 3. 6 | HERRERIA | 0 | 0
3.06 | 3. 7 | PINTURA | 0 | 0
3.07 | 3. 8 | FALSO PLAFON | 0 | 0
3.08 | 3. 9 | AIRE ACONDICIONADO | 0 | 0
3.09 | 3. B | MANTENIMIENTO A CUBIERTA | 0 | 0
4 | 4 | ESPACIO: D) PLANTA BAJA -4 LABORATORIOS. | 0 | 0
4.01 | 4. 3 | ALBAÑILERIA Y ACABADOS | 0 | 0
4.02 | 4. 4 | FALSO PLAFON | 0 | 0
4.03 | 4. 5 | PINTURA | 0 | 0
4.04 | 4. 6 | CANCELERIA DE ALUMINIO | 0 | 0
4.05 | 4. 7 | AIRE ACONDICIONADO | 0 | 0
4.06 | 4. 8 | INSTALACION ELECTRICA | 0 | 0
4.07 | 4. A | SEÑALIZACION | 0 | 0
4.08 | 4. B | EQUIPO DE PROTECCION | 0 | 0
4.09 | 4. C | CUBIERTA | 0 | 0
5 | 5 | ESPACIO: E) CUBICULOS DE JEFATURA. | 0 | 0
5.01 | 5. 1 | ALBAÑILERIA Y ACABADOS | 0 | 0
5.02 | 5. 2 | PINTURA | 0 | 0
5.03 | 5. 3 | CANCELERIA DE ALUMINIO | 0 | 0
5.04 | 5. 4 | AIRE ACONDICIONADO | 0 | 0
5.05 | 5. 5 | INSTALACION ELECTRICA | 0 | 0
5.06 | 5. 6 | INSTALACION HIDROSANITARIA | 0 | 0
5.07 | 5. 8 | CUBIERTA | 0 | 0

## Reporte del presupuesto
Empresa | 0
Licitación no. CIR-E-008-IOCIFED-2021 | Obra: | OBRA: LABORATORIO DE INGENIERIA INDUSTRIAL, SALA DE MAESTROS Y LABORATORIO DE INGENIERIA ELECTRICA DEL INSTITUTO TECNOLOGICO DE OAXACA UBICACION: OAXACA DE JUAREZ, OAXACA DE JUAREZ, CENTRO, OAX. META: ADECUACION Y REMODELACION DE ESPACIOS EN LAS AREAS DE LABORATORIO DE INGENIERIA INDUSTRIAL, SALA DE MAESTROS Y LABORATORIO DE INGENIERIA ELECTRICA DEL INSTITUTO TECNOLOGICO DE OAXACA
Fecha 17/Tishri/Thursday
CODIGO | REN | DESCRIPCION | UNIDAD | CANTIDAD | PRECIO U. | % Par. | PRECIO CON LETRA | IMPORTE
1 |  | ESPACIO: A) CUBICULOS DE JEFATURA
1. 3 |  | TRABAJOS PRELIMINARES.
A1 | 10 | DEMOLICION DE MURO DE TABLAROCA EN CUBICULOS, INCLUYE: RETIRO DE MATERIAL FUERA DE LA OBRA,. | M2 | 38 | 0 | #DIV/0! | #VALUE! | 0
A2 | 20 | DESMONTE DE CANCELERIA DE ALUMINIO EXISTENTE EN CUBICULOS, INCLUYE: RETIRO DE PUERTA Y VENTANA FUERA DE LA OBRA. | M2 | 28 | 0 | #DIV/0! | #VALUE! | 0
A3 | 30 | DEMOLICION DE PISOS DE LOSETA, INCLUYE: DESALOJO DE ESCOMBRO FUERA DE LA OBRA. | M2 | 85 | 0 | #DIV/0! | #VALUE! | 0
S/C20247 | 40 | PICADO DE PISO DE CONCRETO A MARRO Y CINCEL INC. LIMPEZA DEL AREA DE TRABAJO Y RETIRO DEL MATERIAL FUERA DE LA OBRA | M2 | 85 | 0 | #DIV/0! | #VALUE! | 0
83034 | 50 | PISO DE LOSETA VITROPISO 30 X 30CM ANTIDERRAPANTE ASENTADO CON MORTERO CEMENTO ARENA 1:3 JUNTEADO CON CEMENTO BLANCO MCA. VITROMEX PARA TRAFICO PESADO. | M2 | 85 | 0 | #DIV/0! | #VALUE! | 0
A6 | 60 | APLANADO EN MUROS CON BASE COAT A PLOMO Y REGLA, ACABADO CON ESPONJA, INCLUYE: REMATES, EMBOQUILLADO, MATERIALES,MANO DE OBRA, EQUIPO Y HERRAMIENTA, TRABAJO TERMINADO. | M2 | 80 | 0 | #DIV/0! | #VALUE! | 0
A8 | 70 | SUMINISTRO Y COLOCACION DE ZOCLO CON SOLERA DE ALUMINIO COLOR BRONCE, INCLUYE: MATERIALES, MANO DE OBRA, EQUIPO Y HERRAMIENTA. | ML | 85 | 0 | #DIV/0! | #VALUE! | 0
[7 empty] | Acumulado | Parcial
0 | 0 | [5 empty] | 0 | 0
38464.1 | 80 | SUMINISTRO Y COLOCACION DE MURO DIVISORIO DE DUROCK CON RELLENO DE MATERIAL PARA AISLANTE ACUSTICO, COMPUESTO DE 2 PANELES DE 13 MM DE ESPESOR, BASTIDOR ARMADO A BASE DE CANALES Y POSTES DE LAMINA GALVANIZADA CAL 20 DE 6.3 CM DE ANCHO, A CADA 0.406 M DE SEPARACION EN LABORATORIOS Y TALLERES, INCLUYE: MATERIALES, ACARREOS, ELEVACIONES, CORTES, DESPERDICIOS, FIJACION, PASTA Y CINTA DE REFUERZO DE ACUERDO AL TIPO DE PANEL, MANO DE OBRA, EQUIPO Y HERRAMIENTA. | M2 | 40 | 0 | #DIV/0! | #VALUE! | 0
1. 3 |  | TOTAL TRABAJOS PRELIMINARES. | [5 empty] | 0
1. 4 |  | FALSO PLAFON
B1 | 10 | DESMANTELAMIENTO DE FALSO PLAFON DE SUSPENSION A BASE DE PLACAS DE 60 X 60 CM. A BASE DE YESO. | M2 | 80 | 0 | #DIV/0! | #VALUE! | 0
B2 | 20 | ELABORACION DE PLATABANDA DE FALSO PLAFON DE TABLAROCA, INCLUYE: CANAL LISTON, CANAL DE CARGA,MATERIALES,MANO DE OBRA, EQUIPO Y HERRAMIENTA,TRABAJO TERMINADO. | M2 | 35 | 0 | #DIV/0! | #VALUE! | 0
B3 | 30 | FALSO PLAFON DE TABLAROCA ACABADO LISO, INCLUYE: CANAL LISTON, CANAL DE CARGA, MATERIALES, MANO DE OBRA, EQUIPO Y HERRAMIENTA,TRABAJO TERMINADO. | M2 | 70 | 0 | #DIV/0! | #VALUE! | 0
[7 empty] | Acumulado | Parcial
0 | 0 | [5 empty] | 0 | 0
B4 | 40 | AJUSTE DE MARCO PARA RECIBIR LAMPARA DE 60 X 60 CM. CON ANGULO O TEE DE ALUMINIO, INCLUYE: MANO DE OBRA,EQUIPO Y HERRAMIENTA, TRABAJO TERMINADO. | PZA | 17 | 0 | #DIV/0! | #VALUE! | 0
1. 4 |  | TOTAL FALSO PLAFON | [5 empty] | 0
1. 5 |  | PINTURA
83039 | 10 | PINTURA VINILICA EN MUROS, TRABES, COLUMNAS Y LOSA DEJANDO SECAR ENTRE MANO Y MANO MINIMO 60 MINUTOS, DE LAS MARCAS : VINIMEX DE COMEX, KEMTONE DE SHERWIN WILLIAMS, BERELEX SUPERSATIN DE BEREL, DULUX PROFESIONAL DE ICI O VINLAC OPTIMUS; PARA TONOS PASTEL O CONCENTRADOS DEBERA APLICAR PREVIAMENTE UN FONDO EN COLOR BLANCO DE LA MISMA CALIDAD DE LA PINTURA DE ACABADO; INC. LIMPIEZA Y RASPADO CON CEPILLO DE ALAMBRE, REBABEO Y PLASTE NECESARIO. | M2 | 336.8726 | 0 | #DIV/0! | #VALUE! | 0
1. 5 |  | TOTAL PINTURA | [5 empty] | 0
1. 6 |  | CANCELERIA DE ALUMINIO
[7 empty] | Acumulado | Parcial
0 | 0 | [5 empty] | 0 | 0
D1 | 10 | SUMINISTRO Y COLOCACION DE CANCELERIA DE ALUMINIO DE 3" BLANCA PARA VENTANA, INCLUYE: VIDRIO DE 6 MM, MATERIALES, MANO DE OBRA, EQUIPO Y HERRAMIENTA, TRABAJO TERMINADO. | M2 | 28 | 0 | #DIV/0! | #VALUE! | 0
D3 | 20 | SUMINISTRO Y COLOCACION DE PUERTA CORREDIZA COLGANTEADA DE 2.00 X 2.30 MTS, A BASE DE CANCELERIA DE ALUMINIO BLANCO DE 3", CRISTAL DE 6 MM, INCLUYE: CHAPA DE ALUMINIO, HERRAMIENTA Y MANO DE OBRA. | PZA | 1 | 0 | #DIV/0! | #VALUE! | 0
41010 | 30 | SUMINISTRO Y COLOCACION DE TELA DE MOSQUITERO, INCL. PERFIL TUBULAR COMERCIAL, CONECTOR Y PIJAS DE 1" PARA FIJACION. | M2 | 8 | 0 | #DIV/0! | #VALUE! | 0
D5 | 40 | SUMINISTRO Y COLOCACION DE PELICULA DE SEGURIDAD DOBLE CARA, INCLUYE: ANDAMIOS, HERRAMIENTAS Y MANO DE OBRA. | M2 | 30 | 0 | #DIV/0! | #VALUE! | 0
CANC02 | 50 | SUMINISTRO Y COLOCACION DE PUERTA ABATIBLE DE ALUMINIO BLANCO LINEA 3" DE 0.90 X 2.20 MTS. COMPUESTA POR DOS TABLEROS, EL TABLERO INFERIOR DE DUELA DOBLE VISTA BLANDO DE 6MM Y TABLERO SUPERIOR CON VIDRIO CLARO DE 6MM CON PELICULA DE SEGURIDAD ACABADO PULIDO, INCLUYE: MARCO Y CONTRAMARCO, BISAGRAS, FELPA, VINIL Y CHAPA DE PALETA TIPO ADAMS RITE. | PZA | 6 | 0 | #DIV/0! | #VALUE! | 0
CANC02.1 | 60 | SUMINISTRO Y COLOCACION DE PUERTA ABATIBLE DE ALUMINIO BLANCO LINEA 3" DE 0.90 X 2.20 MTS. COMPUESTA POR DOS TABLEROS, EL TABLERO INFERIOR DE DUELA DOBLE VISTA BLANDO DE 6MM Y TABLERO SUPERIOR CON VIDRIO CLARO DE 6MM ACABADO PULIDO, INCLUYE: MARCO Y CONTRAMARCO, BISAGRAS, FELPA, VINIL Y CHAPA DE PALETA TIPO ADAMS RITE. | PZA | 6 | 0 | #DIV/0! | #VALUE! | 0
1. 6 |  | TOTAL CANCELERIA DE ALUMINIO | [5 empty] | 0
1. 7 |  | AIRE ACONDICIONADO
E1 | 10 | SALIDA ELECTRICA PARA MINI SPLIT A 220 VOLTS, INCLUYE: CABLEADO USO RUDO 3 X 10, DERIVADO DEL CENTRO DE LA CARGA AL EQUIPO. | SAL | 2 | 0 | #DIV/0! | #VALUE! | 0
[7 empty] | Acumulado | Parcial
0 | 0 | [5 empty] | 0 | 0
E3 | 20 | SUMINISTRO E INSTALACION DE AIRE ACONDICIONADO TIPO MINI SPLIT "INVERTER" MARCA RHEEM A 220/1/60, DE 3 TONELADAS, CONTROL REMOTO, INCLUYE: KIT DE INSTALACION, MATERIAL DE FIJACION, PERFORACION EN MURO, HERRAMIENTA Y MANO DE OBRA. | PZA | 2 | 0 | #DIV/0! | #VALUE! | 0
1. 7 |  | TOTAL AIRE ACONDICIONADO | [5 empty] | 0
1. 8 |  | INSTALACION ELECTRICA
F1 | 10 | DESMONTE DE LAMPARAS DE DIFERENTES MEDIDAS, INCLUYE MANIOBRAS Y ACARREO. | PZA | 10 | 0 | #DIV/0! | #VALUE! | 0
F2 | 20 | DESMONTE DE SALIDA ELECTRICA CONTACTO, APAGADOR, LUMINARIA Y LINEA DE INTERNET, INCLUYE: RETIRO DE TUBERIA GALVANIZADA O PVC, RETIRO DE CABLEADO, HERRAMIENTA Y MANO DE OBRA. | PZA | 31 | 0 | #DIV/0! | #VALUE! | 0
F3 | 30 | SALIDA EN ALUMBRADO CON CABLE DE USO RUDO Y CAJAS DE REGISTRO, INCLUYE:MATERIALES, MANO DE OBRA, EQUIPO Y HERRAMIENTA, TODO LO NECESARIO PARA SU BUEN FUNCIONAMIENTO. | SAL | 17 | 0 | #DIV/0! | #VALUE! | 0
51002 | 40 | SALIDA DE CENTRO Y/O CONTACTO EN CAJA LAMINA CON TUBO DE Fo.Go. PARED DELGADA, Y CONDUCTORES TW CAL. 10 Y 12 MARCA CONDUMEX, CONDUCTORES MONTERREY, CONELEC O LATINCASA, INCLUYE: MATERIALES, MANO DE OBRA, EQUIPO Y HERRAMIENTA, TRABAJO TERMINADO. | SAL | 37 | 0 | #DIV/0! | #VALUE! | 0
58104 | 50 | SUMINISTRO Y COLOCACION DE CONTACTO MONOFASICO DUPLEX DEL TIPO PUESTO A TIERRA EN CAJA B 2414 Y TAPA 53825 HUBBELL O SIMILAR. (CONTACTO EN PISO), INCLUYE: MATERIALES, MANO DE OBRA, EQUIPO Y HERRAMIENTA, TRABAJO TERMINADO. | PZA | 30 | 0 | #DIV/0! | #VALUE! | 0
85264 | 60 | SUMINISTRO Y COLOCACION DE APAGADOR SENCILLO INC. TAPA Y CONEXION, MATERIALES, MANO DE OBRA, EQUIPO Y HERRAMIENTA, TRABAJO TERMINADO. | PZA | 7 | 0 | #DIV/0! | #VALUE! | 0
51378 | 70 | SUMINISTRO Y COLOCACION DE INTERRUPTOR TERMOMAGNETICO DE 1 POLO DE 15 A 50 AMP. TIPO QO. INC. MATERIALES, MANO DE OBRA, EQUIPO Y HERRAMIENTA, CONEXION Y PRUEBA, TRABAJO TERMINADO. | PZA | 10 | 0 | #DIV/0! | #VALUE! | 0
51379 | 80 | SUMINISTRO Y COLOCACION DE INTERRUPTOR TERMOMAGNETICO DE 2 POLOS DE 15 A 50 AMP. TIPO QO, INCLUYE: MATERIALES, MANO DE OBRA, EQUIPO Y HERRAMIENTA, TRABAJO TERMINADO. | PZA | 4 | 0 | #DIV/0! | #VALUE! | 0
51476 | 90 | SUMINISTRO Y COLOCACION DE CABLE DE COBRE CON AISLANTE THW CAL. # 4/0, MARCA CONDUMEX, CONDUCTORES MONTERREY, CONELEC O LATINCASA, (3% DESPERDICIO Y 3% PUNTAS DE CONEXION.) INC. CINTA AISLANTE. | ML | 40 | 0 | #DIV/0! | #VALUE! | 0
51496 | 100 | SUMINISTRO Y COLOCACION DE CABLE DESNUDO CALIBRE No. 2 MARCA CONDUMEX, CONDUCTORES MONTERREY, CONELEC O LATINCASA, INCLUYE: MATERIALES, MANO DE OBRA, EQUIPO Y HERRAMIENTA, TRABAJO TERMINADO. | ML | 10 | 0 | #DIV/0! | #VALUE! | 0
[7 empty] | Acumulado | Parcial
0 | 0 | [5 empty] | 0 | 0
ELEC02 | 110 | SUMINISTRO, COLOCACION Y CONEXION DE LUMINARIA PAN LED/40/65/S LUZ DE DIA MARCA TECNOLITE EMPOTRADA EN PLAFOND DE 0.60X0.60 MTS. INCLUYE: SOPORTERIA UNIVERSAL, TRABAJO TERMINADO. | PZA | 17 | 0 | #DIV/0! | #VALUE! | 0
51369 | 120 | SUMINISTRO Y COLOCACION DE TABLERO DE CONTROL Y DISTRIBUCION PARA 30 CIRCUITOS 3F 4H. | PZA | 1 | 0 | #DIV/0! | #VALUE! | 0
1. 8 |  | TOTAL INSTALACION ELECTRICA | [5 empty] | 0
1. 9 |  | LIMPIEZA DE OBRA
S/C20117 | 10 | LIMPIEZA GENERAL DE LA OBRA PARA ENTREGA. | M2 | 368.71 | 0 | #DIV/0! | #VALUE! | 0
1. 9 |  | TOTAL LIMPIEZA DE OBRA | [5 empty] | 0
1 |  | TOTAL ESPACIO: A) CUBICULOS DE JEFATURA | [5 empty] | 0
2 |  | ESPACIO: B) CENTRO DE COMPUTO
2. 3 |  | ALBAÑILERIA Y ACABADOS
A-1 | 10 | DESMONTE DE CANCELERIA DE ALUMINIO EXISTENTE, INCLUYE: RETIRO DE PUERTA Y VENTANA FUERA DE LA OBRA. | M2 | 20 | 0 | #DIV/0! | #VALUE! | 0
A3 | 20 | DEMOLICION DE PISOS DE LOSETA, INCLUYE: DESALOJO DE ESCOMBRO FUERA DE LA OBRA. | M2 | 60 | 0 | #DIV/0! | #VALUE! | 0
[7 empty] | Acumulado | Parcial
0 | 0 | [5 empty] | 0 | 0
S/C20247 | 30 | PICADO DE PISO DE CONCRETO A MARRO Y CINCEL INC. LIMPEZA DEL AREA DE TRABAJO Y RETIRO DEL MATERIAL FUERA DE LA OBRA | M2 | 60 | 0 | #DIV/0! | #VALUE! | 0
A-4 | 40 | SUMINISTRO Y COLOCACION DE LOSETA CERAMICA MCA. INTERCERAMIC TEMPO BLANCO DE 40 X 40 CM. PRIMERA, ASENTADA CON PEGAZULEJO PROPORCION 1:5 PARA TRANSITO PESADO JUNTEADO CON CEMENTO BLANCO, INCLUYE: CORTES, REMATES Y EMBOQUILLADOS. | M2 | 60 | 0 | #DIV/0! | #VALUE! | 0
A-5 | 50 | ELABORACION DE MARCOS PARA REGISTRO DE 30 X 30 CM. CON ANGULO DE 3/16" X 1/4", INCLUYE: MATERIALES, MANO DE OBRA, EQUIPO Y HERRAMIENTA, TRABAJO TERMINADO. | PZA | 36 | 0 | #DIV/0! | #VALUE! | 0
A-6 | 60 | DEMOLICION DE MURO DE TABLAROCA, INCLUYE: RETIRO DE MATERIAL FUERA DE LA OBRA. | M2 | 25 | 0 | #DIV/0! | #VALUE! | 0
B-1 | 70 | MURO DUROCK DE 7 CM, DE ESPESOR, INCLUYE: PIJAS CEMENTO REDIMIX, ACARREOS DESPERDICIOS, TRAZOS, CORTES, NIVELACION, SELLADO, EMPLASTECIDO, EMBOQUILLADO, LIMPIEZA Y RETIRO DEL MATERIAL SOBRANTE FUERA DE LA OBRA, ANDAMIOS, HERRAMIENTA, EQUIPO Y MANO DE OBRA. | M2 | 55 | 0 | #DIV/0! | #VALUE! | 0
2. 3 |  | TOTAL ALBAÑILERIA Y ACABADOS | [5 empty] | 0
2. 4 |  | FALSO PLAFON
B1 | 10 | DESMANTELAMIENTO DE FALSO PLAFON DE SUSPENSION A BASE DE PLACAS DE 60 X 60 CM. A BASE DE YESO. | M2 | 35 | 0 | #DIV/0! | #VALUE! | 0
B2 | 20 | ELABORACION DE PLATABANDA DE FALSO PLAFON DE TABLAROCA, INCLUYE: CANAL LISTON, CANAL DE CARGA,MATERIALES,MANO DE OBRA, EQUIPO Y HERRAMIENTA,TRABAJO TERMINADO. | M2 | 35 | 0 | #DIV/0! | #VALUE! | 0
[7 empty] | Acumulado | Parcial
0 | 0 | [5 empty] | 0 | 0
B3 | 30 | FALSO PLAFON DE TABLAROCA ACABADO LISO, INCLUYE: CANAL LISTON, CANAL DE CARGA, MATERIALES, MANO DE OBRA, EQUIPO Y HERRAMIENTA,TRABAJO TERMINADO. | M2 | 50 | 0 | #DIV/0! | #VALUE! | 0
B4 | 40 | AJUSTE DE MARCO PARA RECIBIR LAMPARA DE 60 X 60 CM. CON ANGULO O TEE DE ALUMINIO, INCLUYE: MANO DE OBRA,EQUIPO Y HERRAMIENTA, TRABAJO TERMINADO. | PZA | 15 | 0 | #DIV/0! | #VALUE! | 0
2. 4 |  | TOTAL FALSO PLAFON | [5 empty] | 0
2. 5 |  | INSTALACION ELECTRICA
F1 | 10 | DESMONTE DE LAMPARAS DE DIFERENTES MEDIDAS, INCLUYE MANIOBRAS Y ACARREO. | PZA | 10 | 0 | #DIV/0! | #VALUE! | 0
F2 | 20 | DESMONTE DE SALIDA ELECTRICA CONTACTO, APAGADOR, LUMINARIA Y LINEA DE INTERNET, INCLUYE: RETIRO DE TUBERIA GALVANIZADA O PVC, RETIRO DE CABLEADO, HERRAMIENTA Y MANO DE OBRA. | PZA | 14 | 0 | #DIV/0! | #VALUE! | 0
C3 | 30 | RANURA EN PISO PARA ALOJAR TUBERIA DE PVC, INCLUYE: RETIRO DE ESCOMBRO, HERRAMIENTA Y MANO DE OBRA. | ML | 45 | 0 | #DIV/0! | #VALUE! | 0
F3 | 40 | SALIDA EN ALUMBRADO CON CABLE DE USO RUDO Y CAJAS DE REGISTRO, INCLUYE:MATERIALES, MANO DE OBRA, EQUIPO Y HERRAMIENTA, TODO LO NECESARIO PARA SU BUEN FUNCIONAMIENTO. | SAL | 20 | 0 | #DIV/0! | #VALUE! | 0
C6 | 50 | SALIDA EN CONTACTO CON TUBERIA DE PVC PARED GRUESA DE 3/4", INCLUYE: TENDIDO D TUBERIA, CAJAS DE REGISTRO, CABLEADO DEL # 10, ACCESORIOS, HERRAMIENTA Y MANO DE OBRA. | SAL | 36 | 0 | #DIV/0! | #VALUE! | 0
51002 | 60 | SALIDA DE CENTRO Y/O CONTACTO EN CAJA LAMINA CON TUBO DE Fo.Go. PARED DELGADA, Y CONDUCTORES TW CAL. 10 Y 12 MARCA CONDUMEX, CONDUCTORES MONTERREY, CONELEC O LATINCASA, INCLUYE: MATERIALES, MANO DE OBRA, EQUIPO Y HERRAMIENTA, TRABAJO TERMINADO. | SAL | 6 | 0 | #DIV/0! | #VALUE! | 0
[7 empty] | Acumulado | Parcial
0 | 0 | [5 empty] | 0 | 0
85264 | 70 | SUMINISTRO Y COLOCACION DE APAGADOR SENCILLO INC. TAPA Y CONEXION, MATERIALES, MANO DE OBRA, EQUIPO Y HERRAMIENTA, TRABAJO TERMINADO. | PZA | 2 | 0 | #DIV/0! | #VALUE! | 0
51378 | 80 | SUMINISTRO Y COLOCACION DE INTERRUPTOR TERMOMAGNETICO DE 1 POLO DE 15 A 50 AMP. TIPO QO. INC. MATERIALES, MANO DE OBRA, EQUIPO Y HERRAMIENTA, CONEXION Y PRUEBA, TRABAJO TERMINADO. | PZA | 12 | 0 | #DIV/0! | #VALUE! | 0
51470 | 90 | SUMINISTRO Y COLOCACION DE CABLE DE COBRE CON AISLANTE THW CAL. # 6 MARCA CONDUMEX, CONDUCTORES MONTERREY, CONELEC O LATINCASA, (3% DESPERDICIO Y 3% PUNTAS DE CONEXION.) INC. CINTA AISLANTE. | ML | 50 | 0 | #DIV/0! | #VALUE! | 0
51493 | 100 | SUMINISTRO Y COLOCACION DE CABLE DESNUDO CALIBRE # 8 MARCA CONDUMEX, CONDUCTORES MONTERREY, CONELEC O LATINCASA, | ML | 10 | 0 | #DIV/0! | #VALUE! | 0
58104 | 110 | SUMINISTRO Y COLOCACION DE CONTACTO MONOFASICO DUPLEX DEL TIPO PUESTO A TIERRA EN CAJA B 2414 Y TAPA 53825 HUBBELL O SIMILAR. (CONTACTO EN PISO), INCLUYE: MATERIALES, MANO DE OBRA, EQUIPO Y HERRAMIENTA, TRABAJO TERMINADO. | PZA | 40 | 0 | #DIV/0! | #VALUE! | 0
ELEC02 | 120 | SUMINISTRO, COLOCACION Y CONEXION DE LUMINARIA PAN LED/40/65/S LUZ DE DIA MARCA TECNOLITE EMPOTRADA EN PLAFOND DE 0.60X0.60 MTS. INCLUYE: SOPORTERIA UNIVERSAL, TRABAJO TERMINADO. | PZA | 20 | 0 | #DIV/0! | #VALUE! | 0
2. 5 |  | TOTAL INSTALACION ELECTRICA | [5 empty] | 0
2. 7 |  | PINTURA
83039 | 10 | PINTURA VINILICA EN MUROS, TRABES, COLUMNAS Y LOSA DEJANDO SECAR ENTRE MANO Y MANO MINIMO 60 MINUTOS, DE LAS MARCAS : VINIMEX DE COMEX, KEMTONE DE SHERWIN WILLIAMS, BERELEX SUPERSATIN DE BEREL, DULUX PROFESIONAL DE ICI O VINLAC OPTIMUS; PARA TONOS PASTEL O CONCENTRADOS DEBERA APLICAR PREVIAMENTE UN FONDO EN COLOR BLANCO DE LA MISMA CALIDAD DE LA PINTURA DE ACABADO; INC. LIMPIEZA Y RASPADO CON CEPILLO DE ALAMBRE, REBABEO Y PLASTE NECESARIO. | M2 | 220 | 0 | #DIV/0! | #VALUE! | 0
2. 7 |  | TOTAL PINTURA | [5 empty] | 0
2. 8 |  | AIRE ACONDICIONADO
[7 empty] | Acumulado | Parcial
0 | 0 | [5 empty] | 0 | 0
E1 | 10 | SALIDA ELECTRICA PARA MINI SPLIT A 220 VOLTS, INCLUYE: CABLEADO USO RUDO 3 X 10, DERIVADO DEL CENTRO DE LA CARGA AL EQUIPO. | SAL | 1 | 0 | #DIV/0! | #VALUE! | 0
E3 | 20 | SUMINISTRO E INSTALACION DE AIRE ACONDICIONADO TIPO MINI SPLIT "INVERTER" MARCA RHEEM A 220/1/60, DE 3 TONELADAS, CONTROL REMOTO, INCLUYE: KIT DE INSTALACION, MATERIAL DE FIJACION, PERFORACION EN MURO, HERRAMIENTA Y MANO DE OBRA. | PZA | 1 | 0 | #DIV/0! | #VALUE! | 0
2. 8 |  | TOTAL AIRE ACONDICIONADO | [5 empty] | 0
2 |  | TOTAL ESPACIO: B) CENTRO DE COMPUTO | [5 empty] | 0
3 |  | ESPACIO : C) AREA DE INYECCION.
3. 1 |  | PRELIMINARES
A-01 | 10 | DESMONTE DE LAMINA GALVANIZADA, INCLUYE: RETIRO DE PUERTA FUERA DE LA OBRA. | M2 | 170 | 0 | #DIV/0! | #VALUE! | 0
3. 1 |  | TOTAL PRELIMINARES | [5 empty] | 0
3. 3 |  | ALBAÑILERIA Y ACABADOS
B-1 | 10 | MURO DUROCK DE 7 CM, DE ESPESOR, INCLUYE: PIJAS CEMENTO REDIMIX, ACARREOS DESPERDICIOS, TRAZOS, CORTES, NIVELACION, SELLADO, EMPLASTECIDO, EMBOQUILLADO, LIMPIEZA Y RETIRO DEL MATERIAL SOBRANTE FUERA DE LA OBRA, ANDAMIOS, HERRAMIENTA, EQUIPO Y MANO DE OBRA. | M2 | 88 | 0 | #DIV/0! | #VALUE! | 0
3. 3 |  | TOTAL ALBAÑILERIA Y ACABADOS | [5 empty] | 0
[7 empty] | Acumulado | Parcial
0 | 0 | [5 empty] | 0 | 0
3. 4 |  | INSTALACIONES
F3 | 10 | SALIDA EN ALUMBRADO CON CABLE DE USO RUDO Y CAJAS DE REGISTRO, INCLUYE:MATERIALES, MANO DE OBRA, EQUIPO Y HERRAMIENTA, TODO LO NECESARIO PARA SU BUEN FUNCIONAMIENTO. | SAL | 12 | 0 | #DIV/0! | #VALUE! | 0
F4 | 20 | SUMINISTRO Y COLOCACION DE LUMINARIA LED PARA EMPOTRAR DE 60 X 60 CM MARCA BRIGHT SLIN DE 32 W, INCLUYE: MATERIAL, MANO DE OBRA, EQUIPO Y HERRAMIENTA, TODO LO NECESARIO PARA SU BUEN FUNCIONMIENTO. | PZA | 12 | 0 | #DIV/0! | #VALUE! | 0
51002 | 30 | SALIDA DE CENTRO Y/O CONTACTO EN CAJA LAMINA CON TUBO DE Fo.Go. PARED DELGADA, Y CONDUCTORES TW CAL. 10 Y 12 MARCA CONDUMEX, CONDUCTORES MONTERREY, CONELEC O LATINCASA, INCLUYE: MATERIALES, MANO DE OBRA, EQUIPO Y HERRAMIENTA, TRABAJO TERMINADO. | SAL | 4 | 0 | #DIV/0! | #VALUE! | 0
58104 | 40 | SUMINISTRO Y COLOCACION DE CONTACTO MONOFASICO DUPLEX DEL TIPO PUESTO A TIERRA EN CAJA B 2414 Y TAPA 53825 HUBBELL O SIMILAR. (CONTACTO EN PISO), INCLUYE: MATERIALES, MANO DE OBRA, EQUIPO Y HERRAMIENTA, TRABAJO TERMINADO. | PZA | 10 | 0 | #DIV/0! | #VALUE! | 0
85264 | 50 | SUMINISTRO Y COLOCACION DE APAGADOR SENCILLO INC. TAPA Y CONEXION, MATERIALES, MANO DE OBRA, EQUIPO Y HERRAMIENTA, TRABAJO TERMINADO. | PZA | 2 | 0 | #DIV/0! | #VALUE! | 0
C6 | 60 | SALIDA EN CONTACTO CON TUBERIA DE PVC PARED GRUESA DE 3/4", INCLUYE: TENDIDO D TUBERIA, CAJAS DE REGISTRO, CABLEADO DEL # 10, ACCESORIOS, HERRAMIENTA Y MANO DE OBRA. | SAL | 4 | 0 | #DIV/0! | #VALUE! | 0
3. 4 |  | TOTAL INSTALACIONES | [5 empty] | 0
3. 5 |  | CANCELERIA DE ALUMINIO
D1 | 10 | SUMINISTRO Y COLOCACION DE CANCELERIA DE ALUMINIO DE 3" BLANCA PARA VENTANA, INCLUYE: VIDRIO DE 6 MM, MATERIALES, MANO DE OBRA, EQUIPO Y HERRAMIENTA, TRABAJO TERMINADO. | M2 | 15 | 0 | #DIV/0! | #VALUE! | 0
3. 5 |  | TOTAL CANCELERIA DE ALUMINIO | [5 empty] | 0
3. 6 |  | HERRERIA
[7 empty] | Acumulado | Parcial
0 | 0 | [5 empty] | 0 | 0
D-09 | 10 | COLOCACION DE TECHADO DE LAMINA GALVANIZADA, INCLUYE: FIJACION, HERRAMIENTA Y MANO DE OBRA. | M2 | 55 | 0 | #DIV/0! | #VALUE! | 0
D-010 | 20 | SUMINISTRO Y COLOCACION DE PUERTA DE HERRERIA 1.20 X 2.20 M, INCLUYE CHAPA, BISAGRA, MATERIALES Y MANO DE OBRA. | PZA | 1 | 0 | #DIV/0! | #VALUE! | 0
3. 6 |  | TOTAL HERRERIA | [5 empty] | 0
3. 7 |  | PINTURA
83039 | 10 | PINTURA VINILICA EN MUROS, TRABES, COLUMNAS Y LOSA DEJANDO SECAR ENTRE MANO Y MANO MINIMO 60 MINUTOS, DE LAS MARCAS : VINIMEX DE COMEX, KEMTONE DE SHERWIN WILLIAMS, BERELEX SUPERSATIN DE BEREL, DULUX PROFESIONAL DE ICI O VINLAC OPTIMUS; PARA TONOS PASTEL O CONCENTRADOS DEBERA APLICAR PREVIAMENTE UN FONDO EN COLOR BLANCO DE LA MISMA CALIDAD DE LA PINTURA DE ACABADO; INC. LIMPIEZA Y RASPADO CON CEPILLO DE ALAMBRE, REBABEO Y PLASTE NECESARIO. | M2 | 210 | 0 | #DIV/0! | #VALUE! | 0
3. 7 |  | TOTAL PINTURA | [5 empty] | 0
3. 8 |  | FALSO PLAFON
B3 | 10 | FALSO PLAFON DE TABLAROCA ACABADO LISO, INCLUYE: CANAL LISTON, CANAL DE CARGA, MATERIALES, MANO DE OBRA, EQUIPO Y HERRAMIENTA,TRABAJO TERMINADO. | M2 | 170 | 0 | #DIV/0! | #VALUE! | 0
3. 8 |  | TOTAL FALSO PLAFON | [5 empty] | 0
[7 empty] | Acumulado | Parcial
0 | 0 | [5 empty] | 0 | 0
3. 9 |  | AIRE ACONDICIONADO
E1 | 10 | SALIDA ELECTRICA PARA MINI SPLIT A 220 VOLTS, INCLUYE: CABLEADO USO RUDO 3 X 10, DERIVADO DEL CENTRO DE LA CARGA AL EQUIPO. | SAL | 2 | 0 | #DIV/0! | #VALUE! | 0
E4 | 20 | SUMINISTRO E INSTALACION DE AIRE ACONDICIONADO TIPO MINI SPLIT MARCA RHEEM MOD. INVERTER 2 TONELADAS, CORRIENTE 220 KV, CONTROL REMOTO, INCLUYE: KIT DE INSTALACION, MATERIAL DE FIJACION, PERFORACION EN MURO, HERRAMIENTA Y MANO DE OBRA. | PZA | 2 | 0 | #DIV/0! | #VALUE! | 0
3. 9 |  | TOTAL AIRE ACONDICIONADO | [5 empty] | 0
3. B |  | MANTENIMIENTO A CUBIERTA
MAN-01 | 10 | LIMPIEZA EN CUBIERTA CONSISTENTE EN BARRIDO DE HOJAS Y BASURA ACUMULADA, INCLUYE: ACARRERO HORIZONTAL Y VERTICAL, DENTRO DE LA UNIDAD, HASTA PIE DE CAMION, Y ACARREO FUERA DEL EDIFICIO, DELIMITACION DEL AREA DE TRABAJO, SEÑALAMIENTOS PREVENTIVOS Y TODO LO NECESARIO PARA SU CORRECTA EJECUCION | M2 | 1415 | 0 | #DIV/0! | #VALUE! | 0
MAN-02 | 20 | DESMONTE Y REPOSICION DE LAMINA TRASLUCIDA ACRILICA DE 6.10 MTS. DE LONGITUD POR 1.02 MTS. DE ANCHO, EN CUBIERTA DE TALLER, INCLUYE: MATERIAL, MANO DE OBRA, HERRAMIENTA, ACARREOS, ANDAMIOS Y DESALOJOS FUERA DE LA OBRA . | PZA | 10 | 0 | #DIV/0! | #VALUE! | 0
MAN-03 | 30 | SUMINISTRO Y APLICACION DE IMPERMEABILIZANTE AUTOADHERIBLE RAPID SEAL THERMOTEK SOBRE TECHO DE LAMINA (GARANTIA DE 5 AÑOS), INCLUYE: APLICACION DE UNA CAPA DE SELLADOR ASFALTICO SOLVENTE DE LA LINEA THERMOTEK, APLICACION DE AUTOADHERIBLE SOBRE LAMINA, APLICACION DE CEMENTO NEGRO EN DONDE LO REQUIERA, LIMPIEZA DE LA SUPERFICIE DESPUES DEL COLOCADO Y TODO LO NECESARIO PARA SU CORRECTA APLICACION | M2 | 1415 | 0 | #DIV/0! | #VALUE! | 0
MAN-04 | 40 | REHABILITACION DE CABALLETE DE LAMINA GALVANIZADA EN TECHUMBRE, INCLUYE: CAMBIO DE MATERIAL DE FIJACION, APLICACION DE SELLADO DURETAN, MEMBRANA, TOP DE COMEX Y TODO LO NECESARIO PARA SU BUEN FUNCIONAMIENTO | ML | 77.4 | 0 | #DIV/0! | #VALUE! | 0
MAN-05 | 50 | REHABILITACION DE CANALON, INCLUYE: FIJACION DE MATERIALES, APLICACION DE SELLADO DURETAN, MEMBRANA, TOP DE COMEX Y TODO LO NECESARIO PARA SU BUEN FUNCIONAMIENTO | ML | 51.6 | 0 | #DIV/0! | #VALUE! | 0
MAN-06 | 60 | FIJADO Y SELLADO DE PIJAS EN CUBIERTA DE LAMINA EXISTENTE INCLUYE: CAMBIO DE GOMAS Y/O APLICACION DE SILICON DESMONTES Y REPOSICION DE PIJAS EN MAL ESTADO | PZA | 1450 | 0 | #DIV/0! | #VALUE! | 0
[7 empty] | Acumulado | Parcial
0 | 0 | [5 empty] | 0 | 0
3. B |  | TOTAL MANTENIMIENTO A CUBIERTA | [5 empty] | 0
3 |  | TOTAL ESPACIO : C) AREA DE INYECCION. | [5 empty] | 0
4 |  | ESPACIO: D) PLANTA BAJA -4 LABORATORIOS.
4. 3 |  | ALBAÑILERIA Y ACABADOS
10041 | 10 | DESMONTE DE EQUIPO DE AIRE ACONDICIONADO TIPO VENTANA Y ACARREO FUERA DE LA OBRA. | PZA | 3 | 0 | #DIV/0! | #VALUE! | 0
A-2 | 20 | DESMONTE DE CANCELERIA DE ALUMINIO CON PANELAR EN CUBICULOS, INCLUYE: VENTANA, PUERTAS Y RETIRO DE MATERIAL FUERA DE LA OBRA. | M2 | 270 | 0 | #DIV/0! | #VALUE! | 0
A-1 | 30 | DESMONTE DE CANCELERIA DE ALUMINIO EXISTENTE, INCLUYE: RETIRO DE PUERTA Y VENTANA FUERA DE LA OBRA. | M2 | 90 | 0 | #DIV/0! | #VALUE! | 0
A3 | 40 | DEMOLICION DE PISOS DE LOSETA, INCLUYE: DESALOJO DE ESCOMBRO FUERA DE LA OBRA. | M2 | 295 | 0 | #DIV/0! | #VALUE! | 0
S/C20247 | 50 | PICADO DE PISO DE CONCRETO A MARRO Y CINCEL INC. LIMPEZA DEL AREA DE TRABAJO Y RETIRO DEL MATERIAL FUERA DE LA OBRA | M2 | 295 | 0 | #DIV/0! | #VALUE! | 0
A-06 | 60 | RENIVELACION EN PISO CON MORTERO CEM-ARENA PROPORCION 1:5 DE 3 CM DE ESPESOR PROMEDIO, INCLUYE: NIVELACION Y REPELLO CON LLANA DE MADERA PARA RECIBIR LOSETA. | M2 | 211.54 | 0 | #DIV/0! | #VALUE! | 0
83034 | 70 | PISO DE LOSETA VITROPISO 30 X 30CM ANTIDERRAPANTE ASENTADO CON MORTERO CEMENTO ARENA 1:3 JUNTEADO CON CEMENTO BLANCO MCA. VITROMEX PARA TRAFICO PESADO. | M2 | 295 | 0 | #DIV/0! | #VALUE! | 0
[7 empty] | Acumulado | Parcial
0 | 0 | [5 empty] | 0 | 0
B-1 | 80 | MURO DUROCK DE 7 CM, DE ESPESOR, INCLUYE: PIJAS CEMENTO REDIMIX, ACARREOS DESPERDICIOS, TRAZOS, CORTES, NIVELACION, SELLADO, EMPLASTECIDO, EMBOQUILLADO, LIMPIEZA Y RETIRO DEL MATERIAL SOBRANTE FUERA DE LA OBRA, ANDAMIOS, HERRAMIENTA, EQUIPO Y MANO DE OBRA. | M2 | 185 | 0 | #DIV/0! | #VALUE! | 0
4. 3 |  | TOTAL ALBAÑILERIA Y ACABADOS | [5 empty] | 0
4. 4 |  | FALSO PLAFON
B1 | 10 | DESMANTELAMIENTO DE FALSO PLAFON DE SUSPENSION A BASE DE PLACAS DE 60 X 60 CM. A BASE DE YESO. | M2 | 295 | 0 | #DIV/0! | #VALUE! | 0
B2 | 20 | ELABORACION DE PLATABANDA DE FALSO PLAFON DE TABLAROCA, INCLUYE: CANAL LISTON, CANAL DE CARGA,MATERIALES,MANO DE OBRA, EQUIPO Y HERRAMIENTA,TRABAJO TERMINADO. | M2 | 190 | 0 | #DIV/0! | #VALUE! | 0
B3 | 30 | FALSO PLAFON DE TABLAROCA ACABADO LISO, INCLUYE: CANAL LISTON, CANAL DE CARGA, MATERIALES, MANO DE OBRA, EQUIPO Y HERRAMIENTA,TRABAJO TERMINADO. | M2 | 250 | 0 | #DIV/0! | #VALUE! | 0
B4 | 40 | AJUSTE DE MARCO PARA RECIBIR LAMPARA DE 60 X 60 CM. CON ANGULO O TEE DE ALUMINIO, INCLUYE: MANO DE OBRA,EQUIPO Y HERRAMIENTA, TRABAJO TERMINADO. | PZA | 90 | 0 | #DIV/0! | #VALUE! | 0
[7 empty] | Acumulado | Parcial
0 | 0 | [5 empty] | 0 | 0
4. 4 |  | TOTAL FALSO PLAFON | [5 empty] | 0
4. 5 |  | PINTURA
83039 | 10 | PINTURA VINILICA EN MUROS, TRABES, COLUMNAS Y LOSA DEJANDO SECAR ENTRE MANO Y MANO MINIMO 60 MINUTOS, DE LAS MARCAS : VINIMEX DE COMEX, KEMTONE DE SHERWIN WILLIAMS, BERELEX SUPERSATIN DE BEREL, DULUX PROFESIONAL DE ICI O VINLAC OPTIMUS; PARA TONOS PASTEL O CONCENTRADOS DEBERA APLICAR PREVIAMENTE UN FONDO EN COLOR BLANCO DE LA MISMA CALIDAD DE LA PINTURA DE ACABADO; INC. LIMPIEZA Y RASPADO CON CEPILLO DE ALAMBRE, REBABEO Y PLASTE NECESARIO. | M2 | 625 | 0 | #DIV/0! | #VALUE! | 0
4. 5 |  | TOTAL PINTURA | [5 empty] | 0
4. 6 |  | CANCELERIA DE ALUMINIO
D1 | 10 | SUMINISTRO Y COLOCACION DE CANCELERIA DE ALUMINIO DE 3" BLANCA PARA VENTANA, INCLUYE: VIDRIO DE 6 MM, MATERIALES, MANO DE OBRA, EQUIPO Y HERRAMIENTA, TRABAJO TERMINADO. | M2 | 94 | 0 | #DIV/0! | #VALUE! | 0
D5 | 20 | SUMINISTRO Y COLOCACION DE PELICULA DE SEGURIDAD DOBLE CARA, INCLUYE: ANDAMIOS, HERRAMIENTAS Y MANO DE OBRA. | M2 | 90 | 0 | #DIV/0! | #VALUE! | 0
CANC02 | 30 | SUMINISTRO Y COLOCACION DE PUERTA ABATIBLE DE ALUMINIO BLANCO LINEA 3" DE 0.90 X 2.20 MTS. COMPUESTA POR DOS TABLEROS, EL TABLERO INFERIOR DE DUELA DOBLE VISTA BLANDO DE 6MM Y TABLERO SUPERIOR CON VIDRIO CLARO DE 6MM CON PELICULA DE SEGURIDAD ACABADO PULIDO, INCLUYE: MARCO Y CONTRAMARCO, BISAGRAS, FELPA, VINIL Y CHAPA DE PALETA TIPO ADAMS RITE. | PZA | 8 | 0 | #DIV/0! | #VALUE! | 0
4. 6 |  | TOTAL CANCELERIA DE ALUMINIO | [5 empty] | 0
[7 empty] | Acumulado | Parcial
0 | 0 | [5 empty] | 0 | 0
4. 7 |  | AIRE ACONDICIONADO
E1 | 10 | SALIDA ELECTRICA PARA MINI SPLIT A 220 VOLTS, INCLUYE: CABLEADO USO RUDO 3 X 10, DERIVADO DEL CENTRO DE LA CARGA AL EQUIPO. | SAL | 8 | 0 | #DIV/0! | #VALUE! | 0
E3 | 20 | SUMINISTRO E INSTALACION DE AIRE ACONDICIONADO TIPO MINI SPLIT "INVERTER" MARCA RHEEM A 220/1/60, DE 3 TONELADAS, CONTROL REMOTO, INCLUYE: KIT DE INSTALACION, MATERIAL DE FIJACION, PERFORACION EN MURO, HERRAMIENTA Y MANO DE OBRA. | PZA | 2 | 0 | #DIV/0! | #VALUE! | 0
E4 | 30 | SUMINISTRO E INSTALACION DE AIRE ACONDICIONADO TIPO MINI SPLIT MARCA RHEEM MOD. INVERTER 2 TONELADAS, CORRIENTE 220 KV, CONTROL REMOTO, INCLUYE: KIT DE INSTALACION, MATERIAL DE FIJACION, PERFORACION EN MURO, HERRAMIENTA Y MANO DE OBRA. | PZA | 6 | 0 | #DIV/0! | #VALUE! | 0
4. 7 |  | TOTAL AIRE ACONDICIONADO | [5 empty] | 0
4. 8 |  | INSTALACION ELECTRICA
F1 | 10 | DESMONTE DE LAMPARAS DE DIFERENTES MEDIDAS, INCLUYE MANIOBRAS Y ACARREO. | PZA | 46 | 0 | #DIV/0! | #VALUE! | 0
F2 | 20 | DESMONTE DE SALIDA ELECTRICA CONTACTO, APAGADOR, LUMINARIA Y LINEA DE INTERNET, INCLUYE: RETIRO DE TUBERIA GALVANIZADA O PVC, RETIRO DE CABLEADO, HERRAMIENTA Y MANO DE OBRA. | PZA | 125 | 0 | #DIV/0! | #VALUE! | 0
F3 | 30 | SALIDA EN ALUMBRADO CON CABLE DE USO RUDO Y CAJAS DE REGISTRO, INCLUYE:MATERIALES, MANO DE OBRA, EQUIPO Y HERRAMIENTA, TODO LO NECESARIO PARA SU BUEN FUNCIONAMIENTO. | SAL | 90 | 0 | #DIV/0! | #VALUE! | 0
F4 | 40 | SUMINISTRO Y COLOCACION DE LUMINARIA LED PARA EMPOTRAR DE 60 X 60 CM MARCA BRIGHT SLIN DE 32 W, INCLUYE: MATERIAL, MANO DE OBRA, EQUIPO Y HERRAMIENTA, TODO LO NECESARIO PARA SU BUEN FUNCIONMIENTO. | PZA | 90 | 0 | #DIV/0! | #VALUE! | 0
51002 | 50 | SALIDA DE CENTRO Y/O CONTACTO EN CAJA LAMINA CON TUBO DE Fo.Go. PARED DELGADA, Y CONDUCTORES TW CAL. 10 Y 12 MARCA CONDUMEX, CONDUCTORES MONTERREY, CONELEC O LATINCASA, INCLUYE: MATERIALES, MANO DE OBRA, EQUIPO Y HERRAMIENTA, TRABAJO TERMINADO. | SAL | 90 | 0 | #DIV/0! | #VALUE! | 0
[7 empty] | Acumulado | Parcial
0 | 0 | [5 empty] | 0 | 0
58104 | 60 | SUMINISTRO Y COLOCACION DE CONTACTO MONOFASICO DUPLEX DEL TIPO PUESTO A TIERRA EN CAJA B 2414 Y TAPA 53825 HUBBELL O SIMILAR. (CONTACTO EN PISO), INCLUYE: MATERIALES, MANO DE OBRA, EQUIPO Y HERRAMIENTA, TRABAJO TERMINADO. | PZA | 70 | 0 | #DIV/0! | #VALUE! | 0
85264 | 70 | SUMINISTRO Y COLOCACION DE APAGADOR SENCILLO INC. TAPA Y CONEXION, MATERIALES, MANO DE OBRA, EQUIPO Y HERRAMIENTA, TRABAJO TERMINADO. | PZA | 20 | 0 | #DIV/0! | #VALUE! | 0
F8 | 80 | SUMINISTRO Y COLOCACION DE TABLERO DE CONTROL Y DISTRIBUCION NQOD SCHNEIDER PARA 30 CIRCUITOS INT. NQ14 225 30P 3F 4H MOD. JDL36225 , INCLUYE: MATERIALES, MANO DE OBRA, EQUIPO Y HERRAMIENTA, TRABAJO TERMINADO. | PZA | 1 | 0 | #DIV/0! | #VALUE! | 0
F-09 | 90 | SUMINISTRO Y COLOCACION DE PASTILLAS TERMOMAGNETICAS DE 15 A 20 AMPERES. | PZA | 20 | 0 | #DIV/0! | #VALUE! | 0
F10 | 100 | SUMINISTRO Y COLOCACION DE PASTILLAS TERMOMAGNETICAS DE 1 A 15 AMPERES. | PZA | 4 | 0 | #DIV/0! | #VALUE! | 0
F11 | 110 | SUMINISTRO Y COLOCACION DE PASTILLAS TERMOMAGNETICAS DE 1 X 20 AMPERES. | PZA | 12 | 0 | #DIV/0! | #VALUE! | 0
F12 | 120 | SUMINISTRO Y COLOCACION DE PASTILLAS TERMOMAGNETICAS DE 3 X 50 AMPERES. | PZA | 6 | 0 | #DIV/0! | #VALUE! | 0
F13 | 130 | SALIDA ELECTRICA DE 220 VOLTS, INCLUYE: CABLEADO USO RUDO 3 X 10, DERIVADO DEL CENTRO DE LA CARGA AL EQUIPO. | SAL | 8 | 0 | #DIV/0! | #VALUE! | 0
[7 empty] | Acumulado | Parcial
0 | 0 | [5 empty] | 0 | 0
4. 8 |  | TOTAL INSTALACION ELECTRICA | [5 empty] | 0
4. A |  | SEÑALIZACION
H1 | 10 | SEÑALAMIENTO DE RUTA DE EVACUACION (IZQUIERDA O DERECHA), ELABORADO CON PLASTICO VINIL DE 3MM, INCLUYE: MATERIALES, MANO DE OBRA, EQUIPO Y HERRAMIENTA, TRABAJO TERMINADO. | PZA | 12 | 0 | #DIV/0! | #VALUE! | 0
H2 | 20 | SEÑALAMIENTO DE EXTINTOR ELABORADO CON PLASTICO VINIL DE 3MM, INCLUYE: MATERIALES, MANO DE OBRA, EQUIPO Y HERRAMIENTA, TRABAJO TERMINADO. | PZA | 8 | 0 | #DIV/0! | #VALUE! | 0
H3 | 30 | SEÑALAMIENTO DE "USO OBLIGATORIO DE EQUIPO DE PROTECCION", ELABORADO CON PLASTICO VINIL DE 3 MM, INCLUYE: MATERIALES, MANO DE OBRA, EQUIPO Y HERRAMIENTA, TRABAJO TERMINADO. | PZA | 12 | 0 | #DIV/0! | #VALUE! | 0
H4 | 40 | SEÑALAMIENTO PREVENTIVO " GEL ANTIBACTERIAL" ELABORADO CON PLASTICO VINIL DE 3 MM, INCLUYE: MATERIALES, MANO DE OBRA, EQUIPO Y HERRAMIENTA, TRABAJO TERMINADO. | PZA | 12 | 0 | #DIV/0! | #VALUE! | 0
H5 | 50 | ROTULO IDENTIFICADOR DE ESPACIOS A BASE DE LAMINA LISA DE 3 MM, DE SECCION 0.25 X 1.00 M, INCLUYE: MATERIALES, MANO DE OBRA, EQUIPO Y HERRAMIENTA, TRABAJO TERMINADO. | PZA | 4 | 0 | #DIV/0! | #VALUE! | 0
4. A |  | TOTAL SEÑALIZACION | [5 empty] | 0
4. B |  | EQUIPO DE PROTECCION
[7 empty] | Acumulado | Parcial
0 | 0 | [5 empty] | 0 | 0
I1 | 10 | SUMINISTRO Y COLOCACION DE EXTINTOR DE POLVO QUIMICO SECO DE 4 KG, INCLUYE: PORTA EXTINTOR, MATERIALES, MANO DE OBRA, EQUIPO Y HERRAMIENTA. | PZA | 8 | 0 | #DIV/0! | #VALUE! | 0
4. B |  | TOTAL EQUIPO DE PROTECCION | [5 empty] | 0
4. C |  | CUBIERTA
10011 | 10 | RETIRO DE IMPERMEABILIZACION EXISTENTE.INC.LIMPIEZA CON CEPILLO DE ALAMBRE, AGUA, ACIDO CLORHIDRICO Y RETIRO DEL MATERIAL SOBRANTE FUERA DE LA OBRA. | M2 | 580 | 0 | #DIV/0! | #VALUE! | 0
35005.100 | 20 | SUMINISTRO Y APLICACION DE IMPERMEABILIZANTE EN LOSAS DE AZOTEA A BASE DE SISTEMA LAMINAR PREFABRICADO CON ASFALTOS MODIFICADOS SINTETICOS Y MEMBRANA DE REFUERZO DE ALTA ESTABILIDAD DIMENSIONAL APLICADO A TERMOFUSION. INC. LIMPIEZA DE LA SUPERFICIE, LA CUAL DEBERA ESTAR LIBRE DE POLVO Y PARTICULAS SUELTAS, OBSTACULOS, PROTUBERANCIAS Y PERFECTAMENTE SECA, APLICACION DE SELLADOR ASFALTICO BASE SOLVENTE Y SELLADO DE GRIETAS CON EL MISMO IMPERMEABILIZANTE FUNDIDO, DE 4.0 MM DE ESPESOR CON REFUERZO | M2 | 580 | 0 | #DIV/0! | #VALUE! | 0
CENTRAL DE TELA NO TEJIDA DE POLIESTER "SPOUND BONDED" DE 180 GRS/M2, RECUBIERTO POR AMBOS LADOS CON ASFALTO MODIFICADO APP (POLIPROPILENO ATACTICO) CON CONTENIDO EN 12% EN VOLUMEN, (PARA ZONAS CALIDAS Y TEMPLADAS), ACABADO CON GRAVILLA GRANULAR ESMALTADA AL HORNO COLOR TERRACOTA. MARCAS CHOVATEK, IMPERQUIMIA, IMPAC, TEXSA, PASA, FESTER, SOPREMA MEXICO, GRUPO NORK INTERNACIONAL CON UNA GARANTIA DE 10 AÑOS. (DEBERA PRESENTAR UNA MUESTRA FISICA DEL SISTEMA A UTILIZAR PARA SU AUTORIZACION
CORRESPONDIENTE).
4. C |  | TOTAL CUBIERTA | [5 empty] | 0
4 |  | TOTAL ESPACIO: D) PLANTA BAJA -4 LABORATORIOS. | [5 empty] | 0
5 |  | ESPACIO: E) CUBICULOS DE JEFATURA.
5. 1 |  | ALBAÑILERIA Y ACABADOS
A1 | 10 | DEMOLICION DE MURO DE TABLAROCA EN CUBICULOS, INCLUYE: RETIRO DE MATERIAL FUERA DE LA OBRA,. | M2 | 170 | 0 | #DIV/0! | #VALUE! | 0
11016 | 20 | DEMOLICION DE LAMBRIN DE AZULEJO O SIMILAR, INCL. ACARREO DE ESCOMBRO FUERA DE LA OBRA DEL MATERIAL NO UTILIZABLE. | M2 | 30 | 0 | #DIV/0! | #VALUE! | 0
A-1 | 30 | DESMONTE DE CANCELERIA DE ALUMINIO EXISTENTE, INCLUYE: RETIRO DE PUERTA Y VENTANA FUERA DE LA OBRA. | M2 | 115 | 0 | #DIV/0! | #VALUE! | 0
A3 | 40 | DEMOLICION DE PISOS DE LOSETA, INCLUYE: DESALOJO DE ESCOMBRO FUERA DE LA OBRA. | M2 | 170 | 0 | #DIV/0! | #VALUE! | 0
S/C20247 | 50 | PICADO DE PISO DE CONCRETO A MARRO Y CINCEL INC. LIMPEZA DEL AREA DE TRABAJO Y RETIRO DEL MATERIAL FUERA DE LA OBRA | M2 | 170 | 0 | #DIV/0! | #VALUE! | 0
[7 empty] | Acumulado | Parcial
0 | 0 | [5 empty] | 0 | 0
A-06 | 60 | RENIVELACION EN PISO CON MORTERO CEM-ARENA PROPORCION 1:5 DE 3 CM DE ESPESOR PROMEDIO, INCLUYE: NIVELACION Y REPELLO CON LLANA DE MADERA PARA RECIBIR LOSETA. | M2 | 170 | 0 | #DIV/0! | #VALUE! | 0
83034 | 70 | PISO DE LOSETA VITROPISO 30 X 30CM ANTIDERRAPANTE ASENTADO CON MORTERO CEMENTO ARENA 1:3 JUNTEADO CON CEMENTO BLANCO MCA. VITROMEX PARA TRAFICO PESADO. | M2 | 170 | 0 | #DIV/0! | #VALUE! | 0
A-8 | 80 | SUMINISTRO Y COLOCACION DE AZULEJO DE DE 20 X 20 CM. ASENTADA CON PEGAZULEJO, PROP. 1:5 JUNTEADO CON CEMENTO BLANCO, INCLUYE: MATERIALES, MANO DE OBRA, EQUIPO Y HERRAMIENTA, CORTES, TRABAJO TERMINADO.. | M2 | 30 | 0 | #DIV/0! | #VALUE! | 0
A6 | 90 | APLANADO EN MUROS CON BASE COAT A PLOMO Y REGLA, ACABADO CON ESPONJA, INCLUYE: REMATES, EMBOQUILLADO, MATERIALES,MANO DE OBRA, EQUIPO Y HERRAMIENTA, TRABAJO TERMINADO. | M2 | 145 | 0 | #DIV/0! | #VALUE! | 0
B-1 | 100 | MURO DUROCK DE 7 CM, DE ESPESOR, INCLUYE: PIJAS CEMENTO REDIMIX, ACARREOS DESPERDICIOS, TRAZOS, CORTES, NIVELACION, SELLADO, EMPLASTECIDO, EMBOQUILLADO, LIMPIEZA Y RETIRO DEL MATERIAL SOBRANTE FUERA DE LA OBRA, ANDAMIOS, HERRAMIENTA, EQUIPO Y MANO DE OBRA. | M2 | 170 | 0 | #DIV/0! | #VALUE! | 0
5. 1 |  | TOTAL ALBAÑILERIA Y ACABADOS | [5 empty] | 0
5. 2 |  | PINTURA
83039 | 10 | PINTURA VINILICA EN MUROS, TRABES, COLUMNAS Y LOSA DEJANDO SECAR ENTRE MANO Y MANO MINIMO 60 MINUTOS, DE LAS MARCAS : VINIMEX DE COMEX, KEMTONE DE SHERWIN WILLIAMS, BERELEX SUPERSATIN DE BEREL, DULUX PROFESIONAL DE ICI O VINLAC OPTIMUS; PARA TONOS PASTEL O CONCENTRADOS DEBERA APLICAR PREVIAMENTE UN FONDO EN COLOR BLANCO DE LA MISMA CALIDAD DE LA PINTURA DE ACABADO; INC. LIMPIEZA Y RASPADO CON CEPILLO DE ALAMBRE, REBABEO Y PLASTE NECESARIO. | M2 | 620 | 0 | #DIV/0! | #VALUE! | 0
5. 2 |  | TOTAL PINTURA | [5 empty] | 0
5. 3 |  | CANCELERIA DE ALUMINIO
[7 empty] | Acumulado | Parcial
0 | 0 | [5 empty] | 0 | 0
D1 | 10 | SUMINISTRO Y COLOCACION DE CANCELERIA DE ALUMINIO DE 3" BLANCA PARA VENTANA, INCLUYE: VIDRIO DE 6 MM, MATERIALES, MANO DE OBRA, EQUIPO Y HERRAMIENTA, TRABAJO TERMINADO. | M2 | 115 | 0 | #DIV/0! | #VALUE! | 0
D2 | 20 | SUMINISTRO Y COLOCACION DE PUERTA DE ALUMINIO COLOR BLANCO DE 3" DE 0.90 X 2.20 MTS. CON CRISTAL DE 6 MM, Y UN REFUERZO AL CENTRIO, INCLUYE CHAPA, BISAGRA, MATERIALES Y MANO DE OBRA. | PZA | 11 | 0 | #DIV/0! | #VALUE! | 0
D5 | 30 | SUMINISTRO Y COLOCACION DE PELICULA DE SEGURIDAD DOBLE CARA, INCLUYE: ANDAMIOS, HERRAMIENTAS Y MANO DE OBRA. | M2 | 115 | 0 | #DIV/0! | #VALUE! | 0
5. 3 |  | TOTAL CANCELERIA DE ALUMINIO | [5 empty] | 0
5. 4 |  | AIRE ACONDICIONADO
E1 | 10 | SALIDA ELECTRICA PARA MINI SPLIT A 220 VOLTS, INCLUYE: CABLEADO USO RUDO 3 X 10, DERIVADO DEL CENTRO DE LA CARGA AL EQUIPO. | SAL | 1 | 0 | #DIV/0! | #VALUE! | 0
E3 | 20 | SUMINISTRO E INSTALACION DE AIRE ACONDICIONADO TIPO MINI SPLIT "INVERTER" MARCA RHEEM A 220/1/60, DE 3 TONELADAS, CONTROL REMOTO, INCLUYE: KIT DE INSTALACION, MATERIAL DE FIJACION, PERFORACION EN MURO, HERRAMIENTA Y MANO DE OBRA. | PZA | 1 | 0 | #DIV/0! | #VALUE! | 0
5. 4 |  | TOTAL AIRE ACONDICIONADO | [5 empty] | 0
5. 5 |  | INSTALACION ELECTRICA
F1 | 10 | DESMONTE DE LAMPARAS DE DIFERENTES MEDIDAS, INCLUYE MANIOBRAS Y ACARREO. | PZA | 18 | 0 | #DIV/0! | #VALUE! | 0
F2 | 20 | DESMONTE DE SALIDA ELECTRICA CONTACTO, APAGADOR, LUMINARIA Y LINEA DE INTERNET, INCLUYE: RETIRO DE TUBERIA GALVANIZADA O PVC, RETIRO DE CABLEADO, HERRAMIENTA Y MANO DE OBRA. | PZA | 45 | 0 | #DIV/0! | #VALUE! | 0
F3 | 30 | SALIDA EN ALUMBRADO CON CABLE DE USO RUDO Y CAJAS DE REGISTRO, INCLUYE:MATERIALES, MANO DE OBRA, EQUIPO Y HERRAMIENTA, TODO LO NECESARIO PARA SU BUEN FUNCIONAMIENTO. | SAL | 25 | 0 | #DIV/0! | #VALUE! | 0
[7 empty] | Acumulado | Parcial
0 | 0 | [5 empty] | 0 | 0
F4 | 40 | SUMINISTRO Y COLOCACION DE LUMINARIA LED PARA EMPOTRAR DE 60 X 60 CM MARCA BRIGHT SLIN DE 32 W, INCLUYE: MATERIAL, MANO DE OBRA, EQUIPO Y HERRAMIENTA, TODO LO NECESARIO PARA SU BUEN FUNCIONMIENTO. | PZA | 25 | 0 | #DIV/0! | #VALUE! | 0
51002 | 50 | SALIDA DE CENTRO Y/O CONTACTO EN CAJA LAMINA CON TUBO DE Fo.Go. PARED DELGADA, Y CONDUCTORES TW CAL. 10 Y 12 MARCA CONDUMEX, CONDUCTORES MONTERREY, CONELEC O LATINCASA, INCLUYE: MATERIALES, MANO DE OBRA, EQUIPO Y HERRAMIENTA, TRABAJO TERMINADO. | SAL | 40 | 0 | #DIV/0! | #VALUE! | 0
58104 | 60 | SUMINISTRO Y COLOCACION DE CONTACTO MONOFASICO DUPLEX DEL TIPO PUESTO A TIERRA EN CAJA B 2414 Y TAPA 53825 HUBBELL O SIMILAR. (CONTACTO EN PISO), INCLUYE: MATERIALES, MANO DE OBRA, EQUIPO Y HERRAMIENTA, TRABAJO TERMINADO. | PZA | 25 | 0 | #DIV/0! | #VALUE! | 0
85264 | 70 | SUMINISTRO Y COLOCACION DE APAGADOR SENCILLO INC. TAPA Y CONEXION, MATERIALES, MANO DE OBRA, EQUIPO Y HERRAMIENTA, TRABAJO TERMINADO. | PZA | 12 | 0 | #DIV/0! | #VALUE! | 0
F8 | 80 | SUMINISTRO Y COLOCACION DE TABLERO DE CONTROL Y DISTRIBUCION NQOD SCHNEIDER PARA 30 CIRCUITOS INT. NQ14 225 30P 3F 4H MOD. JDL36225 , INCLUYE: MATERIALES, MANO DE OBRA, EQUIPO Y HERRAMIENTA, TRABAJO TERMINADO. | PZA | 1 | 0 | #DIV/0! | #VALUE! | 0
51378 | 90 | SUMINISTRO Y COLOCACION DE INTERRUPTOR TERMOMAGNETICO DE 1 POLO DE 15 A 50 AMP. TIPO QO. INC. MATERIALES, MANO DE OBRA, EQUIPO Y HERRAMIENTA, CONEXION Y PRUEBA, TRABAJO TERMINADO. | PZA | 3 | 0 | #DIV/0! | #VALUE! | 0
51379 | 100 | SUMINISTRO Y COLOCACION DE INTERRUPTOR TERMOMAGNETICO DE 2 POLOS DE 15 A 50 AMP. TIPO QO, INCLUYE: MATERIALES, MANO DE OBRA, EQUIPO Y HERRAMIENTA, TRABAJO TERMINADO. | PZA | 3 | 0 | #DIV/0! | #VALUE! | 0
5. 5 |  | TOTAL INSTALACION ELECTRICA | [5 empty] | 0
5. 6 |  | INSTALACION HIDROSANITARIA
[7 empty] | Acumulado | Parcial
0 | 0 | [5 empty] | 0 | 0
11050.1 | 10 | DESMONTE Y RETIRO DE MUEBLES SANITARIOS, EN LAVABOS, WC, MINGITORIOS CORRIDOS, TARJAS Y MINGITORIOS, CON RECUPERACIÓN, INCLUYE: ACARREOS INTERNOS HASTA EL ALMACÉN DEL PLANTEL, MANO DE OBRA Y HERRAMIENTA. | PZA | 5 | 0 | #DIV/0! | #VALUE! | 0
52037-3 | 20 | SUMINISTRO Y COLOCACION DE INODORO CON TANQUE BAJO DE CERAMICA DE COLOR BLANCO, MOD. CADET MARCA AMERICAN STANDARD. INCL. PIJAS, CUELLO DE CERA, HERRAJES DE BRONCE, HERRAMIENTA Y MANO DE OBRA. | PZA | 2 | 0 | #DIV/0! | #VALUE! | 0
85314 | 30 | SUMINISTRO Y COLOCACION DE MINGITORIO MARCA IDEAL STANDARD MODELO NIAGARA INC. PIJAS, LLAVE DE RESORTE CROMADA, PRUEBAS, TRABAJO TERMINADO. | PZA | 1 | 0 | #DIV/0! | #VALUE! | 0
85302 | 40 | SUMINISTRO Y COLOCACION DE LAVABO MARCA IDEAL STANDARD MODELO VERACRUZ O SIMILAR INC. LLAVE DE ALETA, CONTRAREJILLA ,CESPOL CROMADO Y DESMANTELAMIENTO DEL EXISTENTE. | PZA | 2 | 0 | #DIV/0! | #VALUE! | 0
52036-2 | 50 | SUMINISTRO Y COLOCACION DE LLAVE ECONOMIZADORA DE AGUA CROMADA CON SEGURO ANTIRROBO MODELO TV-105 MARCA HELVEX. INCLUYE: HERRAMIENTA Y MANO DE OBRA. | PZA | 2 | 0 | #DIV/0! | #VALUE! | 0
5. 6 |  | TOTAL INSTALACION HIDROSANITARIA | [5 empty] | 0
5. 8 |  | CUBIERTA
10011 | 10 | RETIRO DE IMPERMEABILIZACION EXISTENTE.INC.LIMPIEZA CON CEPILLO DE ALAMBRE, AGUA, ACIDO CLORHIDRICO Y RETIRO DEL MATERIAL SOBRANTE FUERA DE LA OBRA. | M2 | 170 | 0 | #DIV/0! | #VALUE! | 0
[7 empty] | Acumulado | Parcial
0 | 0 | [5 empty] | 0 | 0
35005.100 | 20 | SUMINISTRO Y APLICACION DE IMPERMEABILIZANTE EN LOSAS DE AZOTEA A BASE DE SISTEMA LAMINAR PREFABRICADO CON ASFALTOS MODIFICADOS SINTETICOS Y MEMBRANA DE REFUERZO DE ALTA ESTABILIDAD DIMENSIONAL APLICADO A TERMOFUSION. INC. LIMPIEZA DE LA SUPERFICIE, LA CUAL DEBERA ESTAR LIBRE DE POLVO Y PARTICULAS SUELTAS, OBSTACULOS, PROTUBERANCIAS Y PERFECTAMENTE SECA, APLICACION DE SELLADOR ASFALTICO BASE SOLVENTE Y SELLADO DE GRIETAS CON EL MISMO IMPERMEABILIZANTE FUNDIDO, DE 4.0 MM DE ESPESOR CON REFUERZO | M2 | 170 | 0 | #DIV/0! | #VALUE! | 0
CENTRAL DE TELA NO TEJIDA DE POLIESTER "SPOUND BONDED" DE 180 GRS/M2, RECUBIERTO POR AMBOS LADOS CON ASFALTO MODIFICADO APP (POLIPROPILENO ATACTICO) CON CONTENIDO EN 12% EN VOLUMEN, (PARA ZONAS CALIDAS Y TEMPLADAS), ACABADO CON GRAVILLA GRANULAR ESMALTADA AL HORNO COLOR TERRACOTA. MARCAS CHOVATEK, IMPERQUIMIA, IMPAC, TEXSA, PASA, FESTER, SOPREMA MEXICO, GRUPO NORK INTERNACIONAL CON UNA GARANTIA DE 10 AÑOS. (DEBERA PRESENTAR UNA MUESTRA FISICA DEL SISTEMA A UTILIZAR PARA SU AUTORIZACION
CORRESPONDIENTE).
5. 8 |  | TOTAL CUBIERTA | [5 empty] | 0
5 |  | TOTAL ESPACIO: E) CUBICULOS DE JEFATURA. | [5 empty] | 0
|  | TOTAL PRESUPUESTO |  |  |  |  | #VALUE! | 0
|  | IVA 16% |  |  |  |  | #VALUE! | 0
|  | TOTAL PRESUPUESTO CON IVA |  |  |  |  | #VALUE! | 0
[7 empty] | Acumulado | Parcial
0 | 0 | [5 empty] | 0 | 0