## INSTRUCCIONES
Instrucciones para el Llenado de la Propuesta de Licitación
1.- Al abrir el archivo de Excel para el llenado de la propuesta verá un botón arriba de la barra de fórmulas
al cual deberá seleccionar(hacer click) para que el llenado opere correctamente.
El archivo requiere de ejecutar algunas macros de Excel. Haga clic en el botón de Opciones.
2.- Después de realizar el paso anterior, verá la siguiente ventana:
Marque la casilla de "Habilitar este contenido" y haga clic en el botón Aceptar.
3.- Cambie a la hoja de Presupuesto y llene los valores en las columnas Costo y Precio
4.- Al terminar el paso anterior, cambie a la hoja de Datos, y llene los espacios marcados en amarillo.
5.- Al terminar el paso anterior, ahí mismo en la hoja Datos y llene en la columna correspondiente los Porcentajes en los renglones para Indirectos de campo,
Indirectos centrales, Financiamiento, Utilidad y Cargos adicionales, según correspondan a la licitación.
6.- Una vez que haya terminado de llenar su propuesta para licitación, haga clic en el botón Guardar como y póngale al archivo el nombre de su empresa.
Por ejemplo: "Empresa Concursante 1", y guarde el archivo en una carpeta de fácil acceso para usted.
Recuerde hacer clic directamente sobre el archivo Guardar como, no elija ninguna de las opciones del submenú.
Es MUY IMPORTANTE que no actualice el formato del archivo, conservelo como .XLS (Excel 97-2003)
NOTA IMPORTANTE: Si por alguna razón guardó el archivo en un formato diferente. Ábralo nuevamente y en Guardar como
elija la opción Libro de Excel 97-2003.

## Datos
____ E M P R E S A ____
Nombre de la empresa
Nombre del responsable
Cargo del responsable
____ O B R A ____
Descripción | OBRA: CONSTRUCCION DE COCINA TRADICIONAL E INDUSTRIAL EN UNIVERSIDAD TECNOLOGICA DE LOS VALLES CENTRALES DE OAXACA (CAMPUS OAXACA) UBICACION: OAXACA DE JUAREZ, OAXACA DE JUAREZ, OAX. META: CONSTRUCCION DE COCINA TRADICIONAL E INDUSTRIAL Y OBRA EXTERIOR PARA LA CARRERA DE GASTRONOMIA EN UNIVERSIDAD TECNOLOGICA DE LOS VALLES CENTRALES DE OAXACA CCT 20MSU0061Q CAMPUS OAXACA
Direccion
Ciudad
Estado
Fecha de inicio | 2021-11-24
Fecha Tope | 2021-12-28
Fecha de termino | 2021-12-28
____ L I C I T A C I O N ____
Fecha de la licitación | 2021-11-10 11:58
Lugar de Celebración
Version de licitación | 1
Número de licitación | CIR-E-014-IOCIFED-2021
Número de contrato
__OTROS DATOS__
Costo directo presupuesto | 0
Precio venta presupuesto | 0
Iva | 16%
Total presupuesto con IVA | 0
__I N D I R E C T O S__
Factor Indirecto total | #DIV/0!
Indirectos de campo | 0
Indirectos centrales | 0
Indirectos globales | 0
Financiamiento | 0
Utilidad | 0
Cargos adicionales | 0
__M O N E D A__
Descripción moneda | PESOS
Remate moneda | M.N.
Decimales redondeo | 2

## Indirectos
{concepto} | {factor/nota} | {resultado}
(CD) COSTO DIRECTO |  | 0
(CI) INDIRECTOS | 0% | 0
SUBTOTAL1 |  | 0
(CF) FINANCIAMIENTO | 0% | 0
SUBTOTAL2 |  | 0
(CU) UTILIDAD | 0% | 0
SUBTOTAL3 |  | 0
CARGOS ADICIONALES
(CA) SFP 5 al millar x CD |  | 0 | 0.5% x Costo Directo
PRECIO UNITARIO (CD+ CI+ CF+ CU+ CA) |  | 0

## Presupuesto
WBS | Partida | Renglon | Código | Descripción | Unidad | Cantidad | Costo | Precio | Importe CD | Importe PV | Control
1.01 | 1. 1 | 10 | 10007 | DESMONTE DE TECHUMBRE DE LAMINA GALVANIZADA, INC. DESMONTE DE CUMBRERA Y RETIRO DEL MATERIAL FUERA DE LA OBRA. | M2 | 163 | 0 | 0 | 0 | 0 | 1
1.01 | 1. 1 | 20 | 10010 | DESMANTELAMIENTO DE PLAFON DE DUELA MACHIEMBRADA, CON RECUPERACION DEL MATERIAL. | M2 | 163 | 0 | 0 | 0 | 0 | 2
1.01 | 1. 1 | 30 | 81094 | DESMANTELAMIENTO DE SALIDAS ELECTRICAS INC. RETIRO DE LAMPARAS, CABLES, TUBERIAS, TRABAJO TERMINADO. | SAL | 82 | 0 | 0 | 0 | 0 | 3
1.01 | 1. 1 | 40 | 11044 | DESMOTAR PUERTAS Y VENTANAS METALICAS, INCL. ACARREO. | M2 | 69.53 | 0 | 0 | 0 | 0 | 4
1.01 | 1. 1 | 50 | S/C20146 | DESMONTE DE TECHUMBRE DE MADERA INC. RETIRO FUERA DE LA OBRA. | M2 | 163 | 0 | 0 | 0 | 0 | 5
1.01 | 1. 1 | 60 | S/C20147 | DESMONTE DE VIGUETA DE MADERA DE 4" X 2" DE 4.20 MTS DE LONGUITUD INC. RETIRO DE LA OBRA. | PZA | 76 | 0 | 0 | 0 | 0 | 6
1.01 | 1. 1 | 70 | 12211 | DEMOLICION DE LOSA DE CONCRETO ARMADO DE 10 CMS DE ESPESOR SIN RECUPERACION DE ACERO INC. RETIRO DEL MATERIAL FUERA DE LA OBRA. | M2 | 316.35 | 0 | 0 | 0 | 0 | 7
1.01 | 1. 1 | 80 | 11022 | DEMOLICION DE MUROS DE TABIQUE ROJO, BLOCK CEMENTO, BLOCK VIDRIADO, INC. CADENAS, CASTILLOS, Y ACARREO ESCOMBRO FUERA DE LA OBRA, MATERIAL NO UTILIZABLE. | M2 | 403.72 | 0 | 0 | 0 | 0 | 8
1.01 | 1. 1 | 90 | 11021 | DEMOLICION DE MUROS DE PIEDRA, INC. ACARREO DE ESCOMBRO FUERA DE LA OBRA EN CAMION VOLTEO DEL MATERIAL NO UTILIZABLE. | M3 | 38.23 | 0 | 0 | 0 | 0 | 9
1.01 | 1. 1 | 100 | 7035 | DEMOLICIÓN DE CONCRETO SIMPLE EN PISOS, FIRMES, GUARNICIONES, DALAS,A MANO CON MARRO Y CUÑA, INCLUYE: MANO DE OBRA, EQUIPO, HERRAMIENTA, CARGAS, ACARREO DENTRO Y FUERA DE LA OBRA, ACOPIO Y RETIRO DE ESCOMBRO AL TIRO AUTORIZADO Y LIMPIEZA DEL AREA DE TRABAJO, Y TODO LO NECESARIO PARA SU CORRECTA EJECUCION P.U.O.T. | M3 | 81.6 | 0 | 0 | 0 | 0 | 10
1.01 | 1. 1 | 110 | 7025 | DEMOLICION DE MAMPOSTERIA DE PIEDRA BRAZA O PIEDRA DE LA REGION A MANO CON MARRO Y CUÑA, A CUALQUIER NIVEL Y GRADO DE DIFICULTAD, INCLUYE: MANO DE OBRA, EQUIPO, HERRAMIENTA, ANDAMIOS, ACARREOS, ELEVACIONES, ACOPIO Y RETIRO FUERA DE LA OBRA A TIRO AUTORIZADO POR LA SUPERVICION. | M3 | 37.5 | 0 | 0 | 0 | 0 | 11
1.01 | 1. 1 | 120 | S/C12206 | DEMOLICION DE MURO DE DUROCK INCLUYE ACARREO Y RETIRO DE MATERIAL PRODUCTO DE LA DEMOLICION | M2 | 217.92 | 0 | 0 | 0 | 0 | 12
1.01 | 1. 1 | 130 | 11148.1 | ACARREO EN CAMION A 1er. KM CON CARGA MANUAL. INCLUYE: MANO DE OBRA, EQUIPO Y HERRAMIENTA. | M3 | 1077.75 | 0 | 0 | 0 | 0 | 13
1.01 | 1. 1 | 140 | S/C20125 | ACARREO DE MATERIAL NO UTILIZABLE EN CAMION VOLTEO KM SUBSECUENTE | M3/KM | 5388.75 | 0 | 0 | 0 | 0 | 14
1.01 | 1. 1 | 150 | 10006 | DESMONTE DE TECHUMBRE DE LAMINA DE ASBESTO.(MATERIAL RECUPERABLE). | M2 | 48.75 | 0 | 0 | 0 | 0 | 15
1.01 | 1. 1 | 160 | 12205 | DEMOLICION DE CONCRETO SIMPLE INC. ACARREO DE ESCOMBRO FUERA DE LA OBRA DEL MATERIAL NO UTILIZABLE. | M3 | 45 | 0 | 0 | 0 | 0 | 16
1.02 | 1. 2 | 10 | 5574 | TRAZO Y NIVELACIÓN EN EDIFICIOS CON EQUIPO TOPOGRÁFICO, ESTABLECIENDO EJES DE REFERENCIA Y BANCOS DE NIVEL, INCLUYE: EQUIPO INDIVIDUAL DE PROTECCIÓN, MATERIALES, MANO DE OBRA, EQUIPO, HERRAMIENTA Y TODO LO NECESARIO PARA SU CORRECTA EJECUCIÓN P.U.O.T. | M2 | 285.2 | 0 | 0 | 0 | 0 | 17
1.02 | 1. 2 | 20 | S/C1 | EXCAVACIÓN A MANO EN MATERIAL TIPO II-A A UNA PROFUNDIDAD DE 0.00 A 2.00 MTS. INCLUYE: SUPERVICIÓN POR PARTE DE ARQUEOLOGIA INAH, AFINE DE TALUDES Y FONDE DE CEPA, ACARREOS A 1RA. ESTACIÓN AUTORIZADA POR LA SUPERVISIÓN, LIMPIEZA DEL ÁREA DE TRABAJO, MANO DE OBRA, EQUIPO DE SEGURIDAD Y HERRAMIENTA. | M3 | 879.75 | 0 | 0 | 0 | 0 | 18
1.02 | 1. 2 | 30 | S/C2 | EXCAVACIÓN CON ROMPEDORA NEUMÁTICA, INCLUYE: AFINE DE TALUDES Y FONDE DE CEPA, ACARREOS A 1RA. ESTACIÓN AUTORIZADA POR LA SUPERVISIÓN, LIMPIEZA DEL ÁREA DE TRABAJO, MANO DE OBRA, EQUIPO DE SEGURIDAD Y HERRAMIENTA. | M3 | 198 | 0 | 0 | 0 | 0 | 19
1.02 | 1. 2 | 40 | S/C3 | COMPACTADO DE CEPAS PARA CIMIENTO CON BAILARINA AL 95% PROCTOR, ADICIONANDO AGUA, INCLUYE: SUMINISTRO DE MATERIALES, ACARREOS, MANO DE OBRA, MAQUINARIA, EQUIPO DE SEGURIDAD Y HERRAMIENTA. | M2 | 102.52 | 0 | 0 | 0 | 0 | 20
1.02 | 1. 2 | 50 | S/C4 | PLANTILLA DE 5 CM, DE ESPESOR DE CONCRETO PREMEZCLADO DE F'C=100 KG/CM2, BOMBEADO, INCLUYE: PREPARACIÓN DE LA SUPERFICIE, NIVELACIÓN, MAESTREADO, COLADO, MANO DE OBRA, EQUIPO DE SEGURIDAD Y HERRAMIENTA. | M2 | 102.52 | 0 | 0 | 0 | 0 | 21
1.02 | 1. 2 | 60 | 10511 | RELLENO CON MATERIAL PRODUCTO DE EXCAVACIÓN, COMPACTADO CON BAILARINA AL 90% PROCTOR O DE ACUERDO A LO INDICADO EN EL PROYECTO, EN CAPAS DE 15 A 20 CM., DE ESPESOR O DE ACUERDO A LO INDICADO EN EL PROYECTO, ADICIONANDO AGUA NECESARIA, INCLUYE: MANO DE OBRA, HERRAMIENTA, EQUIPO, TRASPALEOS, ACARREOS, PRUEBAS DE LABORATORIO, MEDIDO COMPACTO Y TODO LO NECESARIO PARA SU CORRECTA EJECUCIÓN P.U.O.T. | M3 | 33.72 | 0 | 0 | 0 | 0 | 22
1.02 | 1. 2 | 70 | 11131 | SUM. Y RELLENO DE MATERIAL INERTE COMPACTADO CON PISON Y AGUA EN CAPAS DE 20 CM. DE ESPESOR, INCL. ACARREO DENTRO DE LA OBRA, MEDIR COMPACTO. | M3 | 59.55 | 0 | 0 | 0 | 0 | 23
1.02 | 1. 2 | 80 | 12034 | ACERO PARA REFUERZO EN CIMENTACION CON VARILLA #3 F'y=4200 KG/CM2, INCL. SUMINISTRO, HABILITADO, ARMADO, TRASLAPES, SILLETAS, GANCHOS Y DESPERDICIO. | KG | 203.8 | 0 | 0 | 0 | 0 | 24
1.02 | 1. 2 | 90 | 12035 | ACERO PARA REFUERZO EN CIMENTACION CON VARILLA #4 F'y=4200 KG/CM2, INCL. SUMINISTRO, HABILITADO, ARMADO, TRASLAPES, SILLETAS, GANCHOS Y DESPERDICIO. | KG | 4892.39 | 0 | 0 | 0 | 0 | 25
1.02 | 1. 2 | 100 | 12036 | ACERO PARA REFUERZO EN CIMENTACION CON VARILLA #5 F'y=4200 KG/CM2, INCL. SUMINISTRO, HABILITADO, ARMADO, TRASLAPES, SILLETAS, GANCHOS Y DESPERDICIO. | KG | 3893.76 | 0 | 0 | 0 | 0 | 26
1.02 | 1. 2 | 110 | 12037 | ACERO PARA REFUERZO EN CIMENTACION CON VARILLA DEL #6 AL #12 F'y=4200 KG/CM2, INCL. SUMINISTRO, HABILITADO, ARMADO, TRASLAPES, SILLETAS, GANCHOS Y DESPERDICIO. | KG | 2629.96 | 0 | 0 | 0 | 0 | 27
1.02 | 1. 2 | 120 | 11071 | EXCAVACION A MANO,TERRENO INVESTIGADO EN OBRA A CUALQUIER PROFUNDIDAD. INC. AFINE DE TALUD Y ACARREO, DENTRO Y FUERA DE LA OBRA EN CAMION VOLTEO DE MATERIAL NO UTIL CARGADO A MANO. | M3 | 61.83 | 0 | 0 | 0 | 0 | 28
1.02 | 1. 2 | 130 | 38444.1 | APLANADO CON MORTERO DE 4 CM DE ESPESOR REFORZADO CON MALLA ELECTROSADA 6-6/10-10 EN CONTER DE TERRENO PARA CIMENTACION | M2 | 129.42 | 0 | 0 | 0 | 0 | 29
1.02 | 1. 2 | 140 | 11060 | CIMBRA EN COLUMNAS Y MUROS, ACABADO APARENTE CON TRIPLAY (DE ACUERDO A NORMA INIFED) A CUALQUIER NIVEL Y GRADO DE DIFICULTAD, INCLUYE; MATERIALES, MANO DE OBRA, HERRAMIENTA,Y EQUIPO,ANDAMIOS, ACARREOS, ELEVACIÓN DE MATERIALES, TRAZO, NIVELACIÓN,HABILITADO, ALAMBRE RECOCIDO, CLAVOS, DESMOLDANTE, SEPARADORES, CIMBRADO, DESCIMBRADO, CHAFLANES U OCHAVOS, CORTES, DESPERDICIOS,ACOPIO Y RETIRO DE MATERIAL SOBRANTE FUERA DE LA OBRA, LIMPIEZA DEL ÁREA DE TRABAJO Y TODO LO NECESARIO PARA SU CORRECTA EJECUCION, P.U.O.T. | M2 | 221.43 | 0 | 0 | 0 | 0 | 30
1.02 | 1. 2 | 150 | S/C1.1 | EXCAVACION A MANO PARA SONDEO DE 8 POZOS EN ZONA O AREA DE CONSTRUCCION, INCLUYE: MANO DE OBRA ESPECIALIZADA, EQUIPO Y HERRAMIENTA. | PZA | 8 | 0 | 0 | 0 | 0 | 31
1.02 | 1. 2 | 160 | 21314 | CONCRETO PREMEZCLADO F´C=250KG/CM2 EN ESTRUCTURA T.M.A. 3/4". INC. COLOCACION, VIBRADO, CURADO Y BOMBEO. | M3 | 61.83 | 0 | 0 | 0 | 0 | 32
1.02 | 1. 2 | 170 | S/C101 | MALLA ELECTROSOLDADA 6X6-6/6,COMPRESIÓN INCLUYE: MANO DE OBRA, EQUIPO Y HERRAMIENTA. | M2 | 103.14 | 0 | 0 | 0 | 0 | 33
1.03 | 1. 3 | 10 | 21205 | ACERO DE REFUERZO EN ESTRUCTURA CON VARILLA #5 F'y=4200 KG/CM2, INCL. SUMINISTRO, HABILITADO, ARMADO, TRASLAPES, GANCHOS, SILLETA Y DESPERDICIO. | KG | 1360.43 | 0 | 0 | 0 | 0 | 34
1.03 | 1. 3 | 20 | 21314 | CONCRETO PREMEZCLADO F´C=250KG/CM2 EN ESTRUCTURA T.M.A. 3/4". INC. COLOCACION, VIBRADO, CURADO Y BOMBEO. | M3 | 12 | 0 | 0 | 0 | 0 | 35
1.03 | 1. 3 | 30 | 21110 | CIMBRA PARA LOSAS, ACABADO APARENTE CON TRIPLAY DE PINO DE 16 MM., INCL. CIMBRADO, DESCIMBRADO, CHAFLAN, GOTERO Y FRENTES (OCHAVOS). | M2 | 87.43 | 0 | 0 | 0 | 0 | 36
1.04 | 1. 4 | 10 | 21203 | ACERO DE REFUERZO EN ESTRUCTURA CON VARILLA #3 F'y=4200 KG/CM2, INCL. SUMINISTRO, HABILITADO, ARMADO, TRASLAPES, GANCHOS, SILLETA Y DESPERDICIO. | KG | 910.89 | 0 | 0 | 0 | 0 | 37
1.04 | 1. 4 | 20 | 21204 | ACERO DE REFUERZO EN ESTRUCTURA CON VARILLA #4 F'y=4200 KG/CM2, INCL. SUMINISTRO, HABILITADO, ARMADO, TRASLAPES, GANCHOS, SILLETA Y DESPERDICIO. | KG | 3043.31 | 0 | 0 | 0 | 0 | 38
1.04 | 1. 4 | 30 | 21205 | ACERO DE REFUERZO EN ESTRUCTURA CON VARILLA #5 F'y=4200 KG/CM2, INCL. SUMINISTRO, HABILITADO, ARMADO, TRASLAPES, GANCHOS, SILLETA Y DESPERDICIO. | KG | 989.04 | 0 | 0 | 0 | 0 | 39
1.04 | 1. 4 | 40 | 21206 | ACERO DE REFUERZO EN ESTRUCTURA DIAM. No. 6 AL 12 F´Y=4200 KG/CM2 INC. SUMINISTRO, HABILITADO, ARMADO, TRASLAPES, GANCHOS , SILLETAS Y DESPERDICIOS. | KG | 2735.76 | 0 | 0 | 0 | 0 | 40
1.04 | 1. 4 | 50 | 21314 | CONCRETO PREMEZCLADO F´C=250KG/CM2 EN ESTRUCTURA T.M.A. 3/4". INC. COLOCACION, VIBRADO, CURADO Y BOMBEO. | M3 | 63.16 | 0 | 0 | 0 | 0 | 41
1.04 | 1. 4 | 60 | 21115 | CIMBRA APARENTE EN TRABES CON TRIPLAY DE PINO DE 16 MM., INCL. CIMBRADO, DESCIMBRADO Y CHAFLANES U OCHAVOS Y FRENTES. | M2 | 253.36 | 0 | 0 | 0 | 0 | 42
1.04 | 1. 4 | 70 | 21105.1 | CIMBRA PERIMETRAL EN EDIFICIO POR PERIODO DE 65 DIAS PARA ELEMENTO ESTUCTURAL | M2 | 55.5 | 0 | 0 | 0 | 0 | 43
1.04 | 1. 4 | 80 | S/C100 | TRABE METÁLICA R1, DE PERFIL ESTRUCTURAL HSS DE 6" X 12" X1/2" , INCLUYE: ACARREOS, CORTES, SOLDADURAS, MONTAJE, HERRAMIENTA, EQUIPO, APLICACIÓN DE POLURETANO PARA PROTECCIÓN DEL ACERO Y COMO ACABADO FINA. | KG | 1375.66 | 0 | 0 | 0 | 0 | 44
1.04 | 1. 4 | 90 | S/C101 | MALLA ELECTROSOLDADA 6X6-6/6,COMPRESIÓN INCLUYE: MANO DE OBRA, EQUIPO Y HERRAMIENTA. | M2 | 186.5 | 0 | 0 | 0 | 0 | 45
1.05 | 1. 5 | 10 | 21203 | ACERO DE REFUERZO EN ESTRUCTURA CON VARILLA #3 F'y=4200 KG/CM2, INCL. SUMINISTRO, HABILITADO, ARMADO, TRASLAPES, GANCHOS, SILLETA Y DESPERDICIO. | KG | 910.89 | 0 | 0 | 0 | 0 | 46
1.05 | 1. 5 | 20 | 21204 | ACERO DE REFUERZO EN ESTRUCTURA CON VARILLA #4 F'y=4200 KG/CM2, INCL. SUMINISTRO, HABILITADO, ARMADO, TRASLAPES, GANCHOS, SILLETA Y DESPERDICIO. | KG | 3133.97 | 0 | 0 | 0 | 0 | 47
1.05 | 1. 5 | 30 | 21205 | ACERO DE REFUERZO EN ESTRUCTURA CON VARILLA #5 F'y=4200 KG/CM2, INCL. SUMINISTRO, HABILITADO, ARMADO, TRASLAPES, GANCHOS, SILLETA Y DESPERDICIO. | KG | 989.04 | 0 | 0 | 0 | 0 | 48
1.05 | 1. 5 | 40 | 21206 | ACERO DE REFUERZO EN ESTRUCTURA DIAM. No. 6 AL 12 F´Y=4200 KG/CM2 INC. SUMINISTRO, HABILITADO, ARMADO, TRASLAPES, GANCHOS , SILLETAS Y DESPERDICIOS. | KG | 3002 | 0 | 0 | 0 | 0 | 49
1.05 | 1. 5 | 50 | 21314 | CONCRETO PREMEZCLADO F´C=250KG/CM2 EN ESTRUCTURA T.M.A. 3/4". INC. COLOCACION, VIBRADO, CURADO Y BOMBEO. | M3 | 63.16 | 0 | 0 | 0 | 0 | 50
1.05 | 1. 5 | 60 | 21115 | CIMBRA APARENTE EN TRABES CON TRIPLAY DE PINO DE 16 MM., INCL. CIMBRADO, DESCIMBRADO Y CHAFLANES U OCHAVOS Y FRENTES. | M2 | 253.36 | 0 | 0 | 0 | 0 | 51
1.05 | 1. 5 | 70 | 21105.1 | CIMBRA PERIMETRAL EN EDIFICIO POR PERIODO DE 65 DIAS PARA ELEMENTO ESTUCTURAL | M2 | 55.5 | 0 | 0 | 0 | 0 | 52
1.05 | 1. 5 | 80 | S/C102 | TRABE METÁLICA Cm1, DE PERFIL ESTRUCTURAL HSS DE 8" X 8" X1/2" , INCLUYE: ACARREOS, CORTES, SOLDADURAS, MONTAJE, HERRAMIENTA, EQUIPO, APLICACIÓN DE POLURETANO PARA PROTECCIÓN DEL ACERO Y COMO ACABADO FINA. | KG | 1135.52 | 0 | 0 | 0 | 0 | 53
1.05 | 1. 5 | 90 | S/C103 | PLACA DE CONEXIÓN PARA COLUMNAS CM1 Y CONTRA VENTEOS DE 5/8 DE 40X40 CM, CON 8 ANCLAS DEL NUM.8 REDONDO DIAMETRO 2.54CM, ACERO A36 FY=2530 KG/CM2, INCLUYE TODO LO NECESARIO PARA SU EJECUCION. | PZA | 12 | 0 | 0 | 0 | 0 | 54
1.05 | 1. 5 | 100 | S/C101 | MALLA ELECTROSOLDADA 6X6-6/6,COMPRESIÓN INCLUYE: MANO DE OBRA, EQUIPO Y HERRAMIENTA. | M2 | 186.5 | 0 | 0 | 0 | 0 | 55
1.06.01 | 1. 6. 1 | 10 | S/C104 | SELLADOR EN PISOS DE CONCRETO PARA EVITAR SALITRE Y COMO ACABADO FINAL A BASE DE AQUASIL LIFETIME O SIMILAR A DOS MANOS CON RODILLO O BROCHA DE CERDAS NATURALES, INCLUYE: SUMINISTRO DE MATERIALES, MANO DE OBRA, EQUIPO Y HERRAMIENTA. | M2 | 81.3 | 0 | 0 | 0 | 0 | 56
1.06.01 | 1. 6. 1 | 20 | S/C105 | SELLADOR EN MUROS DE CONCRETO PARA EVITAR SALITRE Y COMO ACABADO FINAL A BASE DE AQUASIL LIFETIME O SIMILAR A DOS MANOS CON RODILLO O BROCHA DE CERDAS NATURALES, INCLUYE: SUMINISTRO DE MATERIALES, MANO DE OBRA, EQUIPO Y HERRAMIENTA. | M2 | 105 | 0 | 0 | 0 | 0 | 57
1.06.01 | 1. 6. 1 | 30 | S/C106 | SELLADOR EN PLAFOND DE CONCRETO COMO ACABADO FINAL Y PARA EVITAR SALITRE, INCLUYE: SUMINISTRO DE MATERIALES, MANO DE OBRA, EQUIPO Y HERRAMIENTA. | M2 | 81.3 | 0 | 0 | 0 | 0 | 58
1.06.02 | 1. 6. 2 | 10 | S/C12 | FIRME DE 6 CM ACABADO COMÚN, ARMADO CON MALLA 6X6/10-10, DE CONCRETO PREMEZCLADO F'C= 200 KG/CM2, INCLUYE: SUMINISTRO DE MATERIALES, ACARREOS, NIVELACIÓN, CIMBRADO DE FRONTERAS, MANO DE OBRA, EQUIPO Y HERRAMIENTA. | M2 | 303.67 | 0 | 0 | 0 | 0 | 59
1.06.02 | 1. 6. 2 | 20 | S/C64 | BASTIDOR DE PTR DE 3"X2" CAL. 14 (3.62KG/M) PARA PLAFÓN DE COCINA, INCLUYE: ACARREOS, CORTES, SOLDADURAS, APLICACIÓN DE PRIMER ANTICORROSIVO Y PINTURA BASE DE ESMALTE, EQUIPO Y HERRAMIENTA. | KG | 412.68 | 0 | 0 | 0 | 0 | 60
1.06.02 | 1. 6. 2 | 30 | S/C65 | BASTIDOR DE PTR DE 2"X2" CAL.14 (2.85KG/M) PARA PLAFÓN DE COCINA, INCLUYE: ACARREOS, CORTES, SOLDADURAS, APLICACIÓN, APLICACIÓN DE PRIMER ANTICORROSIVO Y PINTURA BASE DE ESMALTE, EQUIPO Y HERRAMIENTA. | KG | 326.18 | 0 | 0 | 0 | 0 | 61
1.06.02 | 1. 6. 2 | 40 | S/C107.1 | LAMINA CAL. 18 PARA PLAFÓN (9.67 KG/M2 INCLUYE: ACARREOS, CORTES, SOLDADURAS, MONTAJE, HERRAMIENTA, EQUIPO, HERRAMIENTA Y APLICACIÓN DE POLURETANO A DOS MANOS COMO ACABADO FINAL.Y PARA PROTECCIÓN DEL ACERO, INCLUYE: ACARREOS, CORTES, DESPERDICIOS, SOLDADURA, MANO DE OBRA, EQUIPO Y HERRAMIENTA. | KG | 1960.7 | 0 | 0 | 0 | 0 | 62
1.06.02 | 1. 6. 2 | 50 | S/C108.1 | LAMINA CAL. 18 PARA MURO Y COLUMNAS (9.67 KG/M2 INCLUYE: ACARREOS, CORTES, SOLDADURAS, MONTAJE, HERRAMIENTA, EQUIPO, HERRAMIENTA Y APLICACIÓN DE POLURETANO A DOS MANOS COMO ACABADO FINAL.Y PARA PROTECCIÓN DEL ACERO, INCLUYE: ACARREOS, CORTES, DESPERDICIOS, SOLDADURA, MANO DE OBRA, EQUIPO Y HERRAMIENTA. | KG | 985.3 | 0 | 0 | 0 | 0 | 63
1.06.02 | 1. 6. 2 | 60 | S/C21.1 | PISO DE CANTERA VERDE DE LA REGIÓN DE 0.40 M. DE ANCHO X 0.60 M. DE LONG. X 0.12 M. DE ESPESOR, ASENTADO EN CAMA DE ARENA DE 5CM DE ESPESOR, JUNTEADO A HUESO, ACABADO APARENTE, INCLUYE: ACARREOS DE MATERIALES, CORTES, MANO DE OBRA, EQUIPO DE SEGURIDAD Y HERRAMIENTA. | M2 | 163.98 | 0 | 0 | 0 | 0 | 64
1.06.02 | 1. 6. 2 | 70 | S/C111.2 | ANGULO ESTRUCTURAL DE 1 1/2"X 1 1/2"X 1/4" (3.48KG/M) EN PERIMETRO DE PISO, INCLUYE: ACARREOS, CORTES, SOLDADURAS, MANO DE OBRA, EQUIPO DE SEGURIDAD Y HERRAMIENTA. | ML | 71.5 | 0 | 0 | 0 | 0 | 65
1.06.02 | 1. 6. 2 | 80 | S/C111.3 | CUADRADO METALICO DE 3/8" (056 KG/M) EN PISO, INCLUYE: ACARREOS, CORTES, SOLDADURAS, MANO DE OBRA, EQUIPO DE SEGURIDAD Y HERRAMIENTA. | ML | 145.3 | 0 | 0 | 0 | 0 | 66
1.06.03 | 1. 6. 3 | 10 | S/C60 | LOSETA ABSOLUTE SUPER BLACK 60 X 60 ESTRUCTURADO INTERCERAMIC ASENTADO CON PEGAZULEJO Y EMBOQUILLADO COLOR NEGRO DE MEDIO CM, DE ESPESOR. INCLUYE: SUMINISTRO DE MATERIALES, ACARREOS, CORTES, COLOCACIÓN, MANO DE OBRA, EQUIPO Y HERRAMIENTA. | M2 | 189.3 | 0 | 0 | 0 | 0 | 67
1.06.03 | 1. 6. 3 | 20 | S/C61 | PLAFÓN DE LIGERO LIGHT (TABLAYESO) DE 1.22 M. X 2.44 M. DE 9.4 MM. DE ESPESOR, A UNA CARA CON PERFORACIÓN PARA SALIDAS ELÉCTRICAS, INCLUYE: CANALETA DE CARGA USG CALIBRE 22 4.10 CM X3.05M, CANAL LISTÓN CALIBRE 26 6.82 CM. X 3.05 M., ALAMBRE GALVANIZADO CAL. 12 (0.048 KG/ML), TORNILLO TEK PLANO CON RONDANA 1/2" METAL A METAL CALIBRE 20, CALEFATEADO CON CINTA AUTOADHERIBLE DE FIBRA VIDRIO Y COMPUESTO MULTIUSO PARA JUNTAS MARCA REDIMIX, REBORDE "L" PLÁSTICO PARA TABLERO DE YESO DE 1/2" REFUERZO LATERAL DE ANGULO DE 1 1/2" X 1 1/2" X 1/8" (1.83 KG/M), SOLERA DE 2 1/2" X 1/8" (1.58 KG/M) Y ACABADO FINAL CON PASTA DE BASECOAT PARA PLAFÓN DE TABLA ROCA, INCLUYE: ACARREOS, DESPERDICIOS, TRAZO, AMARRADO DE BASTIDOR, FIJACIÓN, ATORNILLADO DE PLACA, CORTES, NIVELACIÓN, INCLUYE: MANO DE OBRA, EQUIPO Y HERRAMIENTA. | M2 | 189.3 | 0 | 0 | 0 | 0 | 68
1.06.03 | 1. 6. 3 | 30 | S/C109 | ANGULO PERIMETRAL DE 4"X4"X5/16" (12.20 KG/M), INCLUYE: ACARREOS, CORTES, SOLDADURAS, MONTAJE, HERRAMIENTA, EQUIPO, HERRAMIENTA Y APLICACIÓN DE POLURETANO A DOS MANOS COMO ACABADO FINAL.Y PARA PROTECCIÓN DEL ACERO, INCLUYE: ACARREOS, CORTES, DESPERDICIOS, SOLDADURA, MANO DE OBRA, EQUIPO Y HERRAMIENTA. | KG | 899.62 | 0 | 0 | 0 | 0 | 69
1.06.03 | 1. 6. 3 | 40 | 83039 | PINTURA VINILICA EN MUROS, TRABES, COLUMNAS Y LOSA DEJANDO SECAR ENTRE MANO Y MANO MINIMO 60 MINUTOS, DE LAS MARCAS : VINIMEX DE COMEX, KEMTONE DE SHERWIN WILLIAMS, BERELEX SUPERSATIN DE BEREL, DULUX PROFESIONAL DE ICI O VINLAC OPTIMUS; PARA TONOS PASTEL O CONCENTRADOS DEBERA APLICAR PREVIAMENTE UN FONDO EN COLOR BLANCO DE LA MISMA CALIDAD DE LA PINTURA DE ACABADO; INC. LIMPIEZA Y RASPADO CON CEPILLO DE ALAMBRE, REBABEO Y PLASTE NECESARIO. | M2 | 189.3 | 0 | 0 | 0 | 0 | 70
1.06.03 | 1. 6. 3 | 50 | S/C58 | MURO A BASE DE PANEL W DE 4" DE ESPESOR, RECUBIERTO POR UN LADO CON MORTERO CEMENTO ARENA PROPORCIÓN 1: 4, INCLUYE: ANCLAJES DE MURO Y TECHO, CORTES, DESPERDICIOS, AMARRES, MANO DE OBRA Y EQUIPO Y HERRAMIENTA. | M2 | 100.9 | 0 | 0 | 0 | 0 | 71
1.06.03 | 1. 6. 3 | 60 | S/C62 | BASTIDOR DE PTR DE 3"X2" CAL.14 (3.62KG/M) PARA MUROS DE COCINA, INCLUYE: ACARREOS, CORTES, SOLDADURAS, APLICACIÓN DE PRIMER ANTICORROSIVO Y PINTURA A BASE DE ESMALTE, EQUIPO Y HERRAMIENTA. | KG | 390.15 | 0 | 0 | 0 | 0 | 72
1.06.03 | 1. 6. 3 | 70 | S/C107.1 | LAMINA CAL. 18 PARA PLAFÓN (9.67 KG/M2 INCLUYE: ACARREOS, CORTES, SOLDADURAS, MONTAJE, HERRAMIENTA, EQUIPO, HERRAMIENTA Y APLICACIÓN DE POLURETANO A DOS MANOS COMO ACABADO FINAL.Y PARA PROTECCIÓN DEL ACERO, INCLUYE: ACARREOS, CORTES, DESPERDICIOS, SOLDADURA, MANO DE OBRA, EQUIPO Y HERRAMIENTA. | KG | 1360.5 | 0 | 0 | 0 | 0 | 73
1.06.03 | 1. 6. 3 | 80 | S/C24.1 | BASTIDOR DE PTR DE 1"X1" CAL.14 (1.33KG/M) PARA MUROS DE COCINA, INCLUYE: ACARREOS, CORTES, SOLDADURAS, APLICACIÓN DE PRIMER ANTICORROSIVO Y PINTURA BASE DE ESMALTE, EQUIPO Y HERRAMIENTA. | KG | 210.1 | 0 | 0 | 0 | 0 | 74
1.06.03 | 1. 6. 3 | 90 | S/C109.1 | ANGULO PARA MONTAJE DE LAMINA CAL.18 DE 1"X1"X3/16" (2.68 KG/M), INCLUYE: ACARREOS, CORTES, SOLDADURAS, MONTAJE, HERRAMIENTA, EQUIPO, HERRAMIENTA Y APLICACIÓN DE POLURETANO A DOS MANOS COMO ACABADO FINAL.Y PARA PROTECCIÓN DEL ACERO, INCLUYE: ACARREOS, CORTES, DESPERDICIOS, SOLDADURA, MANO DE OBRA, EQUIPO Y HERRAMIENTA. | KG | 515.42 | 0 | 0 | 0 | 0 | 75
1.06.03 | 1. 6. 3 | 100 | S/C60.1 | LOSETA EN MURO ASOLUTE SUPER BLACK DE 60 X 60 ESTRUCTURADO INTERCERAMIC, ASENTADO CON PEGAZULEJO Y EMBOQUILLADO COLOR NEGRO DE MEDIO CENTIMETRO DE ESPESOR, INCLUYE: SUMINISTRO DE MATERIALES, CORTES, COLOCACIÓN, MANO DE OBRA EQUIPO Y HERRAMIENTA. | M2 | 135.2 | 0 | 0 | 0 | 0 | 76
1.06.03 | 1. 6. 3 | 110 | AISLTERM | AISLANTE TÉRMICO DE ESPUMA RÍGIDA DE POLIESTIRENO DE 1.22MTSX2.44MTSX1 1/2" PARA MUROS RECUBIERTOS CON LAMINA CAL. 18, INCLUYE: ANCLAJES DE MURO, CORTE, DESPERDICIOS, AMARRES, MANOS DE OBRA, EQUIPO Y HERAMIENTA. | M2 | 107.3 | 0 | 0 | 0 | 0 | 77
1.06.03 | 1. 6. 3 | 120 | S/C111.3 | CUADRADO METALICO DE 3/8" (056 KG/M) EN PISO, INCLUYE: ACARREOS, CORTES, SOLDADURAS, MANO DE OBRA, EQUIPO DE SEGURIDAD Y HERRAMIENTA. | ML | 145.3 | 0 | 0 | 0 | 0 | 78
1.06.04 | 1. 6. 4 | 10 | 35005.100 | SUMINISTRO Y APLICACION DE IMPERMEABILIZANTE EN LOSAS DE AZOTEA A BASE DE SISTEMA LAMINAR PREFABRICADO CON ASFALTOS MODIFICADOS SINTETICOS Y MEMBRANA DE REFUERZO DE ALTA ESTABILIDAD DIMENSIONAL APLICADO A TERMOFUSION. INC. LIMPIEZA DE LA SUPERFICIE, LA CUAL DEBERA ESTAR LIBRE DE POLVO Y PARTICULAS SUELTAS, OBSTACULOS, PROTUBERANCIAS Y PERFECTAMENTE SECA, APLICACION DE SELLADOR ASFALTICO BASE SOLVENTE Y SELLADO DE GRIETAS CON EL MISMO IMPERMEABILIZANTE FUNDIDO, DE 4.0 MM DE ESPESOR CON REFUERZO CENTRAL DE TELA NO TEJIDA DE POLIESTER "SPOUND BONDED" DE 180 GRS/M2, RECUBIERTO POR AMBOS LADOS CON ASFALTO MODIFICADO APP (POLIPROPILENO ATACTICO) CON CONTENIDO EN 12% EN VOLUMEN, (PARA ZONAS CALIDAS Y TEMPLADAS), ACABADO CON GRAVILLA GRANULAR ESMALTADA AL HORNO COLOR TERRACOTA. MARCAS CHOVATEK, IMPERQUIMIA, IMPAC, TEXSA, PASA, FESTER, SOPREMA MEXICO, GRUPO NORK INTERNACIONAL CON UNA GARANTIA DE 10 AÑOS. (DEBERA PRESENTAR UNA MUESTRA FISICA DEL SISTEMA A UTILIZAR PARA SU AUTORIZACION CORRESPONDIENTE). | M2 | 187.4 | 0 | 0 | 0 | 0 | 79
1.06.04 | 1. 6. 4 | 20 | 31101 | MURO DE TABIQUE ROJO COMUN DE 6 CM DE ESPESOR, ASENTADO CON MORTERO CEM-ARENA 1:3 ACABADO COMUN. | M2 | 10.4 | 0 | 0 | 0 | 0 | 80
1.06.04 | 1. 6. 4 | 30 | 32001 | APLANADO MUROS CON MORTERO CEMENTO-CAL-ARENA 1:2:6 A PLOMO Y REGLA, ACABADO CON ESPONJA, INCL. REMATES Y EMBOQUILLADO. | M2 | 30.71 | 0 | 0 | 0 | 0 | 81
1.07.01 | 1. 7. 1 | 10 | S/C112 | CRISTAL TEMPLADO DE 9 MM. DE ESPESOR, INCLUYE: MATERIALES, ACARREOS, CORTES, DEPERDICIOS, SELLADO, MANO DE OBRA, EQUIPO Y HERRAMIENTA. | M2 | 162.5 | 0 | 0 | 0 | 0 | 82
1.07.01 | 1. 7. 1 | 20 | S/C113 | SUMINISTRO Y COLOCACIÓN DE CARRETILLA D-300 PORTÓN 300KGS DUCASSE RIEL U-30, INCLUYE: ACARREOS, PRUEBAS, MANO DE OBRA, EQUIPO Y HERRAMIENTA | PZA | 3 | 0 | 0 | 0 | 0 | 83
1.07.01 | 1. 7. 1 | 30 | S/C114 | SUMINISTRO Y COLOCACIÓN DE RIEL DUCASSE U-30 ACERO 300KGS 6 METROS LONG. INCLUYE: ACARREOS, CORTES, PRUEBAS, MANO DE OBRA, EQUIPO Y HERRAMIENTA | PZA | 12 | 0 | 0 | 0 | 0 | 84
1.07.01 | 1. 7. 1 | 40 | S/C115 | DOMO D3 EN CUBIERTA DE 0.60 M. DE ANCHO X 4.95 M. DE LONGITUD X UNA ALTURA, LAMINA CAL.10 (27.20 KG/M2) ROLADA CON UN DESARROLLO DE 0.50 M., ANGULO DE 2” X 2” X 1/4"" DE ACUERDO AL PROYECTO, Y CRISTAL TEMPLADO DE 9 MM, Y COMO ACABADO FINAL PINTURA ANTICORROSIVA, INCLUYE: PREPARACIÓN DE LA SUPERFICIE, CORTES, ACARREOS, MANO DE OBRA, EQUIPO, HERRAMIENTA Y LIMPIEZA DEL ÁREA DE TRABAJO." | PZA | 1 | 0 | 0 | 0 | 0 | 85
1.07.01 | 1. 7. 1 | 50 | S/C27.1 | PERFIL ESTRUCTURALES DE PTR DE 1 1/2" (3.81 KG/M) CAL 9, INCLUYE: ACARREOS, CORTES, SOLDADURAS, APLICACIÓN DE PRIMER ANTICORROSIVO Y PINTURA BASE DE ESMALTE, EQUIPO Y HERRAMIENTA. | KG | 875.6 | 0 | 0 | 0 | 0 | 86
1.07.01 | 1. 7. 1 | 60 | S/C111.1 | ÁNGULOS DE 1 1/2" X 1 1/2" X 1/4” (3.48 KG/M), INCLUYE: ACARREOS, CORTES, SOLDADURAS, APLICACIÓN DE PRIMER ANTICORROSIVO Y PINTURA BASE DE ESMALTE, EQUIPO Y HERRAMIENTA. | KG | 790.5 | 0 | 0 | 0 | 0 | 87
1.08.01 | 1. 8. 1 | 10 | 52339 | SUMINISTRO Y TENDIDO DE TUBO DE COBRE TIPO "L" 25 MM. DIAMETRO INC. CONEXIONES, TRAZO, EXCAVACION Y RELLENO. | ML | 18.5 | 0 | 0 | 0 | 0 | 88
1.08.01 | 1. 8. 1 | 20 | SIH-1-6.1 | SUMINISTRO E INSTALACIÓN DE CODO DE COBRE DE 90°X1" (Ø25MM), INCLUYE: INSTALACIÓN, SOLDADURA, PRUEBAS, MANO DE OBRA, EQUIPO DE SEGURIDAD Y HERRAMIENTA | PZA | 7 | 0 | 0 | 0 | 0 | 89
1.08.01 | 1. 8. 1 | 30 | SIH-1-6.2 | SUMINISTRO E INSTALACIÓN DE CODO DE COBRE DE 45°X1" (Ø25MM), INCLUYE: INSTALACIÓN, SOLDADURA, PRUEBAS, MANO DE OBRA, EQUIPO DE SEGURIDAD Y HERRAMIENTA | PZA | 1 | 0 | 0 | 0 | 0 | 90
1.08.01 | 1. 8. 1 | 40 | SIH-14-101 | SUMINISTRO E INSTALACIÓN DE COPLE DE COPLE 1" (Ø25MM), INCLUYE: INSTALACIÓN, SOLDADURA, PRUEBAS, MANO DE OBRA, EQUIPO DE SEGURIDAD Y HERRAMIENTA | PZA | 2 | 0 | 0 | 0 | 0 | 91
1.08.01 | 1. 8. 1 | 50 | 52374.1 | SUMINISTRO E INSTALACIÓN DE VÁLVULA DOBLE CHECK DE 1" NO RETROCESO MARCA REGO MODELO 7579 C. INCLUYE: INSTALACIÓN, ACCESORIOS, CONEXIONES, PRUEBAS, MANO DE OBRA, EQUIPO DE SEGURIDAD Y HERRAMIENTA | PZA | 1 | 0 | 0 | 0 | 0 | 92
1.08.01 | 1. 8. 1 | 60 | 52374.2 | SUMINISTRO E INSTALACIÓN DE VALVULA DE GLOBO ROSCADA 400 WOG. INCLUYE: INSTALACIÓN, CONEXIONES, PRUEBAS, MANO DE OBRA, EQUIPO DE SEGURIDAD Y HERRAMIENTA | PZA | 1 | 0 | 0 | 0 | 0 | 93
1.08.01 | 1. 8. 1 | 70 | 52374.3 | SUMINISTRO E INSTALACIÓN DE VALVULA TIPO HUSKY Ø25MM (1"). INCLUYE: INSTALACIÓN, PRUEBAS, CONEXIONES, MANO DE OBRA, EQUIPO DE SEGURIDAD Y HERRAMIENTA | PZA | 2 | 0 | 0 | 0 | 0 | 94
1.08.02 | 1. 8. 2 | 10 | 52338 | SUMINISTRO Y TENDIDO DE TUBO DE COBRE TIPO " L " DE 19 MM DE DIAM. INC. CONEXIONES, TRAZO, EXCAVACION Y RELLENO. | ML | 35.7 | 0 | 0 | 0 | 0 | 95
1.08.02 | 1. 8. 2 | 20 | 50333.1 | SUMINISTRO E INSTALACIÓN DE CODO DE COBRE DE 90°X 3/4" (Ø19MM), INCLUYE: INSTALACIÓN, SOLDADURA, PRUEBAS, MANO DE OBRA, EQUIPO DE SEGURIDAD Y HERRAMIENTA | PZA | 25 | 0 | 0 | 0 | 0 | 96
1.08.02 | 1. 8. 2 | 30 | 50333.2 | SUMINISTRO E INSTALACIÓN DE COPLE DE 3/4" (Ø19MM), INCLUYE: INSTALACIÓN, SOLDADURA, PRUEBAS, MANO DE OBRA, EQUIPO DE SEGURIDAD Y HERRAMIENTA | PZA | 6 | 0 | 0 | 0 | 0 | 97
1.08.02 | 1. 8. 2 | 40 | 52339 | SUMINISTRO Y TENDIDO DE TUBO DE COBRE TIPO "L" 25 MM. DIAMETRO INC. CONEXIONES, TRAZO, EXCAVACION Y RELLENO. | ML | 20.1 | 0 | 0 | 0 | 0 | 98
1.08.02 | 1. 8. 2 | 50 | SIH-1-6.1 | SUMINISTRO E INSTALACIÓN DE CODO DE COBRE DE 90°X1" (Ø25MM), INCLUYE: INSTALACIÓN, SOLDADURA, PRUEBAS, MANO DE OBRA, EQUIPO DE SEGURIDAD Y HERRAMIENTA | PZA | 4 | 0 | 0 | 0 | 0 | 99
1.08.02 | 1. 8. 2 | 60 | SIH-1-6.3 | SUMINISTRO E INSTALACIÓN DE TEE DE 1" (Ø 25 MM), INCLUYE: INSTALACIÓN, SOLDADURA, PRUEBAS, MANO DE OBRA, EQUIPO DE SEGURIDAD Y HERRAMIENTA | PZA | 7 | 0 | 0 | 0 | 0 | 100
1.08.02 | 1. 8. 2 | 70 | SIH-1-6.4 | SUMINISTRO E INSTALACIÓN DE TEE REDUCCION DE 1" A 3/4" (Ø 25 MM A 19 MM), INCLUYE: INSTALACIÓN, SOLDADURA, PRUEBAS, MANO DE OBRA, EQUIPO DE SEGURIDAD Y HERRAMIENTA | PZA | 2 | 0 | 0 | 0 | 0 | 101
1.08.02 | 1. 8. 2 | 80 | SIH-14-101 | SUMINISTRO E INSTALACIÓN DE COPLE DE COPLE 1" (Ø25MM), INCLUYE: INSTALACIÓN, SOLDADURA, PRUEBAS, MANO DE OBRA, EQUIPO DE SEGURIDAD Y HERRAMIENTA | PZA | 4 | 0 | 0 | 0 | 0 | 102
1.08.02 | 1. 8. 2 | 90 | 52340 | SUMINISTRO Y TENDIDO DE TUBO DE COBRE TIPO "L" 32 MM. DIAMETRO INC. CONEXIONES, TRAZO, EXCAVACION Y RELLENO. | ML | 6.9 | 0 | 0 | 0 | 0 | 103
1.08.02 | 1. 8. 2 | 100 | 52340.1 | SUMINISTRO E INSTALACIÓN DE CODO DE COBRE DE 90°X 1 1/4" (Ø32 MM), INCLUYE: INSTALACIÓN, SOLDADURA, PRUEBAS, MANO DE OBRA, EQUIPO DE SEGURIDAD Y HERRAMIENTA | PZA | 2 | 0 | 0 | 0 | 0 | 104
1.08.02 | 1. 8. 2 | 110 | 52340.2 | SUMINISTRO E INSTALACIÓN DE COPLE DE 1 1/4" (Ø 32 MM), INCLUYE: INSTALACIÓN, SOLDADURA, PRUEBAS, MANO DE OBRA, EQUIPO DE SEGURIDAD Y HERRAMIENTA | PZA | 1 | 0 | 0 | 0 | 0 | 105
1.08.02 | 1. 8. 2 | 120 | 52340.3 | SUMINISTRO E INSTALACIÓN DE TEE DE 1 1/4" (Ø 32 MM), INCLUYE: INSTALACIÓN, SOLDADURA, PRUEBAS, MANO DE OBRA, EQUIPO DE SEGURIDAD Y HERRAMIENTA | PZA | 3 | 0 | 0 | 0 | 0 | 106
1.08.02 | 1. 8. 2 | 130 | 52374.4 | SUMINISTRO E INSTALACIÓN DE VALVULA TIPO HUSKY Ø19MM (3/4"). INCLUYE: ACCESORIOS, CONEXIONES, MANO DE OBRA, EQUIPO DE SEGURIDAD Y HERRAMIENTA | PZA | 15 | 0 | 0 | 0 | 0 | 107
1.08.02 | 1. 8. 2 | 140 | 52374.3 | SUMINISTRO E INSTALACIÓN DE VALVULA TIPO HUSKY Ø25MM (1"). INCLUYE: INSTALACIÓN, PRUEBAS, CONEXIONES, MANO DE OBRA, EQUIPO DE SEGURIDAD Y HERRAMIENTA | PZA | 4 | 0 | 0 | 0 | 0 | 108
1.08.02 | 1. 8. 2 | 150 | S/C116 | REGULADOR SEGUNDA ETAPA, FISHER MOD 922 O EQUIVALENTE, PE=1.50 KG/CM2, PS= 28 GR/CM2, CAPACIDAD 5.66 M3/HR, INCLUYE: INSTALACIÓN, CONEXIONES, ACCESORIOS, PRUEBAS, MANO DE OBRA, EQUIPO Y HERRAMIENTA. | PZA | 4 | 0 | 0 | 0 | 0 | 109
1.08.02 | 1. 8. 2 | 160 | S/C117 | MANGUERA DORMONT PARA GAS LP DE 3/4 X 36 PULG. DE LONGITUD, INCLUYE: INSTALACIÓN, CONEXIONES, MANO DE OBRA, EQUIPO Y HERRAMIENTA. | PZA | 15 | 0 | 0 | 0 | 0 | 110
1.08.02 | 1. 8. 2 | 170 | S/C116 | REGULADOR SEGUNDA ETAPA, FISHER MOD 922 O EQUIVALENTE, PE=1.50 KG/CM2, PS= 28 GR/CM2, CAPACIDAD 5.66 M3/HR, INCLUYE: INSTALACIÓN, CONEXIONES, ACCESORIOS, PRUEBAS, MANO DE OBRA, EQUIPO Y HERRAMIENTA. | PZA | 4 | 0 | 0 | 0 | 0 | 111
1.08.03 | 1. 8. 3 | 10 | S/C116.1 | REGULADOR PRIMERA ETAPA, FISHER MOD 64 O EQUIVALENTE, Pe=7.03 Kg/Cm2, Ps=1.50 Kg/Cm2, CAPACIDAD 70.80 M3/Hr, INCLUYE: INSTALACIÓN, CONEXIONES, ACCESORIOS, PRUEBAS, MANO DE OBRA, EQUIPO Y HERRAMIENTA. | PZA | 2 | 0 | 0 | 0 | 0 | 112
1.08.03 | 1. 8. 3 | 20 | S/C118 | KIT DE MANOMETRO DE 200 PSI PARA TUBERIA DE 1", INCLUYE: VALVULA, INSTALACIÓN, ACCESORIOS, CONEXIONES, PRUEBAS, MANO DE OBRA, EQUIPO Y HERRAMIENTA. | PZA | 2 | 0 | 0 | 0 | 0 | 113
1.08.03 | 1. 8. 3 | 30 | 52374.3 | SUMINISTRO E INSTALACIÓN DE VALVULA TIPO HUSKY Ø25MM (1"). INCLUYE: INSTALACIÓN, PRUEBAS, CONEXIONES, MANO DE OBRA, EQUIPO DE SEGURIDAD Y HERRAMIENTA | PZA | 2 | 0 | 0 | 0 | 0 | 114
1.08.03 | 1. 8. 3 | 40 | 52338 | SUMINISTRO Y TENDIDO DE TUBO DE COBRE TIPO " L " DE 19 MM DE DIAM. INC. CONEXIONES, TRAZO, EXCAVACION Y RELLENO. | ML | 4.3 | 0 | 0 | 0 | 0 | 115
1.08.03 | 1. 8. 3 | 50 | 50333.1 | SUMINISTRO E INSTALACIÓN DE CODO DE COBRE DE 90°X 3/4" (Ø19MM), INCLUYE: INSTALACIÓN, SOLDADURA, PRUEBAS, MANO DE OBRA, EQUIPO DE SEGURIDAD Y HERRAMIENTA | PZA | 4 | 0 | 0 | 0 | 0 | 116
1.08.03 | 1. 8. 3 | 60 | 52339 | SUMINISTRO Y TENDIDO DE TUBO DE COBRE TIPO "L" 25 MM. DIAMETRO INC. CONEXIONES, TRAZO, EXCAVACION Y RELLENO. | ML | 30.5 | 0 | 0 | 0 | 0 | 117
1.08.03 | 1. 8. 3 | 70 | SIH-1-6.3 | SUMINISTRO E INSTALACIÓN DE TEE DE 1" (Ø 25 MM), INCLUYE: INSTALACIÓN, SOLDADURA, PRUEBAS, MANO DE OBRA, EQUIPO DE SEGURIDAD Y HERRAMIENTA | PZA | 3 | 0 | 0 | 0 | 0 | 118
1.08.03 | 1. 8. 3 | 80 | SIH-1-6.4 | SUMINISTRO E INSTALACIÓN DE TEE REDUCCION DE 1" A 3/4" (Ø 25 MM A 19 MM), INCLUYE: INSTALACIÓN, SOLDADURA, PRUEBAS, MANO DE OBRA, EQUIPO DE SEGURIDAD Y HERRAMIENTA | PZA | 1 | 0 | 0 | 0 | 0 | 119
1.08.03 | 1. 8. 3 | 90 | SIH-1-6.1 | SUMINISTRO E INSTALACIÓN DE CODO DE COBRE DE 90°X1" (Ø25MM), INCLUYE: INSTALACIÓN, SOLDADURA, PRUEBAS, MANO DE OBRA, EQUIPO DE SEGURIDAD Y HERRAMIENTA | PZA | 6 | 0 | 0 | 0 | 0 | 120
1.08.03 | 1. 8. 3 | 100 | 52340.4 | SUMINISTRO E INSTALACIÓN DE TUBO DE COBRE TIPO L DE 1 1/2" (Ø 38 MM) DE DIÁMETRO, INCLUYE: INSTALACIÓN, PRUEBAS, MANO DE OBRA, EQUIPO DE SEGURIDAD Y HERRAMIENTA | ML | 3 | 0 | 0 | 0 | 0 | 121
1.08.03 | 1. 8. 3 | 110 | S/C119 | SUMINISTRO E INSTALACIÓN DE TANQUE ESTACIONARIO TIPO INTERPERIE MARCA TATSA O SIMILAR CON CAPACIDAD DE 3,800 LTS CON UNA LONGITUD DE 4.30 M X 1.03 M DE DIAMETRO CON PRESION DE 250PSI INCLUYE: ACCESORIOS, CONEXIONES, PRUEBAS, MANO DE OBRA, EQUIPO Y HERRAMIENTA. | PZA | 2 | 0 | 0 | 0 | 0 | 122
1.09.01 | 1. 9. 1 | 10 | S/C31 | TUBO CONDUIT PVC PESADO DE 21 MM (3/4") DE DIÁMETRO, INCLUYE: MATERIALES, ACARREOS, CORTES, DESPERDICIOS, INSTALACIÓN, MANO DE OBRA, EQUIPO Y HERRAMIENTA. | ML | 52 | 0 | 0 | 0 | 0 | 123
1.09.01 | 1. 9. 1 | 20 | 51431 | SUMINISTRO Y TENDIDO TUBO CONDUIT PVC TIPO PESADO 38 MM DIAM., INCL. CONEXION, TRAZO, EXCAVACION CAMA ARENA, RELLENO, COMPACTACION, UNIDAD DE OBRA TERMINADA. | ML | 57.5 | 0 | 0 | 0 | 0 | 124
1.09.01 | 1. 9. 1 | 30 | S/C37 | SUMINISTRO E INSTALACIÓN DE CABLE CATEGORY 6+ ENHANCED CABLE, 4 BONDED-PAIRS, U/UTP, CMR , INCLUYE: MATERIALES, ACARREOS, INSTALACIÓN, PRUEBAS, MANO DE OBRA, EQUIPO DE SEGURIDAD Y HERRAMIENTA. | ML | 1418.02 | 0 | 0 | 0 | 0 | 125
1.09.01 | 1. 9. 1 | 40 | S/C33 | CODO CONDUIT PVC PESADO DE 21 MM (3/4") DE DIÁMETRO, INCLUYE: SUMINISTRO, ACARREOS, INSTALACIÓN, MANO DE OBRA, EQUIPO Y HERRAMIENTA. | PZA | 4 | 0 | 0 | 0 | 0 | 126
1.09.01 | 1. 9. 1 | 50 | S/C84 | SALIDA PARA CAMARA DE SEGURIDAD A BASE DE TUBO CONDUIT GALVANIZADO PARED GRUESA DE 19 MM., CON UN DESARROLLO DE 6 M, CAJA GALVANIZADA, INCLUYE: CAJA Y TAPA CONDULET,ABRAZADERAS DE UÑA, MANO DE OBRA, EQUIPO DE SEGURIDAD Y HERRAMIENTA. | SAL | 3 | 0 | 0 | 0 | 0 | 127
1.09.01 | 1. 9. 1 | 60 | S/C120 | CABLE DE AUDIO AWG 14, INCLUYE: MATERIALES, ACARREOS, CORTES, DESPERDICIOS, MANO DE OBRA, PRUEBAS, EQUIPO Y HERRAMIENTA. | ML | 72.3 | 0 | 0 | 0 | 0 | 128
1.09.01 | 1. 9. 1 | 70 | S/C31.1 | COPLE PCV PESADO DE 21 MM (3/4") DE DIÁMETRO, INCLUYE: MATERIALES, ACARREOS, CORTES, DESPERDICIOS, MANO DE OBRA, PRUEBAS, EQUIPO Y HERRAMIENTA. (VIDEO) | PZA | 7 | 0 | 0 | 0 | 0 | 129
1.09.01 | 1. 9. 1 | 80 | S/C31.2 | COPLE DE PVC PESADO DE 38 MM. (1 1/2" ) DE DIÁMETRO, INCLUYE: MATERIALES, ACARREOS, MANO DE OBRA, PRUEBAS, EQUIPO Y HERRAMIENTA. (VIDEO) | PZA | 17 | 0 | 0 | 0 | 0 | 130
1.09.01 | 1. 9. 1 | 90 | S/C31.3 | TEE PCV PESADO DE 21 MM (3/4") . DE DIÁMETRO, INCLUYE: MATERIALES, ACARREOS, CORTES, DESPERDICIOS, MANO DE OBRA, PRUEBAS, EQUIPO Y HERRAMIENTA. | PZA | 1 | 0 | 0 | 0 | 0 | 131
1.09.01 | 1. 9. 1 | 100 | S/C31.4 | CODO DE PVC PESADO DE 38 MM. (1 1/2" ) DE DIÁMETRO, INCLUYE: MATERIALES, ACARREOS, CORTES, DESPERDICIOS, MANO DE OBRA, PRUEBAS, EQUIPO Y HERRAMIENTA. | PZA | 6 | 0 | 0 | 0 | 0 | 132
1.09.01 | 1. 9. 1 | 110 | S/C84.1 | SALIDA PARA ACCESO A INTERNET - VOZ Y DATOS A BASE DE TUBO CONDUIT PVC PARED GRUESA DE 19 MM., CON UN DESARROLLO DE 6 M, CAJA GALVANIZADA, INCLUYE: CAJA Y TAPA CONDULET,ABRAZADERAS DE UÑA, MANO DE OBRA, EQUIPO DE SEGURIDAD Y HERRAMIENTA. | SAL | 2 | 0 | 0 | 0 | 0 | 133
1.09.01 | 1. 9. 1 | 120 | 51432.1 | TUBO DE PVC PESADO DE 50 MM. (2") DE DIÁMETRO, INCLUYE: MATERIALES, ACARREOS, CORTES, DESPERDICIOS, MANO DE OBRA, PRUEBAS, EQUIPO Y HERRAMIENTA | ML | 30.7 | 0 | 0 | 0 | 0 | 134
1.09.01 | 1. 9. 1 | 130 | S/C31.2.1 | COPLE DE PVC PESADO DE 50 MM. (2") DE DIÁMETRO, INCLUYE: MATERIALES, ACARREOS, MANO DE OBRA, PRUEBAS, EQUIPO Y HERRAMIENTA. (VIDEO) | PZA | 5 | 0 | 0 | 0 | 0 | 135
1.09.02 | 1. 9. 2 | 10 | 51429 | SUMINISTRO Y TENDIDO TUBO CONDUIT PVC TIPO PESADO 25 MM DIAM., INCL. CONEXIONES, TRAZO, EXCAVACION Y RELLENO. | ML | 22.45 | 0 | 0 | 0 | 0 | 136
1.09.02 | 1. 9. 2 | 20 | S/C31 | TUBO CONDUIT PVC PESADO DE 21 MM (3/4") DE DIÁMETRO, INCLUYE: MATERIALES, ACARREOS, CORTES, DESPERDICIOS, INSTALACIÓN, MANO DE OBRA, EQUIPO Y HERRAMIENTA. | ML | 57.25 | 0 | 0 | 0 | 0 | 137
1.09.02 | 1. 9. 2 | 30 | S/C82 | SUMINISTRO E INSTALACIÓN DE CABLE CATEGORY 6+ ENHANCED CABLE, 4 BONDED-PAIRS, U/UTP, CMR , INCLUYE: MATERIALES, ACARREOS, INSTALACIÓN, PRUEBAS, MANO DE OBRA, EQUIPO DE SEGURIDAD Y HERRAMIENTA. | ML | 95.25 | 0 | 0 | 0 | 0 | 138
1.09.02 | 1. 9. 2 | 40 | S/C33 | CODO CONDUIT PVC PESADO DE 21 MM (3/4") DE DIÁMETRO, INCLUYE: SUMINISTRO, ACARREOS, INSTALACIÓN, MANO DE OBRA, EQUIPO Y HERRAMIENTA. | PZA | 7 | 0 | 0 | 0 | 0 | 139
1.09.02 | 1. 9. 2 | 50 | S/C30 | CONECTOR CONDUIT PVC PESADO DE 21 MM (3/4") DE DIÁMETRO, INCLUYE: SUMINISTRO, ACARREOS, INSTALACIÓN, MANO DE OBRA, EQUIPO Y HERRAMIENTA. | PZA | 10 | 0 | 0 | 0 | 0 | 140
1.09.02 | 1. 9. 2 | 60 | S/C84 | SALIDA PARA CAMARA DE SEGURIDAD A BASE DE TUBO CONDUIT GALVANIZADO PARED GRUESA DE 19 MM., CON UN DESARROLLO DE 6 M, CAJA GALVANIZADA, INCLUYE: CAJA Y TAPA CONDULET,ABRAZADERAS DE UÑA, MANO DE OBRA, EQUIPO DE SEGURIDAD Y HERRAMIENTA. | SAL | 4 | 0 | 0 | 0 | 0 | 141
1.09.02 | 1. 9. 2 | 70 | S/C85 | SALIDA PARA BOCINAS A BASE DE TUBO CONDUIT GALVANIZADO PARED GRUESA DE 19 MM., CON UN DESARROLLO DE 6 M, CAJA GALVANIZADA, INCLUYE: CAJA Y TAPA CONDULET,ABRAZADERAS DE UÑA, MANO DE OBRA, EQUIPO DE SEGURIDAD Y HERRAMIENTA. | SAL | 1 | 0 | 0 | 0 | 0 | 142
1.09.02 | 1. 9. 2 | 80 | 51429.1 | CODO DE PVC PESADO DE 25 MM. (1" ). DE DIÁMETRO, INCLUYE: MATERIALES, ACARREOS, MANO DE OBRA, PRUEBAS, EQUIPO Y HERRAMIENTA. | PZA | 2 | 0 | 0 | 0 | 0 | 143
1.09.02 | 1. 9. 2 | 90 | 51429.2 | COPLE DE PVC PESADO DE 25 MM. (1") DE DIÁMETRO, INCLUYE: MATERIALES, ACARREOS, MANO DE OBRA, PRUEBAS, EQUIPO Y HERRAMIENTA. (VIDEO) | PZA | 3 | 0 | 0 | 0 | 0 | 144
1.09.02 | 1. 9. 2 | 100 | S/C31.3 | TEE PCV PESADO DE 21 MM (3/4") . DE DIÁMETRO, INCLUYE: MATERIALES, ACARREOS, CORTES, DESPERDICIOS, MANO DE OBRA, PRUEBAS, EQUIPO Y HERRAMIENTA. | PZA | 2 | 0 | 0 | 0 | 0 | 145
1.09.02 | 1. 9. 2 | 110 | S/C31.1 | COPLE PCV PESADO DE 21 MM (3/4") DE DIÁMETRO, INCLUYE: MATERIALES, ACARREOS, CORTES, DESPERDICIOS, MANO DE OBRA, PRUEBAS, EQUIPO Y HERRAMIENTA. (VIDEO) | PZA | 10 | 0 | 0 | 0 | 0 | 146
1.09.02 | 1. 9. 2 | 120 | S/C84.1 | SALIDA PARA ACCESO A INTERNET - VOZ Y DATOS A BASE DE TUBO CONDUIT PVC PARED GRUESA DE 19 MM., CON UN DESARROLLO DE 6 M, CAJA GALVANIZADA, INCLUYE: CAJA Y TAPA CONDULET,ABRAZADERAS DE UÑA, MANO DE OBRA, EQUIPO DE SEGURIDAD Y HERRAMIENTA. | SAL | 1 | 0 | 0 | 0 | 0 | 147
1.09.02 | 1. 9. 2 | 130 | S/C89 | SUMINISTRO E INSTALACIÓN DE LÍNEA HIDRÁULICA A BASE DE TUBOPLUS DE 1/2" (13MM), INCLUYE: SUMINISTRO DE MATERIALES, ACARREOS, INSTALACIÓN POR TERMOFUSIÓN, CORTES, DESPERDICIOS, SOPORTES, PRUEBAS, MANO DE OBRA, EQUIPO Y HERRAMIENTA. | ML | 10.5 | 0 | 0 | 0 | 0 | 148
1.09.02 | 1. 9. 2 | 140 | S/C41 | SUMINISTRO E INSTALACIÓN DE LÍNEA HIDRÁULICA A BASE DE TUBOPLUS DE 3/4" (19MM), INCLUYE: SUMINISTRO DE MATERIALES, ACARREOS, INSTALACIÓN POR TERMOFUSIÓN, CORTES, DESPERDICIOS, SOPORTES, PRUEBAS, MANO DE OBRA, EQUIPO Y HERRAMIENTA. | ML | 22.5 | 0 | 0 | 0 | 0 | 149
1.09.02 | 1. 9. 2 | 150 | S/C42 | SUMINISTRO E INSTALACIÓN DE LÍNEA HIDRÁULICA A BASE DE TUBOPLUS DE 1" (25MM), INCLUYE: SUMINISTRO DE MATERIALES, ACARREOS, INSTALACIÓN POR TERMOFUSIÓN, CORTES, DESPERDICIOS, SOPORTES, PRUEBAS, MANO DE OBRA, EQUIPO Y HERRAMIENTA. | ML | 120.54 | 0 | 0 | 0 | 0 | 150
1.09.02 | 1. 9. 2 | 160 | S/C86 | SUMINISTRO E INSTALACIÓN DE LÍNEA HIDRÁULICA A BASE DE TUBOPLUS DE 1 1/4" (32MM), INCLUYE: SUMINISTRO DE MATERIALES, ACARREOS, INSTALACIÓN POR TERMOFUSIÓN, CORTES, DESPERDICIOS, SOPORTES, PRUEBAS, MANO DE OBRA, EQUIPO Y HERRAMIENTA. | ML | 22.2 | 0 | 0 | 0 | 0 | 151
1.09.02 | 1. 9. 2 | 170 | S/C43 | SUMINISTRO E INSTALACIÓN DE LÍNEA HIDRÁULICA A BASE DE TUBOPLUS DE 1 1/2" (38MM), INCLUYE: SUMINISTRO DE MATERIALES, ACARREOS, INSTALACIÓN POR TERMOFUSIÓN, CORTES, DESPERDICIOS, SOPORTES, PRUEBAS, MANO DE OBRA, EQUIPO Y HERRAMIENTA. | ML | 19.6 | 0 | 0 | 0 | 0 | 152
1.09.02 | 1. 9. 2 | 180 | S/C44 | SUMINISTRO E INSTALACIÓN DE LÍNEA HIDRÁULICA A BASE DE TUBOPLUS DE 2" (50MM), INCLUYE: SUMINISTRO DE MATERIALES, ACARREOS, INSTALACIÓN POR TERMOFUSIÓN, CORTES, DESPERDICIOS, SOPORTES, PRUEBAS, MANO DE OBRA, EQUIPO Y HERRAMIENTA. | ML | 85.5 | 0 | 0 | 0 | 0 | 153
1.09.02 | 1. 9. 2 | 190 | TUBP63 | SUMINISTRO E INSTALACIÓN DE LINEA HIDRAULICA A BASE DE TUBOPLUS DE 2 1/2" (63 MM), INCLUYE: SUMINISTRO DE MATERIALES, ACARREOS, INTSLACIÓN POR TERMOFUSIÓN, CORTES, DESPERDICIOS, SOPORTES, PRUEBAS, MANO DE OBRA, EQUIPO Y HERRAMIENTA. | ML | 13.35 | 0 | 0 | 0 | 0 | 154
1.09.02 | 1. 9. 2 | 200 | S/C41.3 | COPLE DE 1/2" (20MM) TUBOPLUS, INCLUYE: SUMINISTRO, ACARREOS, INSTALACIÓN POR TERMOFUSIÓN, PRUEBAS, MANO DE OBRA, EQUIPO Y HERRAMIENTA. | PZA | 2 | 0 | 0 | 0 | 0 | 155
1.09.02 | 1. 9. 2 | 210 | TUBP63.1 | COPLE DE 2 1/2" (63MM) TUBOPLUS, INCLUYE: SUMINISTRO, ACARREOS, INSTALACIÓN POR TERMOFUSIÓN, PRUEBAS, MANO DE OBRA, EQUIPO Y HERRAMIENTA. | PZA | 3 | 0 | 0 | 0 | 0 | 156
1.09.02 | 1. 9. 2 | 220 | S/C89.1 | CODO DE 1/2" (13MM) X 90° TUBOPLUS, INCLUYE: SUMINISTRO, ACARREOS, INSTALACIÓN POR TERMOFUSIÓN, PRUEBAS, MANO DE OBRA, EQUIPO Y HERRAMIENTA. | PZA | 10 | 0 | 0 | 0 | 0 | 157
1.09.02 | 1. 9. 2 | 230 | S/C41.1 | CODO DE 3/4" (13MM) X 90° TUBOPLUS, INCLUYE: SUMINISTRO, ACARREOS, INSTALACIÓN POR TERMOFUSIÓN, PRUEBAS, MANO DE OBRA, EQUIPO Y HERRAMIENTA. | PZA | 8 | 0 | 0 | 0 | 0 | 158
1.09.02 | 1. 9. 2 | 240 | S/C42.3 | CODO DE 1" (25MM) X 90° TUBOPLUS, INCLUYE: SUMINISTRO, ACARREOS, INSTALACIÓN POR TERMOFUSIÓN, PRUEBAS, MANO DE OBRA, EQUIPO Y HERRAMIENTA. | PZA | 33 | 0 | 0 | 0 | 0 | 159
1.09.02 | 1. 9. 2 | 250 | S/C86.3 | CODO DE 1 1/4" (32 MM) X 90° TUBOPLUS, INCLUYE: SUMINISTRO, ACARREOS, INSTALACIÓN POR TERMOFUSIÓN, PRUEBAS, MANO DE OBRA, EQUIPO Y HERRAMIENTA. | PZA | 5 | 0 | 0 | 0 | 0 | 160
1.09.02 | 1. 9. 2 | 260 | S/C43.2 | CODO DE 1 1/2" (38MM) X 90° TUBOPLUS, INCLUYE: SUMINISTRO, ACARREOS, INSTALACIÓN POR TERMOFUSIÓN, PRUEBAS, MANO DE OBRA, EQUIPO Y HERRAMIENTA. | PZA | 6 | 0 | 0 | 0 | 0 | 161
1.09.02 | 1. 9. 2 | 270 | S/C44.2 | CODO DE 2" (50 MM) X 45° TUBOPLUS, INCLUYE: SUMINISTRO, ACARREOS, INSTALACIÓN POR TERMOFUSIÓN, PRUEBAS, MANO DE OBRA, EQUIPO Y HERRAMIENTA. | PZA | 25 | 0 | 0 | 0 | 0 | 162
1.09.02 | 1. 9. 2 | 280 | TUBP63.2 | CODO DE 2 1/2" (63 MM) X 90° TUBOPLUS, INCLUYE: SUMINISTRO, ACARREOS, INSTALACIÓN POR TERMOFUSIÓN, PRUEBAS, MANO DE OBRA, EQUIPO Y HERRAMIENTA. | PZA | 5 | 0 | 0 | 0 | 0 | 163
1.09.02 | 1. 9. 2 | 290 | S/C42.2 | CODO DE 1" (25MM) X 45° TUBOPLUS, INCLUYE: SUMINISTRO, ACARREOS, INSTALACIÓN POR TERMOFUSIÓN, PRUEBAS, MANO DE OBRA, EQUIPO Y HERRAMIENTA. | PZA | 10 | 0 | 0 | 0 | 0 | 164
1.09.02 | 1. 9. 2 | 300 | S/C86.3.1 | CODO DE 1 1/4" (32 MM) X 45° TUBOPLUS, INCLUYE: SUMINISTRO, ACARREOS, INSTALACIÓN POR TERMOFUSIÓN, PRUEBAS, MANO DE OBRA, EQUIPO Y HERRAMIENTA. | PZA | 5 | 0 | 0 | 0 | 0 | 165
1.09.02 | 1. 9. 2 | 310 | S/C43.2.1 | CODO DE 1 1/2" (40 MM) X 45° TUBOPLUS, INCLUYE: SUMINISTRO, ACARREOS, INSTALACIÓN POR TERMOFUSIÓN, PRUEBAS, MANO DE OBRA, EQUIPO Y HERRAMIENTA. | PZA | 5 | 0 | 0 | 0 | 0 | 166
1.09.02 | 1. 9. 2 | 320 | S/C44.2 | CODO DE 2" (50 MM) X 45° TUBOPLUS, INCLUYE: SUMINISTRO, ACARREOS, INSTALACIÓN POR TERMOFUSIÓN, PRUEBAS, MANO DE OBRA, EQUIPO Y HERRAMIENTA. | PZA | 7 | 0 | 0 | 0 | 0 | 167
1.09.02 | 1. 9. 2 | 330 | TUBP63.3 | CODO DE 2 1/2" (63 MM) X 45° TUBOPLUS, INCLUYE: SUMINISTRO, ACARREOS, INSTALACIÓN POR TERMOFUSIÓN, PRUEBAS, MANO DE OBRA, EQUIPO Y HERRAMIENTA. | PZA | 3 | 0 | 0 | 0 | 0 | 168
1.09.02 | 1. 9. 2 | 340 | TEEP1112 | TEE DE 1"X1"X1/2" TUBOPLUS, INCLUYE: SUMINISTRO, ACARREOS, INSTALACIÓN POR TERMOFUSIÓN, PRUEBAS, MANO DE OBRA, EQUIPO Y HERRAMIENTA. | PZA | 3 | 0 | 0 | 0 | 0 | 169
1.09.02 | 1. 9. 2 | 350 | TEEP1 | TEE DE 1" (25MM) TUBOPLUS, INCLUYE: SUMINISTRO, ACARREOS, INSTALACIÓN, PRUEBAS POR TERMOFUSIÓN, MANO DE OBRA, EQUIPO Y HERRAMIENTA. | PZA | 3 | 0 | 0 | 0 | 0 | 170
1.09.02 | 1. 9. 2 | 360 | S/C91 | SALIDA HIDRÁULICA PARA TARJA SOLO AGUA FRÍA, CON TUBERÍA DE TUBOPLUS DE 3/4" (19MM) DE DIÁMETRO, INCLUYE: 1 TAPÓN CAPA, 1 TEE, 1 CODO Y 1 CONECTOR HEMBRA DE 13 MM. DE DIÁMETRO, MANO DE OBRA, INSTALACIÓN, PRUEBAS, EQUIPO Y HERRAMIENTA. | PZA | 5 | 0 | 0 | 0 | 0 | 171
1.10.01 | 1. A. 1 | 10 | S/C41 | SUMINISTRO E INSTALACIÓN DE LÍNEA HIDRÁULICA A BASE DE TUBOPLUS DE 3/4" (19MM), INCLUYE: SUMINISTRO DE MATERIALES, ACARREOS, INSTALACIÓN POR TERMOFUSIÓN, CORTES, DESPERDICIOS, SOPORTES, PRUEBAS, MANO DE OBRA, EQUIPO Y HERRAMIENTA. | ML | 6.9 | 0 | 0 | 0 | 0 | 172
1.10.01 | 1. A. 1 | 20 | S/C42 | SUMINISTRO E INSTALACIÓN DE LÍNEA HIDRÁULICA A BASE DE TUBOPLUS DE 1" (25MM), INCLUYE: SUMINISTRO DE MATERIALES, ACARREOS, INSTALACIÓN POR TERMOFUSIÓN, CORTES, DESPERDICIOS, SOPORTES, PRUEBAS, MANO DE OBRA, EQUIPO Y HERRAMIENTA. | ML | 42.7 | 0 | 0 | 0 | 0 | 173
1.10.01 | 1. A. 1 | 30 | S/C86 | SUMINISTRO E INSTALACIÓN DE LÍNEA HIDRÁULICA A BASE DE TUBOPLUS DE 1 1/4" (32MM), INCLUYE: SUMINISTRO DE MATERIALES, ACARREOS, INSTALACIÓN POR TERMOFUSIÓN, CORTES, DESPERDICIOS, SOPORTES, PRUEBAS, MANO DE OBRA, EQUIPO Y HERRAMIENTA. | ML | 18.6 | 0 | 0 | 0 | 0 | 174
1.10.01 | 1. A. 1 | 40 | S/C43 | SUMINISTRO E INSTALACIÓN DE LÍNEA HIDRÁULICA A BASE DE TUBOPLUS DE 1 1/2" (38MM), INCLUYE: SUMINISTRO DE MATERIALES, ACARREOS, INSTALACIÓN POR TERMOFUSIÓN, CORTES, DESPERDICIOS, SOPORTES, PRUEBAS, MANO DE OBRA, EQUIPO Y HERRAMIENTA. | ML | 16.6 | 0 | 0 | 0 | 0 | 175
1.10.01 | 1. A. 1 | 50 | S/C44 | SUMINISTRO E INSTALACIÓN DE LÍNEA HIDRÁULICA A BASE DE TUBOPLUS DE 2" (50MM), INCLUYE: SUMINISTRO DE MATERIALES, ACARREOS, INSTALACIÓN POR TERMOFUSIÓN, CORTES, DESPERDICIOS, SOPORTES, PRUEBAS, MANO DE OBRA, EQUIPO Y HERRAMIENTA. | ML | 30.5 | 0 | 0 | 0 | 0 | 176
1.10.01 | 1. A. 1 | 60 | 52371 | SUMINISTRO Y COLOCACION DE VALVULA FLOTADOR ALTA PRESION DE 25 MM | PZA | 2 | 0 | 0 | 0 | 0 | 177
1.10.01 | 1. A. 1 | 70 | TUBP63 | SUMINISTRO E INSTALACIÓN DE LINEA HIDRAULICA A BASE DE TUBOPLUS DE 2 1/2" (63 MM), INCLUYE: SUMINISTRO DE MATERIALES, ACARREOS, INTSLACIÓN POR TERMOFUSIÓN, CORTES, DESPERDICIOS, SOPORTES, PRUEBAS, MANO DE OBRA, EQUIPO Y HERRAMIENTA. | ML | 13.45 | 0 | 0 | 0 | 0 | 178
1.10.01 | 1. A. 1 | 80 | TUBP75 | SUMINISTRO E INSTALACIÓN DE LINEA HIDRAULICA A BASE DE TUBOPLUS DE 3" (75 MM), INCLUYE: SUMINISTRO DE MATERIALES, ACARREOS, INTSLACIÓN POR TERMOFUSIÓN, CORTES, DESPERDICIOS, SOPORTES, PRUEBAS, MANO DE OBRA, EQUIPO Y HERRAMIENTA. | ML | 3.5 | 0 | 0 | 0 | 0 | 179
1.10.01 | 1. A. 1 | 90 | TUBP100 | SUMINISTRO E INSTALACIÓN DE LINEA HIDRAULICA A BASE DE TUBOPLUS DE 4" (100 MM), INCLUYE: SUMINISTRO DE MATERIALES, ACARREOS, INTSLACIÓN POR TERMOFUSIÓN, CORTES, DESPERDICIOS, SOPORTES, PRUEBAS, MANO DE OBRA, EQUIPO Y HERRAMIENTA. | ML | 3 | 0 | 0 | 0 | 0 | 180
1.10.01 | 1. A. 1 | 100 | S/C42.1 | COPLE DE 1" (25MM) TUBOPLUS, INCLUYE: SUMINISTRO, ACARREOS, INSTALACIÓN POR TERMOFUSIÓN, PRUEBAS, MANO DE OBRA, EQUIPO Y HERRAMIENTA. | PZA | 7 | 0 | 0 | 0 | 0 | 181
1.10.01 | 1. A. 1 | 110 | S/C86.1 | TEE DE 1 1/4" (32MM) TUBOPLUS, INCLUYE: SUMINISTRO, ACARREOS, INSTALACIÓN POR TERMOFUSIÓN, PRUEBAS, MANO DE OBRA, EQUIPO Y HERRAMIENTA. | PZA | 4 | 0 | 0 | 0 | 0 | 182
1.10.01 | 1. A. 1 | 120 | S/C86.2 | COPLE DE 1 1/4" (32MM) TUBOPLUS, INCLUYE: SUMINISTRO, ACARREOS, INSTALACIÓN POR TERMOFUSIÓN, PRUEBAS, MANO DE OBRA, EQUIPO Y HERRAMIENTA. | PZA | 4 | 0 | 0 | 0 | 0 | 183
1.10.01 | 1. A. 1 | 130 | S/C43.1 | COPLE DE 1 1/2" (38MM) TUBOPLUS, INCLUYE: SUMINISTRO, ACARREOS, INSTALACIÓN POR TERMOFUSIÓN, PRUEBAS, MANO DE OBRA, EQUIPO Y HERRAMIENTA. | PZA | 3 | 0 | 0 | 0 | 0 | 184
1.10.01 | 1. A. 1 | 140 | S/C44.1 | COPLE DE 2" (50MM) TUBOPLUS, INCLUYE: SUMINISTRO, ACARREOS, INSTALACIÓN POR TERMOFUSIÓN, PRUEBAS, MANO DE OBRA, EQUIPO Y HERRAMIENTA. | PZA | 4 | 0 | 0 | 0 | 0 | 185
1.10.01 | 1. A. 1 | 150 | TUBP63.1 | COPLE DE 2 1/2" (63MM) TUBOPLUS, INCLUYE: SUMINISTRO, ACARREOS, INSTALACIÓN POR TERMOFUSIÓN, PRUEBAS, MANO DE OBRA, EQUIPO Y HERRAMIENTA. | PZA | 3 | 0 | 0 | 0 | 0 | 186
1.10.01 | 1. A. 1 | 160 | TUBP75.1 | COPLE DE 3" (75MM) TUBOPLUS, INCLUYE: SUMINISTRO, ACARREOS, INSTALACIÓN POR TERMOFUSIÓN, PRUEBAS, MANO DE OBRA, EQUIPO Y HERRAMIENTA. | PZA | 3 | 0 | 0 | 0 | 0 | 187
1.10.01 | 1. A. 1 | 170 | S/C41.1 | CODO DE 3/4" (13MM) X 90° TUBOPLUS, INCLUYE: SUMINISTRO, ACARREOS, INSTALACIÓN POR TERMOFUSIÓN, PRUEBAS, MANO DE OBRA, EQUIPO Y HERRAMIENTA. | PZA | 3 | 0 | 0 | 0 | 0 | 188
1.10.01 | 1. A. 1 | 180 | S/C42.2 | CODO DE 1" (25MM) X 45° TUBOPLUS, INCLUYE: SUMINISTRO, ACARREOS, INSTALACIÓN POR TERMOFUSIÓN, PRUEBAS, MANO DE OBRA, EQUIPO Y HERRAMIENTA. | PZA | 7 | 0 | 0 | 0 | 0 | 189
1.10.01 | 1. A. 1 | 190 | S/C42.3 | CODO DE 1" (25MM) X 90° TUBOPLUS, INCLUYE: SUMINISTRO, ACARREOS, INSTALACIÓN POR TERMOFUSIÓN, PRUEBAS, MANO DE OBRA, EQUIPO Y HERRAMIENTA. | PZA | 3 | 0 | 0 | 0 | 0 | 190
1.10.01 | 1. A. 1 | 200 | S/C42.3 | CODO DE 1" (25MM) X 90° TUBOPLUS, INCLUYE: SUMINISTRO, ACARREOS, INSTALACIÓN POR TERMOFUSIÓN, PRUEBAS, MANO DE OBRA, EQUIPO Y HERRAMIENTA. | PZA | 10 | 0 | 0 | 0 | 0 | 191
1.10.01 | 1. A. 1 | 210 | S/C86.3 | CODO DE 1 1/4" (32 MM) X 90° TUBOPLUS, INCLUYE: SUMINISTRO, ACARREOS, INSTALACIÓN POR TERMOFUSIÓN, PRUEBAS, MANO DE OBRA, EQUIPO Y HERRAMIENTA. | PZA | 10 | 0 | 0 | 0 | 0 | 192
1.10.01 | 1. A. 1 | 220 | S/C43.2 | CODO DE 1 1/2" (38MM) X 90° TUBOPLUS, INCLUYE: SUMINISTRO, ACARREOS, INSTALACIÓN POR TERMOFUSIÓN, PRUEBAS, MANO DE OBRA, EQUIPO Y HERRAMIENTA. | PZA | 2 | 0 | 0 | 0 | 0 | 193
1.10.01 | 1. A. 1 | 230 | S/C44.2 | CODO DE 2" (50 MM) X 45° TUBOPLUS, INCLUYE: SUMINISTRO, ACARREOS, INSTALACIÓN POR TERMOFUSIÓN, PRUEBAS, MANO DE OBRA, EQUIPO Y HERRAMIENTA. | PZA | 10 | 0 | 0 | 0 | 0 | 194
1.10.01 | 1. A. 1 | 240 | S/C44.3 | CODO DE 2" (50 MM) X 90° TUBOPLUS, INCLUYE: SUMINISTRO, ACARREOS, INSTALACIÓN POR TERMOFUSIÓN, PRUEBAS, MANO DE OBRA, EQUIPO Y HERRAMIENTA. | PZA | 10 | 0 | 0 | 0 | 0 | 195
1.10.01 | 1. A. 1 | 250 | TUBP63.2 | CODO DE 2 1/2" (63 MM) X 90° TUBOPLUS, INCLUYE: SUMINISTRO, ACARREOS, INSTALACIÓN POR TERMOFUSIÓN, PRUEBAS, MANO DE OBRA, EQUIPO Y HERRAMIENTA. | PZA | 3 | 0 | 0 | 0 | 0 | 196
1.10.01 | 1. A. 1 | 260 | TUBP63.3 | CODO DE 2 1/2" (63 MM) X 45° TUBOPLUS, INCLUYE: SUMINISTRO, ACARREOS, INSTALACIÓN POR TERMOFUSIÓN, PRUEBAS, MANO DE OBRA, EQUIPO Y HERRAMIENTA. | PZA | 1 | 0 | 0 | 0 | 0 | 197
1.10.01 | 1. A. 1 | 270 | TUBP75.2 | CODO DE 3" (75 MM) X 90° TUBOPLUS, INCLUYE: SUMINISTRO, ACARREOS, INSTALACIÓN POR TERMOFUSIÓN, PRUEBAS, MANO DE OBRA, EQUIPO Y HERRAMIENTA. | PZA | 3 | 0 | 0 | 0 | 0 | 198
1.10.01 | 1. A. 1 | 280 | TUBP100.1 | CODO DE 4" (100 MM) X 90° TUBOPLUS, INCLUYE: SUMINISTRO, ACARREOS, INSTALACIÓN POR TERMOFUSIÓN, PRUEBAS, MANO DE OBRA, EQUIPO Y HERRAMIENTA. | PZA | 1 | 0 | 0 | 0 | 0 | 199
1.10.01 | 1. A. 1 | 290 | PRED3212 | REDUCCIÓN DE 3" A 2 1/2" TUBOPLUS, INCLUYE: SUMINISTRO, ACARREOS, INSTALACIÓN POR TERMOFUSIÓN, PRUEBAS, MANO DE OBRA, EQUIPO Y HERRAMIENTA. | PZA | 2 | 0 | 0 | 0 | 0 | 200
1.10.01 | 1. A. 1 | 300 | PRED2122 | REDUCCIÓN DE 2 1/2" A 2" TUBOPLUS, INCLUYE: SUMINISTRO, ACARREOS, INSTALACIÓN POR TERMOFUSIÓN, PRUEBAS, MANO DE OBRA, EQUIPO Y HERRAMIENTA. | PZA | 2 | 0 | 0 | 0 | 0 | 201
1.10.01 | 1. A. 1 | 310 | PRED2112 | REDUCCIÓN DE 2" A 1 1/2" TUBOPLUS, INCLUYE: SUMINISTRO, ACARREOS, INSTALACIÓN POR TERMOFUSIÓN, PRUEBAS, MANO DE OBRA, EQUIPO Y HERRAMIENTA. | PZA | 3 | 0 | 0 | 0 | 0 | 202
1.10.01 | 1. A. 1 | 320 | PRED112114 | REDUCCIÓN DE 1 1/2" A 1 1/4" TUBOPLUS, INCLUYE: SUMINISTRO, ACARREOS, INSTALACIÓN POR TERMOFUSIÓN, PRUEBAS, MANO DE OBRA, EQUIPO Y HERRAMIENTA. | PZA | 2 | 0 | 0 | 0 | 0 | 203
1.10.01 | 1. A. 1 | 330 | PRED1121 | REDUCCIÓN DE 1 1/2" A 1" TUBOPLUS, INCLUYE: SUMINISTRO, ACARREOS, INSTALACIÓN POR TERMOFUSIÓN, PRUEBAS, MANO DE OBRA, EQUIPO Y HERRAMIENTA. | PZA | 1 | 0 | 0 | 0 | 0 | 204
1.10.01 | 1. A. 1 | 340 | PRED1141 | REDUCCIÓN DE 1 1/4" A 1" TUBOPLUS, INCLUYE: SUMINISTRO, ACARREOS, INSTALACIÓN POR TERMOFUSIÓN, PRUEBAS, MANO DE OBRA, EQUIPO Y HERRAMIENTA. | PZA | 4 | 0 | 0 | 0 | 0 | 205
1.10.01 | 1. A. 1 | 350 | PRED134 | REDUCCIÓN DE 1" A 3/4" TUBOPLUS, INCLUYE: SUMINISTRO, ACARREOS, INSTALACIÓN, PRUEBAS, MANO DE OBRA, EQUIPO Y HERRAMIENTA. | PZA | 2 | 0 | 0 | 0 | 0 | 206
1.10.01 | 1. A. 1 | 360 | SIH-15.1 | SUMINISTRO Y COLOCACIÓN DE TANQUE HIDRONEUMATICO PRECARGADO VERTICAL MARCA ALTAMIRA MODELO ALTAPROXLT119, CON CAPACIDAD DE TANQUE DE 1,059 LTS CAL 40 A 60 PSI , INCLUYE: CONEXIONES, ACCESORIOS, MANO DEOBRA , EQUIPO Y HERRAMIENTA. | PZA | 4 | 0 | 0 | 0 | 0 | 207
1.10.01 | 1. A. 1 | 370 | 51315.1 | BOMBA MARCA ALTAMIRA SERIE KOR6 MODELO R75-6 DE 7.5 HP INCLUYE: CONEXIONES, ACCESORIOS, PRUEBAS, MANO DE OBRA, EQUIPO Y HERRAMIENTA. | PZA | 1 | 0 | 0 | 0 | 0 | 208
1.10.01 | 1. A. 1 | 380 | 51315.2 | BOMBA MARCA ALTAMIRA SERIE KOR3 MODELO R50-12 DE 5 HP INCLUYE: CONEXIONES, ACCESORIOS, PRUEBAS, MANO DE OBRA, EQUIPO Y HERRAMIENTA. | PZA | 1 | 0 | 0 | 0 | 0 | 209
1.10.01 | 1. A. 1 | 390 | VALP34 | VÁLVULA DE MANTENIMIENTO REGULADORA DE PRESIÓN HIDRAULICA DN25, DE LATÓN DE EXTREMOS ROSCADOS DE 3/4" (20MM) DE DIÁMETRO, INCLUYE: SUMINISTRO, DOS CONECTOR MACHO 3/4" (20 MM) TUBOPLUS, INSTALACIÓN, PRUEBAS, MANO DE OBRA, EQUIPO Y HERRAMIENTA. | PZA | 2 | 0 | 0 | 0 | 0 | 210
1.10.01 | 1. A. 1 | 400 | VALP1 | VÁLVULA DE MANTENIMIENTO REGULADORA DE PRESIÓN HIDRAULICA DN25, DE LATÓN DE EXTREMOS ROSCADOS DE 1" (25MM) DE DIÁMETRO, INCLUYE: SUMINISTRO, DOS CONECTOR MACHO 1" (25 MM) TUBOPLUS, INSTALACIÓN, PRUEBAS, MANO DE OBRA, EQUIPO Y HERRAMIENTA. | PZA | 3 | 0 | 0 | 0 | 0 | 211
1.10.01 | 1. A. 1 | 410 | VALP114 | VÁLVULA DE MANTENIMIENTO REGULADORA DE PRESIÓN HIDRAULICA DN25, DE LATÓN DE EXTREMOS ROSCADOS DE 1 1/4" (32MM) DE DIÁMETRO, INCLUYE: SUMINISTRO, DOS CONECTOR MACHO 1 1/4" (32 MM) TUBOPLUS, INSTALACIÓN, PRUEBAS, MANO DE OBRA, EQUIPO Y HERRAMIENTA. | PZA | 1 | 0 | 0 | 0 | 0 | 212
1.10.01 | 1. A. 1 | 420 | VALP112 | VÁLVULA DE MANTENIMIENTO REGULADORA DE PRESIÓN HIDRAULICA DN38, DE LATÓN DE EXTREMOS ROSCADOS DE 1 1/2" (38MM) DE DIÁMETRO, INCLUYE: SUMINISTRO, DOS CONECTOR MACHO 1 1/2" (38 MM) TUBOPLUS, INSTALACIÓN, PRUEBAS, MANO DE OBRA, EQUIPO Y HERRAMIENTA. | PZA | 4 | 0 | 0 | 0 | 0 | 213
1.10.01 | 1. A. 1 | 430 | VALP2 | VÁLVULA DE MANTENIMIENTO REGULADORA DE PRESIÓN HIDRAULICA DN50, DE LATÓN DE EXTREMOS ROSCADOS DE 2" (50MM) DE DIÁMETRO, INCLUYE: SUMINISTRO, DOS CONECTOR MACHO 2" (50 MM) TUBOPLUS, INSTALACIÓN, PRUEBAS, MANO DE OBRA, EQUIPO Y HERRAMIENTA. | PZA | 5 | 0 | 0 | 0 | 0 | 214
1.10.01 | 1. A. 1 | 440 | VALP212 | VÁLVULA DE MANTENIMIENTO REGULADORA DE PRESIÓN HIDRAULICA DN50, DE LATÓN DE EXTREMOS ROSCADOS DE 2 1/2" (65MM) DE DIÁMETRO, INCLUYE: SUMINISTRO, DOS CONECTOR MACHO 2 1/2" (65 MM) TUBOPLUS, INSTALACIÓN, PRUEBAS, MANO DE OBRA, EQUIPO Y HERRAMIENTA. | PZA | 3 | 0 | 0 | 0 | 0 | 215
1.10.01 | 1. A. 1 | 450 | VALP3 | VÁLVULA DE MANTENIMIENTO REGULADORA DE PRESIÓN HIDRAULICA DN50, DE LATÓN DE EXTREMOS ROSCADOS DE 3" (75MM) DE DIÁMETRO, INCLUYE: SUMINISTRO, DOS CONECTOR MACHO 3" (75 MM) TUBOPLUS, INSTALACIÓN, PRUEBAS, MANO DE OBRA, EQUIPO Y HERRAMIENTA. | PZA | 3 | 0 | 0 | 0 | 0 | 216
1.10.01 | 1. A. 1 | 460 | VALP4 | VÁLVULA DE MANTENIMIENTO REGULADORA DE PRESIÓN HIDRAULICA DN50, DE LATÓN DE EXTREMOS ROSCADOS DE 4" (100MM) DE DIÁMETRO, INCLUYE: SUMINISTRO, DOS CONECTOR MACHO 4" (100MM) TUBOPLUS, INSTALACIÓN, PRUEBAS, MANO DE OBRA, EQUIPO Y HERRAMIENTA. | PZA | 1 | 0 | 0 | 0 | 0 | 217
1.10.01 | 1. A. 1 | 470 | PRED32 | REDUCCIÓN DE 3" A 2" TUBOPLUS, INCLUYE: SUMINISTRO, ACARREOS, INSTALACIÓN POR TERMOFUSIÓN, PRUEBAS, MANO DE OBRA, EQUIPO Y HERRAMIENTA. | PZA | 3 | 0 | 0 | 0 | 0 | 218
1.10.02 | 1. A. 2 | 10 | S/C41 | SUMINISTRO E INSTALACIÓN DE LÍNEA HIDRÁULICA A BASE DE TUBOPLUS DE 3/4" (19MM), INCLUYE: SUMINISTRO DE MATERIALES, ACARREOS, INSTALACIÓN POR TERMOFUSIÓN, CORTES, DESPERDICIOS, SOPORTES, PRUEBAS, MANO DE OBRA, EQUIPO Y HERRAMIENTA. | ML | 22.5 | 0 | 0 | 0 | 0 | 219
1.10.02 | 1. A. 2 | 20 | S/C42 | SUMINISTRO E INSTALACIÓN DE LÍNEA HIDRÁULICA A BASE DE TUBOPLUS DE 1" (25MM), INCLUYE: SUMINISTRO DE MATERIALES, ACARREOS, INSTALACIÓN POR TERMOFUSIÓN, CORTES, DESPERDICIOS, SOPORTES, PRUEBAS, MANO DE OBRA, EQUIPO Y HERRAMIENTA. | ML | 80.1 | 0 | 0 | 0 | 0 | 220
1.10.02 | 1. A. 2 | 30 | S/C86 | SUMINISTRO E INSTALACIÓN DE LÍNEA HIDRÁULICA A BASE DE TUBOPLUS DE 1 1/4" (32MM), INCLUYE: SUMINISTRO DE MATERIALES, ACARREOS, INSTALACIÓN POR TERMOFUSIÓN, CORTES, DESPERDICIOS, SOPORTES, PRUEBAS, MANO DE OBRA, EQUIPO Y HERRAMIENTA. | ML | 3 | 0 | 0 | 0 | 0 | 221
1.10.02 | 1. A. 2 | 40 | S/C43 | SUMINISTRO E INSTALACIÓN DE LÍNEA HIDRÁULICA A BASE DE TUBOPLUS DE 1 1/2" (38MM), INCLUYE: SUMINISTRO DE MATERIALES, ACARREOS, INSTALACIÓN POR TERMOFUSIÓN, CORTES, DESPERDICIOS, SOPORTES, PRUEBAS, MANO DE OBRA, EQUIPO Y HERRAMIENTA. | ML | 3 | 0 | 0 | 0 | 0 | 222
1.10.02 | 1. A. 2 | 50 | S/C44 | SUMINISTRO E INSTALACIÓN DE LÍNEA HIDRÁULICA A BASE DE TUBOPLUS DE 2" (50MM), INCLUYE: SUMINISTRO DE MATERIALES, ACARREOS, INSTALACIÓN POR TERMOFUSIÓN, CORTES, DESPERDICIOS, SOPORTES, PRUEBAS, MANO DE OBRA, EQUIPO Y HERRAMIENTA. | ML | 25.3 | 0 | 0 | 0 | 0 | 223
1.10.02 | 1. A. 2 | 60 | S/C91 | SALIDA HIDRÁULICA PARA TARJA SOLO AGUA FRÍA, CON TUBERÍA DE TUBOPLUS DE 3/4" (19MM) DE DIÁMETRO, INCLUYE: 1 TAPÓN CAPA, 1 TEE, 1 CODO Y 1 CONECTOR HEMBRA DE 13 MM. DE DIÁMETRO, MANO DE OBRA, INSTALACIÓN, PRUEBAS, EQUIPO Y HERRAMIENTA. | PZA | 2 | 0 | 0 | 0 | 0 | 224
1.10.02 | 1. A. 2 | 70 | S/C41.2 | COPLE DE 3/4" (21MM) TUBOPLUS, INCLUYE: SUMINISTRO, ACARREOS, INSTALACIÓN POR TERMOFUSIÓN, PRUEBAS, MANO DE OBRA, EQUIPO Y HERRAMIENTA. | PZA | 8 | 0 | 0 | 0 | 0 | 225
1.10.02 | 1. A. 2 | 80 | S/C42.4 | COPLE DE 1" (25MM) TUBOPLUS, INCLUYE: SUMINISTRO, ACARREOS, INSTALACIÓN, PRUEBAS, MANO DE OBRA, EQUIPO Y HERRAMIENTA. | PZA | 15 | 0 | 0 | 0 | 0 | 226
1.10.02 | 1. A. 2 | 90 | S/C44.1 | COPLE DE 2" (50MM) TUBOPLUS, INCLUYE: SUMINISTRO, ACARREOS, INSTALACIÓN POR TERMOFUSIÓN, PRUEBAS, MANO DE OBRA, EQUIPO Y HERRAMIENTA. | PZA | 5 | 0 | 0 | 0 | 0 | 227
1.10.02 | 1. A. 2 | 100 | S/C41.1 | CODO DE 3/4" (13MM) X 90° TUBOPLUS, INCLUYE: SUMINISTRO, ACARREOS, INSTALACIÓN POR TERMOFUSIÓN, PRUEBAS, MANO DE OBRA, EQUIPO Y HERRAMIENTA. | PZA | 8 | 0 | 0 | 0 | 0 | 228
1.10.02 | 1. A. 2 | 110 | S/C42.3 | CODO DE 1" (25MM) X 90° TUBOPLUS, INCLUYE: SUMINISTRO, ACARREOS, INSTALACIÓN POR TERMOFUSIÓN, PRUEBAS, MANO DE OBRA, EQUIPO Y HERRAMIENTA. | PZA | 25 | 0 | 0 | 0 | 0 | 229
1.10.02 | 1. A. 2 | 120 | S/C86.3 | CODO DE 1 1/4" (32 MM) X 90° TUBOPLUS, INCLUYE: SUMINISTRO, ACARREOS, INSTALACIÓN POR TERMOFUSIÓN, PRUEBAS, MANO DE OBRA, EQUIPO Y HERRAMIENTA. | PZA | 2 | 0 | 0 | 0 | 0 | 230
1.10.02 | 1. A. 2 | 130 | S/C44.3 | CODO DE 2" (50 MM) X 90° TUBOPLUS, INCLUYE: SUMINISTRO, ACARREOS, INSTALACIÓN POR TERMOFUSIÓN, PRUEBAS, MANO DE OBRA, EQUIPO Y HERRAMIENTA. | PZA | 18 | 0 | 0 | 0 | 0 | 231
1.10.02 | 1. A. 2 | 140 | TUBP63.2 | CODO DE 2 1/2" (63 MM) X 90° TUBOPLUS, INCLUYE: SUMINISTRO, ACARREOS, INSTALACIÓN POR TERMOFUSIÓN, PRUEBAS, MANO DE OBRA, EQUIPO Y HERRAMIENTA. | PZA | 2 | 0 | 0 | 0 | 0 | 232
1.10.02 | 1. A. 2 | 150 | S/C42.2 | CODO DE 1" (25MM) X 45° TUBOPLUS, INCLUYE: SUMINISTRO, ACARREOS, INSTALACIÓN POR TERMOFUSIÓN, PRUEBAS, MANO DE OBRA, EQUIPO Y HERRAMIENTA. | PZA | 1 | 0 | 0 | 0 | 0 | 233
1.10.03 | 1. A. 3 | 10 | S/C41 | SUMINISTRO E INSTALACIÓN DE LÍNEA HIDRÁULICA A BASE DE TUBOPLUS DE 3/4" (19MM), INCLUYE: SUMINISTRO DE MATERIALES, ACARREOS, INSTALACIÓN POR TERMOFUSIÓN, CORTES, DESPERDICIOS, SOPORTES, PRUEBAS, MANO DE OBRA, EQUIPO Y HERRAMIENTA. | ML | 33.8 | 0 | 0 | 0 | 0 | 234
1.10.03 | 1. A. 3 | 20 | S/C42 | SUMINISTRO E INSTALACIÓN DE LÍNEA HIDRÁULICA A BASE DE TUBOPLUS DE 1" (25MM), INCLUYE: SUMINISTRO DE MATERIALES, ACARREOS, INSTALACIÓN POR TERMOFUSIÓN, CORTES, DESPERDICIOS, SOPORTES, PRUEBAS, MANO DE OBRA, EQUIPO Y HERRAMIENTA. | ML | 45.5 | 0 | 0 | 0 | 0 | 235
1.10.03 | 1. A. 3 | 30 | S/C44 | SUMINISTRO E INSTALACIÓN DE LÍNEA HIDRÁULICA A BASE DE TUBOPLUS DE 2" (50MM), INCLUYE: SUMINISTRO DE MATERIALES, ACARREOS, INSTALACIÓN POR TERMOFUSIÓN, CORTES, DESPERDICIOS, SOPORTES, PRUEBAS, MANO DE OBRA, EQUIPO Y HERRAMIENTA. | ML | 8.2 | 0 | 0 | 0 | 0 | 236
1.10.03 | 1. A. 3 | 40 | S/C91 | SALIDA HIDRÁULICA PARA TARJA SOLO AGUA FRÍA, CON TUBERÍA DE TUBOPLUS DE 3/4" (19MM) DE DIÁMETRO, INCLUYE: 1 TAPÓN CAPA, 1 TEE, 1 CODO Y 1 CONECTOR HEMBRA DE 13 MM. DE DIÁMETRO, MANO DE OBRA, INSTALACIÓN, PRUEBAS, EQUIPO Y HERRAMIENTA. | PZA | 12 | 0 | 0 | 0 | 0 | 237
1.10.03 | 1. A. 3 | 50 | S/C89 | SUMINISTRO E INSTALACIÓN DE LÍNEA HIDRÁULICA A BASE DE TUBOPLUS DE 1/2" (13MM), INCLUYE: SUMINISTRO DE MATERIALES, ACARREOS, INSTALACIÓN POR TERMOFUSIÓN, CORTES, DESPERDICIOS, SOPORTES, PRUEBAS, MANO DE OBRA, EQUIPO Y HERRAMIENTA. | ML | 30.5 | 0 | 0 | 0 | 0 | 238
1.10.03 | 1. A. 3 | 60 | S/C89.1 | CODO DE 1/2" (13MM) X 90° TUBOPLUS, INCLUYE: SUMINISTRO, ACARREOS, INSTALACIÓN POR TERMOFUSIÓN, PRUEBAS, MANO DE OBRA, EQUIPO Y HERRAMIENTA. | PZA | 22 | 0 | 0 | 0 | 0 | 239
1.10.03 | 1. A. 3 | 70 | S/C41.1 | CODO DE 3/4" (13MM) X 90° TUBOPLUS, INCLUYE: SUMINISTRO, ACARREOS, INSTALACIÓN POR TERMOFUSIÓN, PRUEBAS, MANO DE OBRA, EQUIPO Y HERRAMIENTA. | PZA | 2 | 0 | 0 | 0 | 0 | 240
1.10.03 | 1. A. 3 | 80 | S/C42.3 | CODO DE 1" (25MM) X 90° TUBOPLUS, INCLUYE: SUMINISTRO, ACARREOS, INSTALACIÓN POR TERMOFUSIÓN, PRUEBAS, MANO DE OBRA, EQUIPO Y HERRAMIENTA. | PZA | 12 | 0 | 0 | 0 | 0 | 241
1.10.03 | 1. A. 3 | 90 | S/C42.2 | CODO DE 1" (25MM) X 45° TUBOPLUS, INCLUYE: SUMINISTRO, ACARREOS, INSTALACIÓN POR TERMOFUSIÓN, PRUEBAS, MANO DE OBRA, EQUIPO Y HERRAMIENTA. | PZA | 2 | 0 | 0 | 0 | 0 | 242
1.10.03 | 1. A. 3 | 100 | S/C44.3 | CODO DE 2" (50 MM) X 90° TUBOPLUS, INCLUYE: SUMINISTRO, ACARREOS, INSTALACIÓN POR TERMOFUSIÓN, PRUEBAS, MANO DE OBRA, EQUIPO Y HERRAMIENTA. | PZA | 2 | 0 | 0 | 0 | 0 | 243
1.10.03 | 1. A. 3 | 110 | S/C42.4 | COPLE DE 1" (25MM) TUBOPLUS, INCLUYE: SUMINISTRO, ACARREOS, INSTALACIÓN, PRUEBAS, MANO DE OBRA, EQUIPO Y HERRAMIENTA. | PZA | 1 | 0 | 0 | 0 | 0 | 244
1.10.03 | 1. A. 3 | 120 | S/C44.4 | TEE DE 2" (25MM) TUBOPLUS, INCLUYE: SUMINISTRO, ACARREOS, INSTALACIÓN, PRUEBAS POR TERMOFUSIÓN, MANO DE OBRA, EQUIPO Y HERRAMIENTA. | PZA | 1 | 0 | 0 | 0 | 0 | 245
1.10.03 | 1. A. 3 | 130 | S/C41.2 | COPLE DE 3/4" (21MM) TUBOPLUS, INCLUYE: SUMINISTRO, ACARREOS, INSTALACIÓN POR TERMOFUSIÓN, PRUEBAS, MANO DE OBRA, EQUIPO Y HERRAMIENTA. | PZA | 5 | 0 | 0 | 0 | 0 | 246
1.10.03 | 1. A. 3 | 140 | TEEP11212 | TEE DE 1"X1/2"X1/2" TUBOPLUS, INCLUYE: SUMINISTRO, ACARREOS, INSTALACIÓN POR TERMOFUSIÓN, PRUEBAS, MANO DE OBRA, EQUIPO Y HERRAMIENTA. | PZA | 4 | 0 | 0 | 0 | 0 | 247
1.10.03 | 1. A. 3 | 150 | TEEP13434 | TEE DE 1"X3/4"X3/4" TUBOPLUS, INCLUYE: SUMINISTRO, ACARREOS, INSTALACIÓN POR TERMOFUSIÓN, PRUEBAS, MANO DE OBRA, EQUIPO Y HERRAMIENTA. | PZA | 2 | 0 | 0 | 0 | 0 | 248
1.10.03 | 1. A. 3 | 160 | S/C89.1 | CODO DE 1/2" (13MM) X 90° TUBOPLUS, INCLUYE: SUMINISTRO, ACARREOS, INSTALACIÓN POR TERMOFUSIÓN, PRUEBAS, MANO DE OBRA, EQUIPO Y HERRAMIENTA. | PZA | 3 | 0 | 0 | 0 | 0 | 249
1.10.03 | 1. A. 3 | 170 | S/C41.2 | COPLE DE 3/4" (21MM) TUBOPLUS, INCLUYE: SUMINISTRO, ACARREOS, INSTALACIÓN POR TERMOFUSIÓN, PRUEBAS, MANO DE OBRA, EQUIPO Y HERRAMIENTA. | PZA | 5 | 0 | 0 | 0 | 0 | 250
1.10.03 | 1. A. 3 | 180 | S/C42.4 | COPLE DE 1" (25MM) TUBOPLUS, INCLUYE: SUMINISTRO, ACARREOS, INSTALACIÓN, PRUEBAS, MANO DE OBRA, EQUIPO Y HERRAMIENTA. | PZA | 8 | 0 | 0 | 0 | 0 | 251
1.10.03 | 1. A. 3 | 190 | S/C44.1 | COPLE DE 2" (50MM) TUBOPLUS, INCLUYE: SUMINISTRO, ACARREOS, INSTALACIÓN POR TERMOFUSIÓN, PRUEBAS, MANO DE OBRA, EQUIPO Y HERRAMIENTA. | PZA | 1 | 0 | 0 | 0 | 0 | 252
1.10.03 | 1. A. 3 | 200 | S/C46.1 | SALIDA HIDRÁULICA PARA TARJA SOLO AGUA CALIENTE, CON TUBERIA DE TUBOPLUS DE 3/4" (19 MM) DE DIAMETRO, INCLUYE: 1 TAPON CAPA, 1 TEE, 1 CODO Y 1 CONECTOR HEMBRA DE 13 MM, DE DIAMTERO, MANO DE OBRA, INSTLACIÓN, PRUEBAS, EQUIPO Y HERRAMIENTA. | PZA | 10 | 0 | 0 | 0 | 0 | 253
1.10.04 | 1. A. 4 | 10 | S/C44 | SUMINISTRO E INSTALACIÓN DE LÍNEA HIDRÁULICA A BASE DE TUBOPLUS DE 2" (50MM), INCLUYE: SUMINISTRO DE MATERIALES, ACARREOS, INSTALACIÓN POR TERMOFUSIÓN, CORTES, DESPERDICIOS, SOPORTES, PRUEBAS, MANO DE OBRA, EQUIPO Y HERRAMIENTA. | ML | 48.15 | 0 | 0 | 0 | 0 | 254
1.10.04 | 1. A. 4 | 20 | S/C44.3 | CODO DE 2" (50 MM) X 90° TUBOPLUS, INCLUYE: SUMINISTRO, ACARREOS, INSTALACIÓN POR TERMOFUSIÓN, PRUEBAS, MANO DE OBRA, EQUIPO Y HERRAMIENTA. | PZA | 7 | 0 | 0 | 0 | 0 | 255
1.10.04 | 1. A. 4 | 30 | S/C44.2 | CODO DE 2" (50 MM) X 45° TUBOPLUS, INCLUYE: SUMINISTRO, ACARREOS, INSTALACIÓN POR TERMOFUSIÓN, PRUEBAS, MANO DE OBRA, EQUIPO Y HERRAMIENTA. | PZA | 3 | 0 | 0 | 0 | 0 | 256
1.10.04 | 1. A. 4 | 40 | S/C44.4 | TEE DE 2" (25MM) TUBOPLUS, INCLUYE: SUMINISTRO, ACARREOS, INSTALACIÓN, PRUEBAS POR TERMOFUSIÓN, MANO DE OBRA, EQUIPO Y HERRAMIENTA. | PZA | 2 | 0 | 0 | 0 | 0 | 257
1.10.04 | 1. A. 4 | 50 | S/C44.1 | COPLE DE 2" (50MM) TUBOPLUS, INCLUYE: SUMINISTRO, ACARREOS, INSTALACIÓN POR TERMOFUSIÓN, PRUEBAS, MANO DE OBRA, EQUIPO Y HERRAMIENTA. | PZA | 9 | 0 | 0 | 0 | 0 | 258
1.10.04 | 1. A. 4 | 60 | 85410.1 | CALDERA MURAL DE CONDENSACIÓN MARCA BOSCH MODELO THERM 8000 S 52 KW/77,000 BTU/H, INCLUYE: ACCESORIOS, CONEXIONES, PRUEBAS, MANO DE OBRA, EQUIPO Y HERRAMIENTA. | PZA | 2 | 0 | 0 | 0 | 0 | 259
1.11.01 | 1. B. 1 | 10 | S/C90 | TUBO DE PVC SANITARIO, DE 50 MM. DE DIÁMETRO, INCLUYE: MATERIALES, ACARREOS, CORTES, DESPERDICIOS, MANO DE OBRA, PRUEBAS, EQUIPO Y HERRAMIENTA. | ML | 10 | 0 | 0 | 0 | 0 | 260
1.11.01 | 1. B. 1 | 20 | S/C48 | TUBO DE PVC SANITARIO, DE 100 MM. DE DIÁMETRO, INCLUYE: MATERIALES, ACARREOS, CORTES, DESPERDICIOS, MANO DE OBRA, PRUEBAS, EQUIPO Y HERRAMIENTA. | ML | 47.5 | 0 | 0 | 0 | 0 | 261
1.11.01 | 1. B. 1 | 30 | S/C49 | TUBO DE PVC SANITARIO, DE 150 MM. DE DIÁMETRO, INCLUYE: MATERIALES, ACARREOS, CORTES, DESPERDICIOS, MANO DE OBRA, PRUEBAS, EQUIPO Y HERRAMIENTA. | ML | 115.6 | 0 | 0 | 0 | 0 | 262
1.11.01 | 1. B. 1 | 40 | 52091.1 | TUBO DE PVC SANITARIO, DE 200 MM. DE DIÁMTERO, INCLUYE: MATERIALES, ACARREOS, CORTES, DESPERDICIOS, MANO DE OBRA, PRUEBAS, EQUIPO Y HERRAMIENTA | ML | 15.6 | 0 | 0 | 0 | 0 | 263
1.11.01 | 1. B. 1 | 50 | COSAN100 | COPLE DE PVC SANITARIO DE 100 MM. DE DIÁMETRO, INCLUYE: MATERIALES, ACARREOS, MANO DE OBRA, PRUEBAS, EQUIPO Y HERRAMIENTA. | PZA | 8 | 0 | 0 | 0 | 0 | 264
1.11.01 | 1. B. 1 | 60 | COSAN150 | COPLE DE PVC SANITARIO DE 150 MM. DE DIÁMETRO, INCLUYE: MATERIALES, ACARREOS, MANO DE OBRA, PRUEBAS, EQUIPO Y HERRAMIENTA. | PZA | 20 | 0 | 0 | 0 | 0 | 265
1.11.01 | 1. B. 1 | 70 | SIS-3-12.1 | REDUCION DE PVC SANITARIO DE 150 MM. A 100 MM DE DIÁMETRO, INCLUYE: MATERIALES, ACARREOS, MANO DE OBRA, PRUEBAS, EQUIPO Y HERRAMIENTA. | PZA | 2 | 0 | 0 | 0 | 0 | 266
1.11.01 | 1. B. 1 | 80 | 52091.2 | COPLE DE PVC SANITARIO DE 200 MM. DE DIÁMETRO, INCLUYE: MATERIALES, ACARREOS, MANO DE OBRA, PRUEBAS, EQUIPO Y HERRAMIENTA. | PZA | 2 | 0 | 0 | 0 | 0 | 267
1.11.01 | 1. B. 1 | 90 | SIS-2-7.1 | CODO DE PVC SANITARIO DE 45°X100 MM., INCLUYE: MATERIALES, ACARREOS, MANO DE OBRA, PRUEBAS, EQUIPO Y HERRAMIENTA. | PZA | 6 | 0 | 0 | 0 | 0 | 268
1.11.01 | 1. B. 1 | 100 | SIS-2-7.2 | CODO DE PVC SANITARIO DE 45°X150 MM., INCLUYE: MATERIALES, ACARREOS, MANO DE OBRA, PRUEBAS, EQUIPO Y HERRAMIENTA. | PZA | 12 | 0 | 0 | 0 | 0 | 269
1.11.01 | 1. B. 1 | 110 | 52391.1 | TEE REDUCCIÓN DE PVC SANITARIO DE 150 MM A 100 MM., INCLUYE: MATERIALES, ACARREOS, MANO DE OBRA, PRUEBAS, EQUIPO Y HERRAMIENTA. | PZA | 1 | 0 | 0 | 0 | 0 | 270
1.11.01 | 1. B. 1 | 120 | SIS-3-7.1 | YEE DE PVC SANITARIO DE 150 MM. DE DIÁMETRO PARA CEMENTAR, INCLUYE: MATERIALES, MANO DE OBRA, PRUEBAS, EQUIPO Y HERRAMIENTA. | PZA | 5 | 0 | 0 | 0 | 0 | 271
1.11.01 | 1. B. 1 | 130 | 38402.1 | REGISTRO SANITARIO DE TABICON PESADO, ASENTADO CON MORTERO 1:4 PARA AGUAS NEGRAS 0.60X0.40X0.60 MTS , INCLUYE: MATERIALES, MANO DE OBRA, PRUEBAS, EQUIPO Y HERRAMIENTA. | PZA | 5 | 0 | 0 | 0 | 0 | 272
1.11.01 | 1. B. 1 | 140 | 38402.2 | REGISTRO SANITARIO AGUAS DE TABICON PESADO, ASENTADO CON MORTERO 1:4 PLUVIALES 0.60X0.40X0.60 M, INCLUYE: MATERIALES, MANO DE OBRA, PRUEBAS, EQUIPO Y HERRAMIENTA. | PZA | 6 | 0 | 0 | 0 | 0 | 273
1.11.01 | 1. B. 1 | 150 | 38402.3 | REGISTRO SANITARIO AGUAS GRISES DE TABICON PESADO, ASENTADO CON MORTERO 1:4 0.60X0.40X0.60 M, INCLUYE: MATERIALES, MANO DE OBRA, PRUEBAS, EQUIPO Y HERRAMIENTA. | PZA | 6 | 0 | 0 | 0 | 0 | 274
1.11.01 | 1. B. 1 | 160 | 38402.4 | REGISTRO SANITARIO GENERAL 2.00X1.60X1.00 M, INCLUYE: MATERIALES, MANO DE OBRA, PRUEBAS, EQUIPO Y HERRAMIENTA. | PZA | 2 | 0 | 0 | 0 | 0 | 275
1.11.01 | 1. B. 1 | 170 | 85271.1 | COLADERA TUBO DE 2 " DE DIÁMETRO, COLADERA MARCA HELVEX MODELO 282- H COLADERA DE UNA BOCA, REGILLA REDONDAO EQUIVALENTE INCLUYE: INSTALACIÓN, CONEXIONES, PRUEBAS, MANO DE OBRA, EQUIPO Y HERRAMIENTA. | PZA | 4 | 0 | 0 | 0 | 0 | 276
1.11.01 | 1. B. 1 | 180 | S/C92 | SALIDA SANITARIA PARA FREGADERO CON TUBERÍA DE PVC DE 2" DE DIÁMETRO CON UN DESARROLLO DE 3 M., INCLUYE: 2 CODOS DE 90°, MANO DE OBRA, INCTALACIÓN Y PRUEBAS. | PZA | 6 | 0 | 0 | 0 | 0 | 277
1.11.01 | 1. B. 1 | 190 | S/C93 | SALIDA SANITARIA PARA COLADERA EN PISO A BASE DE TUBERÍA DE PVC, INCLUYE: UNA COLADERA DE PVC, UN CESPOL DE BOTE SALIDA 2", 2.5 M. DE TUBO DE 2", MATERIALES, INSTALACIÓN, MANO DE OBRA, PRUEBAS, EQUIPO Y HERRAMIENTA. | PZA | 4 | 0 | 0 | 0 | 0 | 278
1.11.02 | 1. B. 2 | 10 | S/C90 | TUBO DE PVC SANITARIO, DE 50 MM. DE DIÁMETRO, INCLUYE: MATERIALES, ACARREOS, CORTES, DESPERDICIOS, MANO DE OBRA, PRUEBAS, EQUIPO Y HERRAMIENTA. | ML | 38.9 | 0 | 0 | 0 | 0 | 279
1.11.02 | 1. B. 2 | 20 | S/C48 | TUBO DE PVC SANITARIO, DE 100 MM. DE DIÁMETRO, INCLUYE: MATERIALES, ACARREOS, CORTES, DESPERDICIOS, MANO DE OBRA, PRUEBAS, EQUIPO Y HERRAMIENTA. | ML | 20.1 | 0 | 0 | 0 | 0 | 280
1.11.02 | 1. B. 2 | 30 | S/C92 | SALIDA SANITARIA PARA FREGADERO CON TUBERÍA DE PVC DE 2" DE DIÁMETRO CON UN DESARROLLO DE 3 M., INCLUYE: 2 CODOS DE 90°, MANO DE OBRA, INCTALACIÓN Y PRUEBAS. | PZA | 9 | 0 | 0 | 0 | 0 | 281
1.11.02 | 1. B. 2 | 40 | S/C93 | SALIDA SANITARIA PARA COLADERA EN PISO A BASE DE TUBERÍA DE PVC, INCLUYE: UNA COLADERA DE PVC, UN CESPOL DE BOTE SALIDA 2", 2.5 M. DE TUBO DE 2", MATERIALES, INSTALACIÓN, MANO DE OBRA, PRUEBAS, EQUIPO Y HERRAMIENTA. | PZA | 10 | 0 | 0 | 0 | 0 | 282
1.11.02 | 1. B. 2 | 50 | 52391.3 | TEE REDUCCION DE PVC SANITARIO DE 100 MM. A 50 MM , INCLUYE: MATERIALES, ACARREOS, MANO DE OBRA, PRUEBAS, EQUIPO Y HERRAMIENTA. | PZA | 2 | 0 | 0 | 0 | 0 | 283
1.11.02 | 1. B. 2 | 60 | SIS-2-8.1 | CODO DE PVC SANITARIO DE 45°X50 MM., INCLUYE: MATERIALES, ACARREOS, MANO DE OBRA, PRUEBAS, EQUIPO Y HERRAMIENTA. | PZA | 17 | 0 | 0 | 0 | 0 | 284
1.11.02 | 1. B. 2 | 70 | SIS-2-7.1 | CODO DE PVC SANITARIO DE 45°X100 MM., INCLUYE: MATERIALES, ACARREOS, MANO DE OBRA, PRUEBAS, EQUIPO Y HERRAMIENTA. | PZA | 1 | 0 | 0 | 0 | 0 | 285
1.11.02 | 1. B. 2 | 80 | SIS-3-9.1 | YEE DE PVC SANITARIO DE 50 MM. DE DIÁMETRO PARA CEMENTAR, INCLUYE: MATERIALES, MANO DE OBRA, PRUEBAS, EQUIPO Y HERRAMIENTA. | PZA | 5 | 0 | 0 | 0 | 0 | 286
1.11.02 | 1. B. 2 | 90 | SIS-3-10.1 | YEE REDCCIÓN DE PVC SANITARIO DE 100 MM. A 50 MM DE DIÁMETRO PARA CEMENTAR, INCLUYE: MATERIALES, MANO DE OBRA, PRUEBAS, EQUIPO Y HERRAMIENTA. | PZA | 8 | 0 | 0 | 0 | 0 | 287
1.11.02 | 1. B. 2 | 100 | SIS-3-7.2 | YEE DE PVC SANITARIO DE 100 MM. DE DIÁMETRO PARA CEMENTAR, INCLUYE: MATERIALES, MANO DE OBRA, PRUEBAS, EQUIPO Y HERRAMIENTA. | PZA | 10 | 0 | 0 | 0 | 0 | 288
1.11.02 | 1. B. 2 | 110 | COSAN50 | COPLE DE PVC SANITARIO DE 50 MM. DE DIÁMETRO, INCLUYE: MATERIALES, ACARREOS, MANO DE OBRA, PRUEBAS, EQUIPO Y HERRAMIENTA. | PZA | 8 | 0 | 0 | 0 | 0 | 289
1.11.02 | 1. B. 2 | 120 | COSAN100 | COPLE DE PVC SANITARIO DE 100 MM. DE DIÁMETRO, INCLUYE: MATERIALES, ACARREOS, MANO DE OBRA, PRUEBAS, EQUIPO Y HERRAMIENTA. | PZA | 9 | 0 | 0 | 0 | 0 | 290
1.11.02 | 1. B. 2 | 130 | 85271.1 | COLADERA TUBO DE 2 " DE DIÁMETRO, COLADERA MARCA HELVEX MODELO 282- H COLADERA DE UNA BOCA, REGILLA REDONDAO EQUIVALENTE INCLUYE: INSTALACIÓN, CONEXIONES, PRUEBAS, MANO DE OBRA, EQUIPO Y HERRAMIENTA. | PZA | 10 | 0 | 0 | 0 | 0 | 291
1.11.02 | 1. B. 2 | 140 | 85271.2 | COLADERA TUBO DE 2 " DE DIÁMETRO, COLADERA MARCA HELVEX MODELO 1342- H COLADERA DE TRES BOCAS, REGILLA REDONDAO EQUIVALENTE INCLUYE: INSTALACIÓN, CONEXIONES, PRUEBAS, MANO DE OBRA, EQUIPO Y HERRAMIENTA. | PZA | 10 | 0 | 0 | 0 | 0 | 292
1.11.02 | 1. B. 2 | 150 | 52391.2 | TEE DE PVC SANITARIO DE 100 MM., INCLUYE: MATERIALES, ACARREOS, MANO DE OBRA, PRUEBAS, EQUIPO Y HERRAMIENTA. | PZA | 1 | 0 | 0 | 0 | 0 | 293
1.11.02 | 1. B. 2 | 160 | 58166.1 | CHAROLA CON REJILA DE 630X260X70 DE PISO EN ALUMINIO CORTADA A LASER CAL. 18, TIPO 441, PARA EMPOTRAR EN PISO, CON REJILLAS EN ALUMINIO CON FONDO PULIDO EN ALO Y ACABADO P3 MARCA INOXCUINA, INCLUYE: ACARREOS, INSTALACIÓN, PRUEBAS, EQUIPO Y HERRAMIENTA. | PZA | 10 | 0 | 0 | 0 | 0 | 294
1.11.03 | 1. B. 3 | 10 | S/C48 | TUBO DE PVC SANITARIO, DE 100 MM. DE DIÁMETRO, INCLUYE: MATERIALES, ACARREOS, CORTES, DESPERDICIOS, MANO DE OBRA, PRUEBAS, EQUIPO Y HERRAMIENTA. | ML | 36 | 0 | 0 | 0 | 0 | 295
1.11.03 | 1. B. 3 | 20 | COSAN100 | COPLE DE PVC SANITARIO DE 100 MM. DE DIÁMETRO, INCLUYE: MATERIALES, ACARREOS, MANO DE OBRA, PRUEBAS, EQUIPO Y HERRAMIENTA. | PZA | 6 | 0 | 0 | 0 | 0 | 296
1.11.03 | 1. B. 3 | 30 | 58144.1 | COLADERA DE AZOTEA PARA TUBO DE 4" DE DIÁMETRO, MARCA HELVEX H444-X O EQUIVALENTE INCLUYE: INSTALACIÓN, CONEXIONES, PRUEBA, MANO DE OBRA, EQUIPO Y HERRAMIENTA | PZA | 12 | 0 | 0 | 0 | 0 | 297
1.11.03 | 1. B. 3 | 40 | S/C31 | TUBO CONDUIT PVC PESADO DE 21 MM (3/4") DE DIÁMETRO, INCLUYE: MATERIALES, ACARREOS, CORTES, DESPERDICIOS, INSTALACIÓN, MANO DE OBRA, EQUIPO Y HERRAMIENTA. | ML | 136.3 | 0 | 0 | 0 | 0 | 298
1.11.03 | 1. B. 3 | 50 | S/C33 | CODO CONDUIT PVC PESADO DE 21 MM (3/4") DE DIÁMETRO, INCLUYE: SUMINISTRO, ACARREOS, INSTALACIÓN, MANO DE OBRA, EQUIPO Y HERRAMIENTA. | PZA | 17 | 0 | 0 | 0 | 0 | 299
1.11.03 | 1. B. 3 | 60 | 51429.2.1 | SUMINISTRO Y COLOCACIÒN DE COPLES CONDUIT PVC TIPO PESADO 19 MM DIAM., INCLUYE: MATERIALES, ACARREOS, MANO DE OBRA, PRUEBAS, EQUIPO Y HERRAMIENTA. | PZA | 23 | 0 | 0 | 0 | 0 | 300
1.11.03 | 1. B. 3 | 70 | S/C31.2 | COPLE DE PVC PESADO DE 38 MM. (1 1/2" ) DE DIÁMETRO, INCLUYE: MATERIALES, ACARREOS, MANO DE OBRA, PRUEBAS, EQUIPO Y HERRAMIENTA. (VIDEO) | PZA | 4 | 0 | 0 | 0 | 0 | 301
1.11.03 | 1. B. 3 | 80 | 51431 | SUMINISTRO Y TENDIDO TUBO CONDUIT PVC TIPO PESADO 38 MM DIAM., INCL. CONEXION, TRAZO, EXCAVACION CAMA ARENA, RELLENO, COMPACTACION, UNIDAD DE OBRA TERMINADA. | ML | 19.8 | 0 | 0 | 0 | 0 | 302
1.11.03 | 1. B. 3 | 90 | S/C31.4 | CODO DE PVC PESADO DE 38 MM. (1 1/2" ) DE DIÁMETRO, INCLUYE: MATERIALES, ACARREOS, CORTES, DESPERDICIOS, MANO DE OBRA, PRUEBAS, EQUIPO Y HERRAMIENTA. | PZA | 3 | 0 | 0 | 0 | 0 | 303
1.11.03 | 1. B. 3 | 100 | 51472 | SUMINISTRO Y COLOCACION DE CABLE DE COBRE CON AISLANTE THW CAL. # 2 MARCA CONDUMEX, CONDUCTORES MONTERREY, CONELEC O LATINCASA, (3% DESPERDICIO Y 3% PUNTAS DE CONEXION.) INC. CINTA AISLANTE. | ML | 59.7 | 0 | 0 | 0 | 0 | 304
1.11.03 | 1. B. 3 | 110 | 51470 | SUMINISTRO Y COLOCACION DE CABLE DE COBRE CON AISLANTE THW CAL. # 6 MARCA CONDUMEX, CONDUCTORES MONTERREY, CONELEC O LATINCASA, (3% DESPERDICIO Y 3% PUNTAS DE CONEXION.) INC. CINTA AISLANTE. | ML | 63.3 | 0 | 0 | 0 | 0 | 305
1.11.03 | 1. B. 3 | 120 | 51466 | UMINISTRO Y COLOCACION DE CABLE DE COBRE CON AISLANTE THW CAL. # 14 MARCA CONDUMEX, CONDUCTORES MONTERREY, CONELEC O LATINCASA, (3% DESPERDICIO Y 3% PUNTAS DE CONEXION.) INC. CINTA AISLANTE. | ML | 284.69 | 0 | 0 | 0 | 0 | 306
1.11.03 | 1. B. 3 | 130 | 51467 | SUMINISTRO Y COLOCACION DE CABLE DE COBRE CON AISLANTE THW CAL. # 14 MARCA CONDUMEX, CONDUCTORES MONTERREY, CONELEC O LATINCASA, (3% DESPERDICIO Y 3% PUNTAS DE CONEXION.) INC. CINTA AISLANTE. | ML | 157 | 0 | 0 | 0 | 0 | 307
1.11.03 | 1. B. 3 | 140 | S/C84.2 | SALIDA PARA SOPOT EN PISO EN CAJA CONDULET SERIE OVALADA CON TUBO PVC PESADO Y CONDUCTORES MARCA CONDUMEX, CONDUCTORES MONTERREY, CONELEC O LATINCASA. | SAL | 14 | 0 | 0 | 0 | 0 | 308
1.11.03 | 1. B. 3 | 150 | S/C30 | CONECTOR CONDUIT PVC PESADO DE 21 MM (3/4") DE DIÁMETRO, INCLUYE: SUMINISTRO, ACARREOS, INSTALACIÓN, MANO DE OBRA, EQUIPO Y HERRAMIENTA. | PZA | 32 | 0 | 0 | 0 | 0 | 309
1.11.03 | 1. B. 3 | 160 | 58169 | SUMINISTRO Y COLOCACION DE CAJA DE REGISTRO DE LAMINA GALVANIZADA GRUESA DE 120 X 120 X 57 MM | PZA | 6 | 0 | 0 | 0 | 0 | 310
1.11.03 | 1. B. 3 | 170 | 85111 | SUMINISTRO Y COLOCACION DE CONTACTO HARROW-HART EN PISO.INC.INSTALACION,TRABAJO TERMINADO. | PZA | 12 | 0 | 0 | 0 | 0 | 311
1.11.03 | 1. B. 3 | 180 | 31298 | REGISTRO ELECTRICO 100 X 100 X 100 CMS. CON BLOCK DE CEMENTO O TABIQUE APLANADO PULIDO PLANTILLA DE GRAVA BROCAL CON MARCO Y CONTRAMARCO TAPA DE LAMINIA No.14. | PZA | 3 | 0 | 0 | 0 | 0 | 312
1.11.03 | 1. B. 3 | 190 | 88021.1 | SUMINISTRO Y COLOCACION DE CENTRO DE TABLERO Q030LS125A CON ZAPATAS PPLS, 3F-4H, 120V, CLASE 1130 MARCA SQUARE D | PZA | 3 | 0 | 0 | 0 | 0 | 313
1.11.03 | 1. B. 3 | 200 | 51378 | SUMINISTRO Y COLOCACION DE INTERRUPTOR TERMOMAGNETICO DE 1 POLO DE 15 A 50 AMP. TIPO QO. INC. CONEXION Y PRUEBA. | PZA | 16 | 0 | 0 | 0 | 0 | 314
1.11.03 | 1. B. 3 | 210 | 51379 | SUMINISTRO Y COLOCACION DE INTERRUPTOR TERMOMAGNETICO DE 2 POLOS DE 15 A 50 AMP. TIPO QO. | PZA | 4 | 0 | 0 | 0 | 0 | 315
1.11.03 | 1. B. 3 | 220 | 51380 | SUMINISTRO Y COLOCACION DE INTERRUPTOR TERMOMAGNETICO DE 3 POLOS DE 15 A 50 AMP. TIPO QO | PZA | 2 | 0 | 0 | 0 | 0 | 316
1.12.01 | 1. C. 1 | 10 | 51378 | SUMINISTRO Y COLOCACION DE INTERRUPTOR TERMOMAGNETICO DE 1 POLO DE 15 A 50 AMP. TIPO QO. INC. CONEXION Y PRUEBA. | PZA | 23 | 0 | 0 | 0 | 0 | 317
1.12.01 | 1. C. 1 | 20 | 51379 | SUMINISTRO Y COLOCACION DE INTERRUPTOR TERMOMAGNETICO DE 2 POLOS DE 15 A 50 AMP. TIPO QO. | PZA | 6 | 0 | 0 | 0 | 0 | 318
1.12.01 | 1. C. 1 | 30 | S/C31 | TUBO CONDUIT PVC PESADO DE 21 MM (3/4") DE DIÁMETRO, INCLUYE: MATERIALES, ACARREOS, CORTES, DESPERDICIOS, INSTALACIÓN, MANO DE OBRA, EQUIPO Y HERRAMIENTA. | ML | 10.4 | 0 | 0 | 0 | 0 | 319
1.12.01 | 1. C. 1 | 40 | S/C33 | CODO CONDUIT PVC PESADO DE 21 MM (3/4") DE DIÁMETRO, INCLUYE: SUMINISTRO, ACARREOS, INSTALACIÓN, MANO DE OBRA, EQUIPO Y HERRAMIENTA. | PZA | 4 | 0 | 0 | 0 | 0 | 320
1.12.01 | 1. C. 1 | 50 | 51429 | SUMINISTRO Y TENDIDO TUBO CONDUIT PVC TIPO PESADO 25 MM DIAM., INCL. CONEXIONES, TRAZO, EXCAVACION Y RELLENO. | ML | 10.4 | 0 | 0 | 0 | 0 | 321
1.12.01 | 1. C. 1 | 60 | 58169 | SUMINISTRO Y COLOCACION DE CAJA DE REGISTRO DE LAMINA GALVANIZADA GRUESA DE 120 X 120 X 57 MM | PZA | 6 | 0 | 0 | 0 | 0 | 322
1.12.01 | 1. C. 1 | 70 | 51008 | SALIDA DE CENTRO AISLADA EN CAJA CONDULET SERIE OVALADA CON TUBO PVC PESADO Y CONDUCTORES MARCA CONDUMEX, CONDUCTORES MONTERREY, CONELEC O LATINCASA. | SAL | 3 | 0 | 0 | 0 | 0 | 323
1.12.01 | 1. C. 1 | 80 | 51468 | SUMINISTRO Y COLOCACION DE CABLE DE COBRE CON AISLANTE THW CAL No.10 MARCA CONDUMEX, CONDUCTORES MONTERREY, CONELEC O LATINCASA, (3% DESPERDICIO Y 3% PUNTAS DE CONEXION.) INC. CINTA AISLANTE. | ML | 27.2 | 0 | 0 | 0 | 0 | 324
1.12.01 | 1. C. 1 | 90 | 51466 | UMINISTRO Y COLOCACION DE CABLE DE COBRE CON AISLANTE THW CAL. # 14 MARCA CONDUMEX, CONDUCTORES MONTERREY, CONELEC O LATINCASA, (3% DESPERDICIO Y 3% PUNTAS DE CONEXION.) INC. CINTA AISLANTE. | ML | 37.7 | 0 | 0 | 0 | 0 | 325
1.12.01 | 1. C. 1 | 100 | 88021.1 | SUMINISTRO Y COLOCACION DE CENTRO DE TABLERO Q030LS125A CON ZAPATAS PPLS, 3F-4H, 120V, CLASE 1130 MARCA SQUARE D | PZA | 1 | 0 | 0 | 0 | 0 | 326
1.12.01 | 1. C. 1 | 110 | 51429.1 | CODO DE PVC PESADO DE 25 MM. (1" ). DE DIÁMETRO, INCLUYE: MATERIALES, ACARREOS, MANO DE OBRA, PRUEBAS, EQUIPO Y HERRAMIENTA. | PZA | 4 | 0 | 0 | 0 | 0 | 327
1.12.01 | 1. C. 1 | 120 | S/C70.1 | SALIDA ELÉCTRICA PARA CONTACTO EN MUROS INTERIORES, A BASE DE TUBO CONDUIT PVC PESADO DE 3/4"., CON UN DESARROLLO DE 6 M, CON 2 CABLES AWG. CAL. 10 Y 1 CABLE AWG. CAL. 12-T, UNA CAJA CUADRADA DE GALVANIZADA DE 19 MM., INCLUYE: UN CODO, DOS CONECTORES PVC PESADO 19 MM., SUMINISTRO DE MATERIALES, PRUEBAS, MANO DE OBRA, EQUIPO Y HERRAMIENTA. | SAL | 4 | 0 | 0 | 0 | 0 | 328
1.12.01 | 1. C. 1 | 130 | 51466.1 | SUMINISTRO Y COLOCACION DE CABLE DE COBRE CON AISLANTE THW CAL. # 14 MARCA CONDUMEX, CONDUCTORES MONTERREY, CONELEC O LATINCASA, (3% DESPERDICIO Y 3% PUNTAS DE CONEXION.) INC. CINTA AISLANTE. | ML | 11.96 | 0 | 0 | 0 | 0 | 329
1.12.02 | 1. C. 2 | 10 | S/C31 | TUBO CONDUIT PVC PESADO DE 21 MM (3/4") DE DIÁMETRO, INCLUYE: MATERIALES, ACARREOS, CORTES, DESPERDICIOS, INSTALACIÓN, MANO DE OBRA, EQUIPO Y HERRAMIENTA. | ML | 91.65 | 0 | 0 | 0 | 0 | 330
1.12.02 | 1. C. 2 | 20 | S/C33 | CODO CONDUIT PVC PESADO DE 21 MM (3/4") DE DIÁMETRO, INCLUYE: SUMINISTRO, ACARREOS, INSTALACIÓN, MANO DE OBRA, EQUIPO Y HERRAMIENTA. | PZA | 3 | 0 | 0 | 0 | 0 | 331
1.12.02 | 1. C. 2 | 30 | 51430 | SUMININSTRO Y TENDIDO TUBO CONDUIT PVC TIPO PESADO 32 MM DIAM., INCL. CONEXION, TRAZO, EXCAVACION CAMA ARENA, RELLENO, COMPACTACION, UNIDAD DE OBRA TERMINADA. | ML | 44.05 | 0 | 0 | 0 | 0 | 332
1.12.02 | 1. C. 2 | 40 | 51472 | SUMINISTRO Y COLOCACION DE CABLE DE COBRE CON AISLANTE THW CAL. # 2 MARCA CONDUMEX, CONDUCTORES MONTERREY, CONELEC O LATINCASA, (3% DESPERDICIO Y 3% PUNTAS DE CONEXION.) INC. CINTA AISLANTE. | ML | 16.05 | 0 | 0 | 0 | 0 | 333
1.12.02 | 1. C. 2 | 50 | 51471 | SUMINISTRO Y COLOCACION CABLE DE COBRE CON AISLANTE THW CAL. # 4 MARCA CONDUMEX, CONDUCTORES MONTERREY, CONELEC O LATINCASA, (3% DESPERDICIO Y 3% PUNTAS DE CONEXION.) INC. CINTA AISLANTE. | ML | 5.35 | 0 | 0 | 0 | 0 | 334
1.12.02 | 1. C. 2 | 60 | 51470 | SUMINISTRO Y COLOCACION DE CABLE DE COBRE CON AISLANTE THW CAL. # 6 MARCA CONDUMEX, CONDUCTORES MONTERREY, CONELEC O LATINCASA, (3% DESPERDICIO Y 3% PUNTAS DE CONEXION.) INC. CINTA AISLANTE. | ML | 43.5 | 0 | 0 | 0 | 0 | 335
1.12.02 | 1. C. 2 | 70 | 51469 | SUMINISTRO Y CONEXION DE CABLE DE COBRE CON AISLANTE CAL. # 8 MARCA CONDUMEX, CONDUCTORES MONTERREY, CONELEC O LATINCASA, (3% DESPERDICIO Y 3% PUNTAS DE CONEXION.) INC. CINTA AISLANTE. | ML | 13.5 | 0 | 0 | 0 | 0 | 336
1.12.02 | 1. C. 2 | 80 | 51468 | SUMINISTRO Y COLOCACION DE CABLE DE COBRE CON AISLANTE THW CAL No.10 MARCA CONDUMEX, CONDUCTORES MONTERREY, CONELEC O LATINCASA, (3% DESPERDICIO Y 3% PUNTAS DE CONEXION.) INC. CINTA AISLANTE. | ML | 58.72 | 0 | 0 | 0 | 0 | 337
1.12.02 | 1. C. 2 | 90 | 51466 | UMINISTRO Y COLOCACION DE CABLE DE COBRE CON AISLANTE THW CAL. # 14 MARCA CONDUMEX, CONDUCTORES MONTERREY, CONELEC O LATINCASA, (3% DESPERDICIO Y 3% PUNTAS DE CONEXION.) INC. CINTA AISLANTE. | ML | 106.1 | 0 | 0 | 0 | 0 | 338
1.12.02 | 1. C. 2 | 100 | 51008 | SALIDA DE CENTRO AISLADA EN CAJA CONDULET SERIE OVALADA CON TUBO PVC PESADO Y CONDUCTORES MARCA CONDUMEX, CONDUCTORES MONTERREY, CONELEC O LATINCASA. | SAL | 14 | 0 | 0 | 0 | 0 | 339
1.12.02 | 1. C. 2 | 110 | S/C30 | CONECTOR CONDUIT PVC PESADO DE 21 MM (3/4") DE DIÁMETRO, INCLUYE: SUMINISTRO, ACARREOS, INSTALACIÓN, MANO DE OBRA, EQUIPO Y HERRAMIENTA. | PZA | 28 | 0 | 0 | 0 | 0 | 340
1.12.02 | 1. C. 2 | 120 | 58169 | SUMINISTRO Y COLOCACION DE CAJA DE REGISTRO DE LAMINA GALVANIZADA GRUESA DE 120 X 120 X 57 MM | PZA | 4 | 0 | 0 | 0 | 0 | 341
1.12.02 | 1. C. 2 | 130 | 85111 | SUMINISTRO Y COLOCACION DE CONTACTO HARROW-HART EN PISO.INC.INSTALACION,TRABAJO TERMINADO. | PZA | 6 | 0 | 0 | 0 | 0 | 342
1.12.02 | 1. C. 2 | 140 | 31295 | REGISTRO ELECTRICO 30 X 30 X 50 CMS. CON BLOCK DE CEMENTO O TABIQUE APLANADO INTERIOR PULIDO, TAPA DE LAMINA, FONDO DE ARENA. | PZA | 2 | 0 | 0 | 0 | 0 | 343
1.12.02 | 1. C. 2 | 150 | 51378 | SUMINISTRO Y COLOCACION DE INTERRUPTOR TERMOMAGNETICO DE 1 POLO DE 15 A 50 AMP. TIPO QO. INC. CONEXION Y PRUEBA. | PZA | 3 | 0 | 0 | 0 | 0 | 344
1.12.02 | 1. C. 2 | 160 | S/C31.1 | COPLE PCV PESADO DE 21 MM (3/4") DE DIÁMETRO, INCLUYE: MATERIALES, ACARREOS, CORTES, DESPERDICIOS, MANO DE OBRA, PRUEBAS, EQUIPO Y HERRAMIENTA. (VIDEO) | PZA | 13 | 0 | 0 | 0 | 0 | 345
1.12.02 | 1. C. 2 | 170 | S/C31.5 | SUMINISTRO Y COLOCACIÒN DE CODOS CONDUIT PVC TIPO PESADO 32 MM DIAM., INCLUYE: MATERIALES, ACARREOS, CORTES, DESPERDICIOS, MANO DE OBRA, PRUEBAS, EQUIPO Y HERRAMIENTA. | PZA | 2 | 0 | 0 | 0 | 0 | 346
1.12.02 | 1. C. 2 | 180 | S/C31.6 | SUMINISTRO Y COLOCACIÒN DE COPLES CONDUIT PVC TIPO PESADO 32 MM DIAM., INCLUYE: MATERIALES, ACARREOS, MANO DE OBRA, PRUEBAS, EQUIPO Y HERRAMIENTA. | ML | 6 | 0 | 0 | 0 | 0 | 347
1.12.02 | 1. C. 2 | 190 | 51431 | SUMINISTRO Y TENDIDO TUBO CONDUIT PVC TIPO PESADO 38 MM DIAM., INCL. CONEXION, TRAZO, EXCAVACION CAMA ARENA, RELLENO, COMPACTACION, UNIDAD DE OBRA TERMINADA. | ML | 5.1 | 0 | 0 | 0 | 0 | 348
1.12.02 | 1. C. 2 | 200 | S/C31.4 | CODO DE PVC PESADO DE 38 MM. (1 1/2" ) DE DIÁMETRO, INCLUYE: MATERIALES, ACARREOS, CORTES, DESPERDICIOS, MANO DE OBRA, PRUEBAS, EQUIPO Y HERRAMIENTA. | PZA | 2 | 0 | 0 | 0 | 0 | 349
1.12.02 | 1. C. 2 | 210 | 51466.1 | SUMINISTRO Y COLOCACION DE CABLE DE COBRE CON AISLANTE THW CAL. # 14 MARCA CONDUMEX, CONDUCTORES MONTERREY, CONELEC O LATINCASA, (3% DESPERDICIO Y 3% PUNTAS DE CONEXION.) INC. CINTA AISLANTE. | ML | 67.7 | 0 | 0 | 0 | 0 | 350
1.12.02 | 1. C. 2 | 220 | 88021.1 | SUMINISTRO Y COLOCACION DE CENTRO DE TABLERO Q030LS125A CON ZAPATAS PPLS, 3F-4H, 120V, CLASE 1130 MARCA SQUARE D | PZA | 1 | 0 | 0 | 0 | 0 | 351
1.12.03 | 1. C. 3 | 10 | S/C31 | TUBO CONDUIT PVC PESADO DE 21 MM (3/4") DE DIÁMETRO, INCLUYE: MATERIALES, ACARREOS, CORTES, DESPERDICIOS, INSTALACIÓN, MANO DE OBRA, EQUIPO Y HERRAMIENTA. | ML | 215.73 | 0 | 0 | 0 | 0 | 352
1.12.03 | 1. C. 3 | 20 | S/C33 | CODO CONDUIT PVC PESADO DE 21 MM (3/4") DE DIÁMETRO, INCLUYE: SUMINISTRO, ACARREOS, INSTALACIÓN, MANO DE OBRA, EQUIPO Y HERRAMIENTA. | PZA | 10 | 0 | 0 | 0 | 0 | 353
1.12.03 | 1. C. 3 | 30 | 51429 | SUMINISTRO Y TENDIDO TUBO CONDUIT PVC TIPO PESADO 25 MM DIAM., INCL. CONEXIONES, TRAZO, EXCAVACION Y RELLENO. | ML | 45.6 | 0 | 0 | 0 | 0 | 354
1.12.03 | 1. C. 3 | 40 | 51468 | SUMINISTRO Y COLOCACION DE CABLE DE COBRE CON AISLANTE THW CAL No.10 MARCA CONDUMEX, CONDUCTORES MONTERREY, CONELEC O LATINCASA, (3% DESPERDICIO Y 3% PUNTAS DE CONEXION.) INC. CINTA AISLANTE. | ML | 750.4 | 0 | 0 | 0 | 0 | 355
1.12.03 | 1. C. 3 | 50 | 51466 | UMINISTRO Y COLOCACION DE CABLE DE COBRE CON AISLANTE THW CAL. # 14 MARCA CONDUMEX, CONDUCTORES MONTERREY, CONELEC O LATINCASA, (3% DESPERDICIO Y 3% PUNTAS DE CONEXION.) INC. CINTA AISLANTE. | ML | 369.63 | 0 | 0 | 0 | 0 | 356
1.12.03 | 1. C. 3 | 60 | 51008 | SALIDA DE CENTRO AISLADA EN CAJA CONDULET SERIE OVALADA CON TUBO PVC PESADO Y CONDUCTORES MARCA CONDUMEX, CONDUCTORES MONTERREY, CONELEC O LATINCASA. | SAL | 22 | 0 | 0 | 0 | 0 | 357
1.12.03 | 1. C. 3 | 70 | S/C30 | CONECTOR CONDUIT PVC PESADO DE 21 MM (3/4") DE DIÁMETRO, INCLUYE: SUMINISTRO, ACARREOS, INSTALACIÓN, MANO DE OBRA, EQUIPO Y HERRAMIENTA. | PZA | 44 | 0 | 0 | 0 | 0 | 358
1.12.03 | 1. C. 3 | 80 | 58169 | SUMINISTRO Y COLOCACION DE CAJA DE REGISTRO DE LAMINA GALVANIZADA GRUESA DE 120 X 120 X 57 MM | PZA | 12 | 0 | 0 | 0 | 0 | 359
1.12.03 | 1. C. 3 | 90 | 85111 | SUMINISTRO Y COLOCACION DE CONTACTO HARROW-HART EN PISO.INC.INSTALACION,TRABAJO TERMINADO. | PZA | 2 | 0 | 0 | 0 | 0 | 360
1.12.03 | 1. C. 3 | 100 | 51378 | SUMINISTRO Y COLOCACION DE INTERRUPTOR TERMOMAGNETICO DE 1 POLO DE 15 A 50 AMP. TIPO QO. INC. CONEXION Y PRUEBA. | PZA | 23 | 0 | 0 | 0 | 0 | 361
1.12.03 | 1. C. 3 | 110 | 51379 | SUMINISTRO Y COLOCACION DE INTERRUPTOR TERMOMAGNETICO DE 2 POLOS DE 15 A 50 AMP. TIPO QO. | PZA | 1 | 0 | 0 | 0 | 0 | 362
1.12.03 | 1. C. 3 | 120 | 51380 | SUMINISTRO Y COLOCACION DE INTERRUPTOR TERMOMAGNETICO DE 3 POLOS DE 15 A 50 AMP. TIPO QO | PZA | 4 | 0 | 0 | 0 | 0 | 363
1.12.03 | 1. C. 3 | 130 | S/C31.1 | COPLE PCV PESADO DE 21 MM (3/4") DE DIÁMETRO, INCLUYE: MATERIALES, ACARREOS, CORTES, DESPERDICIOS, MANO DE OBRA, PRUEBAS, EQUIPO Y HERRAMIENTA. (VIDEO) | PZA | 25 | 0 | 0 | 0 | 0 | 364
1.12.03 | 1. C. 3 | 140 | 51466.1 | SUMINISTRO Y COLOCACION DE CABLE DE COBRE CON AISLANTE THW CAL. # 14 MARCA CONDUMEX, CONDUCTORES MONTERREY, CONELEC O LATINCASA, (3% DESPERDICIO Y 3% PUNTAS DE CONEXION.) INC. CINTA AISLANTE. | ML | 89.43 | 0 | 0 | 0 | 0 | 365
1.12.03 | 1. C. 3 | 150 | 85047.1 | SUMINISTRO Y COLOCACION DE CONTACTO HARROW-HART EN MURO INC.INSTALACION,TRABAJO TERMINADO. | SAL | 58 | 0 | 0 | 0 | 0 | 366
1.12.03 | 1. C. 3 | 160 | 51051.3 | SALIDA ELECTRICA PARA CONTACTO PARA SISTEMA DE EXTRACIÓN DE 1 HP, INCLUYE: INSTALACIÓN, PRUEBAS, MANO DE OBRA, EQUIPO Y HERRAMIENTA. | PZA | 4 | 0 | 0 | 0 | 0 | 367
1.12.03 | 1. C. 3 | 170 | 51051.4 | SALIDA ELECTRICA PARA CONTACTO PARA SISTEMA DE EXTRACIÓN DE 3 HP, INCLUYE: INSTALACIÓN, PRUEBAS, MANO DE OBRA, EQUIPO Y HERRAMIENTA. | PZA | 4 | 0 | 0 | 0 | 0 | 368
1.12.03 | 1. C. 3 | 180 | 51370.1 | SUMINISTRO Y COLOCACION DE CENTRO DE TABLERO TIPO Q42LS225A CON ZAPATAS PPLS, 3F-4H, 120V, CLASE 1130 MARCA SQUARE D | PZA | 1 | 0 | 0 | 0 | 0 | 369
1.12.04 | 1. C. 4 | 10 | S/C31.1 | COPLE PCV PESADO DE 21 MM (3/4") DE DIÁMETRO, INCLUYE: MATERIALES, ACARREOS, CORTES, DESPERDICIOS, MANO DE OBRA, PRUEBAS, EQUIPO Y HERRAMIENTA. (VIDEO) | PZA | 1 | 0 | 0 | 0 | 0 | 370
1.12.04 | 1. C. 4 | 20 | S/C31 | TUBO CONDUIT PVC PESADO DE 21 MM (3/4") DE DIÁMETRO, INCLUYE: MATERIALES, ACARREOS, CORTES, DESPERDICIOS, INSTALACIÓN, MANO DE OBRA, EQUIPO Y HERRAMIENTA. | ML | 6 | 0 | 0 | 0 | 0 | 371
1.12.04 | 1. C. 4 | 30 | S/C33 | CODO CONDUIT PVC PESADO DE 21 MM (3/4") DE DIÁMETRO, INCLUYE: SUMINISTRO, ACARREOS, INSTALACIÓN, MANO DE OBRA, EQUIPO Y HERRAMIENTA. | PZA | 2 | 0 | 0 | 0 | 0 | 372
1.12.04 | 1. C. 4 | 40 | 85111 | SUMINISTRO Y COLOCACION DE CONTACTO HARROW-HART EN PISO.INC.INSTALACION,TRABAJO TERMINADO. | PZA | 1 | 0 | 0 | 0 | 0 | 373
1.12.05 | 1. C. 5 | 10 | 58156 | SUMINISTRO Y COLOCACION DE DUCTO DE LAMINA DE 30 X 25 CMS INCL. TERMINADO SEGUN ESPECIFICACIONES EN PLANO 1 AA- 01 | ML | 278.57 | 0 | 0 | 0 | 0 | 374
1.12.05 | 1. C. 5 | 20 | 58156.1 | TEE PARA DUCTO CUADRADO DE 10"X10", EN LÁMINA CAL. 24, INCLUYE: SUMINISTRO, ACARREOS, ELEVACIONES, INSTALACIÓN, SELLADO, MANO DE OBRA, ANDAMIOS, EQUIPO Y HERRAMIENTA. | PZA | 4 | 0 | 0 | 0 | 0 | 375
1.12.05 | 1. C. 5 | 30 | 58156.2 | CODO DE 90° PARA DUCTO CUADRADO DE 10"X10", EN LÁMINA CAL. 24, INCLUYE: SUMINISTRO, ACARREOS, ELEVACIONES, INSTALACIÓN, SELLADO, MANO DE OBRA, ANDAMIOS, EQUIPO Y HERRAMIENTA. | PZA | 14 | 0 | 0 | 0 | 0 | 376
[9 empty] | 0 | 0

## Insumos (hidden)
Codigo | Descripción | Unidad | Costo | Cantidad | Importe
Cemento | Cemento gris | Ton | 324 | 1 | 324
Cemento | Cemento gris | Ton | 324 | 1 | 324
| (CD) Costo directo |  |  |  | 648

## Partidas
WBS | Partida | Descripción | Importe CD | Importe PV
1 | 1 | COCINAS TRADICIONALES E INDUSTRIALES | 0 | 0
1.01 | 1. 1 | DEMOLICIONES Y PREPARACION PARA CIMENTACION | 0 | 0
1.02 | 1. 2 | CIMENTACION | 0 | 0
1.03 | 1. 3 | LOSA SOTANO | 0 | 0
1.04 | 1. 4 | ENTREPISO | 0 | 0
1.05 | 1. 5 | ESTRUCTURA SEGUNDO NIVEL | 0 | 0
1.06 | 1. 6 | ACABADOS | 0 | 0
1.06.01 | 1. 6. 1 | CISTERNA | 0 | 0
1.06.02 | 1. 6. 2 | COCINA PLANTA BAJA | 0 | 0
1.06.03 | 1. 6. 3 | PLANTA ALTA | 0 | 0
1.06.04 | 1. 6. 4 | PLANTA AZOTEA | 0 | 0
1.07 | 1. 7 | HERRERIA | 0 | 0
1.07.01 | 1. 7. 1 | PLANTA ALTA | 0 | 0
1.08 | 1. 8 | INSTALACION DE GAS | 0 | 0
1.08.01 | 1. 8. 1 | LINEA DE LLENADO | 0 | 0
1.08.02 | 1. 8. 2 | PLANTA ALTA | 0 | 0
1.08.03 | 1. 8. 3 | AZOTEA | 0 | 0
1.09 | 1. 9 | INSTALACION VOZ Y DATOS | 0 | 0
1.09.01 | 1. 9. 1 | PLANTA BAJA | 0 | 0
1.09.02 | 1. 9. 2 | PLANTA ALTA | 0 | 0
1.10 | 1. A | INSTALACION HIDRAULICA | 0 | 0
1.10.01 | 1. A. 1 | SOTANO | 0 | 0
1.10.02 | 1. A. 2 | PLANTA BAJA | 0 | 0
1.10.03 | 1. A. 3 | PLANTA ALTA | 0 | 0
1.10.04 | 1. A. 4 | AZOTEA | 0 | 0
1.11 | 1. B | INSTALACION SANITARIA | 0 | 0
1.11.01 | 1. B. 1 | PLANTA BAJA | 0 | 0
1.11.02 | 1. B. 2 | PLANTA ALTA | 0 | 0
1.11.03 | 1. B. 3 | PLANTA AZOTEA | 0 | 0
1.12 | 1. C | INSTALACION ELECTRICA | 0 | 0
1.12.01 | 1. C. 1 | SOTANO | 0 | 0
1.12.02 | 1. C. 2 | PLANTA BAJA | 0 | 0
1.12.03 | 1. C. 3 | PLANTA ALTA | 0 | 0
1.12.04 | 1. C. 4 | PLANTA DE AZOTEA | 0 | 0
1.12.05 | 1. C. 5 | SISTEMA DE EXTRACCION | 0 | 0

## Reporte del presupuesto
Empresa | 0
Licitación no. CIR-E-014-IOCIFED-2021 | Obra: | OBRA: CONSTRUCCION DE COCINA TRADICIONAL E INDUSTRIAL EN UNIVERSIDAD TECNOLOGICA DE LOS VALLES CENTRALES DE OAXACA (CAMPUS OAXACA) UBICACION: OAXACA DE JUAREZ, OAXACA DE JUAREZ, OAX. META: CONSTRUCCION DE COCINA TRADICIONAL E INDUSTRIAL Y OBRA EXTERIOR PARA LA CARRERA DE GASTRONOMIA EN UNIVERSIDAD TECNOLOGICA DE LOS VALLES CENTRALES DE OAXACA CCT 20MSU0061Q CAMPUS OAXACA
Fecha 6/Kislev/Wednesday
CODIGO | REN | DESCRIPCION | UNIDAD | CANTIDAD | PRECIO U. | % Par. | PRECIO CON LETRA | IMPORTE
1 |  | COCINAS TRADICIONALES E INDUSTRIALES
1. 1 |  | DEMOLICIONES Y PREPARACION PARA CIMENTACION
10007 | 10 | DESMONTE DE TECHUMBRE DE LAMINA GALVANIZADA, INC. DESMONTE DE CUMBRERA Y RETIRO DEL MATERIAL FUERA DE LA OBRA. | M2 | 163 | 0 | #DIV/0! | #VALUE! | 0
10010 | 20 | DESMANTELAMIENTO DE PLAFON DE DUELA MACHIEMBRADA, CON RECUPERACION DEL MATERIAL. | M2 | 163 | 0 | #DIV/0! | #VALUE! | 0
81094 | 30 | DESMANTELAMIENTO DE SALIDAS ELECTRICAS INC. RETIRO DE LAMPARAS, CABLES, TUBERIAS, TRABAJO TERMINADO. | SAL | 82 | 0 | #DIV/0! | #VALUE! | 0
11044 | 40 | DESMOTAR PUERTAS Y VENTANAS METALICAS, INCL. ACARREO. | M2 | 69.53 | 0 | #DIV/0! | #VALUE! | 0
S/C20146 | 50 | DESMONTE DE TECHUMBRE DE MADERA INC. RETIRO FUERA DE LA OBRA. | M2 | 163 | 0 | #DIV/0! | #VALUE! | 0
S/C20147 | 60 | DESMONTE DE VIGUETA DE MADERA DE 4" X 2" DE 4.20 MTS DE LONGUITUD INC. RETIRO DE LA OBRA. | PZA | 76 | 0 | #DIV/0! | #VALUE! | 0
12211 | 70 | DEMOLICION DE LOSA DE CONCRETO ARMADO DE 10 CMS DE ESPESOR SIN RECUPERACION DE ACERO INC. RETIRO DEL MATERIAL FUERA DE LA OBRA. | M2 | 316.35 | 0 | #DIV/0! | #VALUE! | 0
11022 | 80 | DEMOLICION DE MUROS DE TABIQUE ROJO, BLOCK CEMENTO, BLOCK VIDRIADO, INC. CADENAS, CASTILLOS, Y ACARREO ESCOMBRO FUERA DE LA OBRA, MATERIAL NO UTILIZABLE. | M2 | 403.72 | 0 | #DIV/0! | #VALUE! | 0
11021 | 90 | DEMOLICION DE MUROS DE PIEDRA, INC. ACARREO DE ESCOMBRO FUERA DE LA OBRA EN CAMION VOLTEO DEL MATERIAL NO UTILIZABLE. | M3 | 38.23 | 0 | #DIV/0! | #VALUE! | 0
[7 empty] | Acumulado | Parcial
0 | 0 | [5 empty] | 0 | 0
7035 | 100 | DEMOLICIÓN DE CONCRETO SIMPLE EN PISOS, FIRMES, GUARNICIONES, DALAS,A MANO CON MARRO Y CUÑA, INCLUYE: MANO DE OBRA, EQUIPO, HERRAMIENTA, CARGAS, ACARREO DENTRO Y FUERA DE LA OBRA, ACOPIO Y RETIRO DE ESCOMBRO AL TIRO AUTORIZADO Y LIMPIEZA DEL AREA DE TRABAJO, Y TODO LO NECESARIO PARA SU CORRECTA EJECUCION P.U.O.T. | M3 | 81.6 | 0 | #DIV/0! | #VALUE! | 0
7025 | 110 | DEMOLICION DE MAMPOSTERIA DE PIEDRA BRAZA O PIEDRA DE LA REGION A MANO CON MARRO Y CUÑA, A CUALQUIER NIVEL Y GRADO DE DIFICULTAD, INCLUYE: MANO DE OBRA, EQUIPO, HERRAMIENTA, ANDAMIOS, ACARREOS, ELEVACIONES, ACOPIO Y RETIRO FUERA DE LA OBRA A TIRO AUTORIZADO POR LA SUPERVICION. | M3 | 37.5 | 0 | #DIV/0! | #VALUE! | 0
S/C12206 | 120 | DEMOLICION DE MURO DE DUROCK INCLUYE ACARREO Y RETIRO DE MATERIAL PRODUCTO DE LA DEMOLICION | M2 | 217.92 | 0 | #DIV/0! | #VALUE! | 0
11148.1 | 130 | ACARREO EN CAMION A 1er. KM CON CARGA MANUAL. INCLUYE: MANO DE OBRA, EQUIPO Y HERRAMIENTA. | M3 | 1077.75 | 0 | #DIV/0! | #VALUE! | 0
S/C20125 | 140 | ACARREO DE MATERIAL NO UTILIZABLE EN CAMION VOLTEO KM SUBSECUENTE | M3/KM | 5388.75 | 0 | #DIV/0! | #VALUE! | 0
10006 | 150 | DESMONTE DE TECHUMBRE DE LAMINA DE ASBESTO.(MATERIAL RECUPERABLE). | M2 | 48.75 | 0 | #DIV/0! | #VALUE! | 0
12205 | 160 | DEMOLICION DE CONCRETO SIMPLE INC. ACARREO DE ESCOMBRO FUERA DE LA OBRA DEL MATERIAL NO UTILIZABLE. | M3 | 45 | 0 | #DIV/0! | #VALUE! | 0
1. 1 |  | TOTAL DEMOLICIONES Y PREPARACION PARA CIMENTACION | [5 empty] | 0
[7 empty] | Acumulado | Parcial
0 | 0 | [5 empty] | 0 | 0
1. 2 |  | CIMENTACION
5574 | 10 | TRAZO Y NIVELACIÓN EN EDIFICIOS CON EQUIPO TOPOGRÁFICO, ESTABLECIENDO EJES DE REFERENCIA Y BANCOS DE NIVEL, INCLUYE: EQUIPO INDIVIDUAL DE PROTECCIÓN, MATERIALES, MANO DE OBRA, EQUIPO, HERRAMIENTA Y TODO LO NECESARIO PARA SU CORRECTA EJECUCIÓN P.U.O.T. | M2 | 285.2 | 0 | #DIV/0! | #VALUE! | 0
S/C1 | 20 | EXCAVACIÓN A MANO EN MATERIAL TIPO II-A A UNA PROFUNDIDAD DE 0.00 A 2.00 MTS. INCLUYE: SUPERVICIÓN POR PARTE DE ARQUEOLOGIA INAH, AFINE DE TALUDES Y FONDE DE CEPA, ACARREOS A 1RA. ESTACIÓN AUTORIZADA POR LA SUPERVISIÓN, LIMPIEZA DEL ÁREA DE TRABAJO, MANO DE OBRA, EQUIPO DE SEGURIDAD Y HERRAMIENTA. | M3 | 879.75 | 0 | #DIV/0! | #VALUE! | 0
S/C2 | 30 | EXCAVACIÓN CON ROMPEDORA NEUMÁTICA, INCLUYE: AFINE DE TALUDES Y FONDE DE CEPA, ACARREOS A 1RA. ESTACIÓN AUTORIZADA POR LA SUPERVISIÓN, LIMPIEZA DEL ÁREA DE TRABAJO, MANO DE OBRA, EQUIPO DE SEGURIDAD Y HERRAMIENTA. | M3 | 198 | 0 | #DIV/0! | #VALUE! | 0
S/C3 | 40 | COMPACTADO DE CEPAS PARA CIMIENTO CON BAILARINA AL 95% PROCTOR, ADICIONANDO AGUA, INCLUYE: SUMINISTRO DE MATERIALES, ACARREOS, MANO DE OBRA, MAQUINARIA, EQUIPO DE SEGURIDAD Y HERRAMIENTA. | M2 | 102.52 | 0 | #DIV/0! | #VALUE! | 0
S/C4 | 50 | PLANTILLA DE 5 CM, DE ESPESOR DE CONCRETO PREMEZCLADO DE F'C=100 KG/CM2, BOMBEADO, INCLUYE: PREPARACIÓN DE LA SUPERFICIE, NIVELACIÓN, MAESTREADO, COLADO, MANO DE OBRA, EQUIPO DE SEGURIDAD Y HERRAMIENTA. | M2 | 102.52 | 0 | #DIV/0! | #VALUE! | 0
10511 | 60 | RELLENO CON MATERIAL PRODUCTO DE EXCAVACIÓN, COMPACTADO CON BAILARINA AL 90% PROCTOR O DE ACUERDO A LO INDICADO EN EL PROYECTO, EN CAPAS DE 15 A 20 CM., DE ESPESOR O DE ACUERDO A LO INDICADO EN EL PROYECTO, ADICIONANDO AGUA NECESARIA, INCLUYE: MANO DE OBRA, HERRAMIENTA, EQUIPO, TRASPALEOS, ACARREOS, PRUEBAS DE LABORATORIO, MEDIDO COMPACTO Y TODO LO NECESARIO PARA SU CORRECTA EJECUCIÓN P.U.O.T. | M3 | 33.72 | 0 | #DIV/0! | #VALUE! | 0
11131 | 70 | SUM. Y RELLENO DE MATERIAL INERTE COMPACTADO CON PISON Y AGUA EN CAPAS DE 20 CM. DE ESPESOR, INCL. ACARREO DENTRO DE LA OBRA, MEDIR COMPACTO. | M3 | 59.55 | 0 | #DIV/0! | #VALUE! | 0
[7 empty] | Acumulado | Parcial
0 | 0 | [5 empty] | 0 | 0
12034 | 80 | ACERO PARA REFUERZO EN CIMENTACION CON VARILLA #3 F'y=4200 KG/CM2, INCL. SUMINISTRO, HABILITADO, ARMADO, TRASLAPES, SILLETAS, GANCHOS Y DESPERDICIO. | KG | 203.8 | 0 | #DIV/0! | #VALUE! | 0
12035 | 90 | ACERO PARA REFUERZO EN CIMENTACION CON VARILLA #4 F'y=4200 KG/CM2, INCL. SUMINISTRO, HABILITADO, ARMADO, TRASLAPES, SILLETAS, GANCHOS Y DESPERDICIO. | KG | 4892.39 | 0 | #DIV/0! | #VALUE! | 0
12036 | 100 | ACERO PARA REFUERZO EN CIMENTACION CON VARILLA #5 F'y=4200 KG/CM2, INCL. SUMINISTRO, HABILITADO, ARMADO, TRASLAPES, SILLETAS, GANCHOS Y DESPERDICIO. | KG | 3893.76 | 0 | #DIV/0! | #VALUE! | 0
12037 | 110 | ACERO PARA REFUERZO EN CIMENTACION CON VARILLA DEL #6 AL #12 F'y=4200 KG/CM2, INCL. SUMINISTRO, HABILITADO, ARMADO, TRASLAPES, SILLETAS, GANCHOS Y DESPERDICIO. | KG | 2629.96 | 0 | #DIV/0! | #VALUE! | 0
11071 | 120 | EXCAVACION A MANO,TERRENO INVESTIGADO EN OBRA A CUALQUIER PROFUNDIDAD. INC. AFINE DE TALUD Y ACARREO, DENTRO Y FUERA DE LA OBRA EN CAMION VOLTEO DE MATERIAL NO UTIL CARGADO A MANO. | M3 | 61.83 | 0 | #DIV/0! | #VALUE! | 0
38444.1 | 130 | APLANADO CON MORTERO DE 4 CM DE ESPESOR REFORZADO CON MALLA ELECTROSADA 6-6/10-10 EN CONTER DE TERRENO PARA CIMENTACION | M2 | 129.42 | 0 | #DIV/0! | #VALUE! | 0
11060 | 140 | CIMBRA EN COLUMNAS Y MUROS, ACABADO APARENTE CON TRIPLAY (DE ACUERDO A NORMA INIFED) A CUALQUIER NIVEL Y GRADO DE DIFICULTAD, INCLUYE; MATERIALES, MANO DE OBRA, HERRAMIENTA,Y EQUIPO,ANDAMIOS, ACARREOS, ELEVACIÓN DE MATERIALES, TRAZO, NIVELACIÓN,HABILITADO, ALAMBRE RECOCIDO, CLAVOS, DESMOLDANTE, SEPARADORES, CIMBRADO, DESCIMBRADO, CHAFLANES U OCHAVOS, CORTES, DESPERDICIOS,ACOPIO Y RETIRO DE MATERIAL SOBRANTE FUERA DE LA OBRA, LIMPIEZA DEL ÁREA DE TRABAJO Y TODO LO NECESARIO PARA SU CORRECTA | M2 | 221.43 | 0 | #DIV/0! | #VALUE! | 0
EJECUCION, P.U.O.T.
S/C1.1 | 150 | EXCAVACION A MANO PARA SONDEO DE 8 POZOS EN ZONA O AREA DE CONSTRUCCION, INCLUYE: MANO DE OBRA ESPECIALIZADA, EQUIPO Y HERRAMIENTA. | PZA | 8 | 0 | #DIV/0! | #VALUE! | 0
21314 | 160 | CONCRETO PREMEZCLADO F´C=250KG/CM2 EN ESTRUCTURA T.M.A. 3/4". INC. COLOCACION, VIBRADO, CURADO Y BOMBEO. | M3 | 61.83 | 0 | #DIV/0! | #VALUE! | 0
[7 empty] | Acumulado | Parcial
0 | 0 | [5 empty] | 0 | 0
S/C101 | 170 | MALLA ELECTROSOLDADA 6X6-6/6,COMPRESIÓN INCLUYE: MANO DE OBRA, EQUIPO Y HERRAMIENTA. | M2 | 103.14 | 0 | #DIV/0! | #VALUE! | 0
1. 2 |  | TOTAL CIMENTACION | [5 empty] | 0
1. 3 |  | LOSA SOTANO
21205 | 10 | ACERO DE REFUERZO EN ESTRUCTURA CON VARILLA #5 F'y=4200 KG/CM2, INCL. SUMINISTRO, HABILITADO, ARMADO, TRASLAPES, GANCHOS, SILLETA Y DESPERDICIO. | KG | 1360.43 | 0 | #DIV/0! | #VALUE! | 0
21314 | 20 | CONCRETO PREMEZCLADO F´C=250KG/CM2 EN ESTRUCTURA T.M.A. 3/4". INC. COLOCACION, VIBRADO, CURADO Y BOMBEO. | M3 | 12 | 0 | #DIV/0! | #VALUE! | 0
21110 | 30 | CIMBRA PARA LOSAS, ACABADO APARENTE CON TRIPLAY DE PINO DE 16 MM., INCL. CIMBRADO, DESCIMBRADO, CHAFLAN, GOTERO Y FRENTES (OCHAVOS). | M2 | 87.43 | 0 | #DIV/0! | #VALUE! | 0
1. 3 |  | TOTAL LOSA SOTANO | [5 empty] | 0
1. 4 |  | ENTREPISO
21203 | 10 | ACERO DE REFUERZO EN ESTRUCTURA CON VARILLA #3 F'y=4200 KG/CM2, INCL. SUMINISTRO, HABILITADO, ARMADO, TRASLAPES, GANCHOS, SILLETA Y DESPERDICIO. | KG | 910.89 | 0 | #DIV/0! | #VALUE! | 0
21204 | 20 | ACERO DE REFUERZO EN ESTRUCTURA CON VARILLA #4 F'y=4200 KG/CM2, INCL. SUMINISTRO, HABILITADO, ARMADO, TRASLAPES, GANCHOS, SILLETA Y DESPERDICIO. | KG | 3043.31 | 0 | #DIV/0! | #VALUE! | 0
[7 empty] | Acumulado | Parcial
0 | 0 | [5 empty] | 0 | 0
21205 | 30 | ACERO DE REFUERZO EN ESTRUCTURA CON VARILLA #5 F'y=4200 KG/CM2, INCL. SUMINISTRO, HABILITADO, ARMADO, TRASLAPES, GANCHOS, SILLETA Y DESPERDICIO. | KG | 989.04 | 0 | #DIV/0! | #VALUE! | 0
21206 | 40 | ACERO DE REFUERZO EN ESTRUCTURA DIAM. No. 6 AL 12 F´Y=4200 KG/CM2 INC. SUMINISTRO, HABILITADO, ARMADO, TRASLAPES, GANCHOS , SILLETAS Y DESPERDICIOS. | KG | 2735.76 | 0 | #DIV/0! | #VALUE! | 0
21314 | 50 | CONCRETO PREMEZCLADO F´C=250KG/CM2 EN ESTRUCTURA T.M.A. 3/4". INC. COLOCACION, VIBRADO, CURADO Y BOMBEO. | M3 | 63.16 | 0 | #DIV/0! | #VALUE! | 0
21115 | 60 | CIMBRA APARENTE EN TRABES CON TRIPLAY DE PINO DE 16 MM., INCL. CIMBRADO, DESCIMBRADO Y CHAFLANES U OCHAVOS Y FRENTES. | M2 | 253.36 | 0 | #DIV/0! | #VALUE! | 0
21105.1 | 70 | CIMBRA PERIMETRAL EN EDIFICIO POR PERIODO DE 65 DIAS PARA ELEMENTO ESTUCTURAL | M2 | 55.5 | 0 | #DIV/0! | #VALUE! | 0
S/C100 | 80 | TRABE METÁLICA R1, DE PERFIL ESTRUCTURAL HSS DE 6" X 12" X1/2" , INCLUYE: ACARREOS, CORTES, SOLDADURAS, MONTAJE, HERRAMIENTA, EQUIPO, APLICACIÓN DE POLURETANO PARA PROTECCIÓN DEL ACERO Y COMO ACABADO FINA. | KG | 1375.66 | 0 | #DIV/0! | #VALUE! | 0
S/C101 | 90 | MALLA ELECTROSOLDADA 6X6-6/6,COMPRESIÓN INCLUYE: MANO DE OBRA, EQUIPO Y HERRAMIENTA. | M2 | 186.5 | 0 | #DIV/0! | #VALUE! | 0
1. 4 |  | TOTAL ENTREPISO | [5 empty] | 0
1. 5 |  | ESTRUCTURA SEGUNDO NIVEL
[7 empty] | Acumulado | Parcial
0 | 0 | [5 empty] | 0 | 0
21203 | 10 | ACERO DE REFUERZO EN ESTRUCTURA CON VARILLA #3 F'y=4200 KG/CM2, INCL. SUMINISTRO, HABILITADO, ARMADO, TRASLAPES, GANCHOS, SILLETA Y DESPERDICIO. | KG | 910.89 | 0 | #DIV/0! | #VALUE! | 0
21204 | 20 | ACERO DE REFUERZO EN ESTRUCTURA CON VARILLA #4 F'y=4200 KG/CM2, INCL. SUMINISTRO, HABILITADO, ARMADO, TRASLAPES, GANCHOS, SILLETA Y DESPERDICIO. | KG | 3133.97 | 0 | #DIV/0! | #VALUE! | 0
21205 | 30 | ACERO DE REFUERZO EN ESTRUCTURA CON VARILLA #5 F'y=4200 KG/CM2, INCL. SUMINISTRO, HABILITADO, ARMADO, TRASLAPES, GANCHOS, SILLETA Y DESPERDICIO. | KG | 989.04 | 0 | #DIV/0! | #VALUE! | 0
21206 | 40 | ACERO DE REFUERZO EN ESTRUCTURA DIAM. No. 6 AL 12 F´Y=4200 KG/CM2 INC. SUMINISTRO, HABILITADO, ARMADO, TRASLAPES, GANCHOS , SILLETAS Y DESPERDICIOS. | KG | 3002 | 0 | #DIV/0! | #VALUE! | 0
21314 | 50 | CONCRETO PREMEZCLADO F´C=250KG/CM2 EN ESTRUCTURA T.M.A. 3/4". INC. COLOCACION, VIBRADO, CURADO Y BOMBEO. | M3 | 63.16 | 0 | #DIV/0! | #VALUE! | 0
21115 | 60 | CIMBRA APARENTE EN TRABES CON TRIPLAY DE PINO DE 16 MM., INCL. CIMBRADO, DESCIMBRADO Y CHAFLANES U OCHAVOS Y FRENTES. | M2 | 253.36 | 0 | #DIV/0! | #VALUE! | 0
[7 empty] | Acumulado | Parcial
0 | 0 | [5 empty] | 0 | 0
21105.1 | 70 | CIMBRA PERIMETRAL EN EDIFICIO POR PERIODO DE 65 DIAS PARA ELEMENTO ESTUCTURAL | M2 | 55.5 | 0 | #DIV/0! | #VALUE! | 0
S/C102 | 80 | TRABE METÁLICA Cm1, DE PERFIL ESTRUCTURAL HSS DE 8" X 8" X1/2" , INCLUYE: ACARREOS, CORTES, SOLDADURAS, MONTAJE, HERRAMIENTA, EQUIPO, APLICACIÓN DE POLURETANO PARA PROTECCIÓN DEL ACERO Y COMO ACABADO FINA. | KG | 1135.52 | 0 | #DIV/0! | #VALUE! | 0
S/C103 | 90 | PLACA DE CONEXIÓN PARA COLUMNAS CM1 Y CONTRA VENTEOS DE 5/8 DE 40X40 CM, CON 8 ANCLAS DEL NUM.8 REDONDO DIAMETRO 2.54CM, ACERO A36 FY=2530 KG/CM2, INCLUYE TODO LO NECESARIO PARA SU EJECUCION. | PZA | 12 | 0 | #DIV/0! | #VALUE! | 0
S/C101 | 100 | MALLA ELECTROSOLDADA 6X6-6/6,COMPRESIÓN INCLUYE: MANO DE OBRA, EQUIPO Y HERRAMIENTA. | M2 | 186.5 | 0 | #DIV/0! | #VALUE! | 0
1. 5 |  | TOTAL ESTRUCTURA SEGUNDO NIVEL | [5 empty] | 0
[7 empty] | Acumulado | Parcial
0 | 0 | [5 empty] | 0 | 0
1. 6 |  | ACABADOS
1. 6. 1 |  | CISTERNA
S/C104 | 10 | SELLADOR EN PISOS DE CONCRETO PARA EVITAR SALITRE Y COMO ACABADO FINAL A BASE DE AQUASIL LIFETIME O SIMILAR A DOS MANOS CON RODILLO O BROCHA DE CERDAS NATURALES, INCLUYE: SUMINISTRO DE MATERIALES, MANO DE OBRA, EQUIPO Y HERRAMIENTA. | M2 | 81.3 | 0 | #DIV/0! | #VALUE! | 0
S/C105 | 20 | SELLADOR EN MUROS DE CONCRETO PARA EVITAR SALITRE Y COMO ACABADO FINAL A BASE DE AQUASIL LIFETIME O SIMILAR A DOS MANOS CON RODILLO O BROCHA DE CERDAS NATURALES, INCLUYE: SUMINISTRO DE MATERIALES, MANO DE OBRA, EQUIPO Y HERRAMIENTA. | M2 | 105 | 0 | #DIV/0! | #VALUE! | 0
S/C106 | 30 | SELLADOR EN PLAFOND DE CONCRETO COMO ACABADO FINAL Y PARA EVITAR SALITRE, INCLUYE: SUMINISTRO DE MATERIALES, MANO DE OBRA, EQUIPO Y HERRAMIENTA. | M2 | 81.3 | 0 | #DIV/0! | #VALUE! | 0
1. 6. 1 |  | TOTAL CISTERNA | [5 empty] | 0
[7 empty] | Acumulado | Parcial
0 | 0 | [5 empty] | 0 | 0
1. 6. 2 |  | COCINA PLANTA BAJA
S/C12 | 10 | FIRME DE 6 CM ACABADO COMÚN, ARMADO CON MALLA 6X6/10-10, DE CONCRETO PREMEZCLADO F'C= 200 KG/CM2, INCLUYE: SUMINISTRO DE MATERIALES, ACARREOS, NIVELACIÓN, CIMBRADO DE FRONTERAS, MANO DE OBRA, EQUIPO Y HERRAMIENTA. | M2 | 303.67 | 0 | #DIV/0! | #VALUE! | 0
S/C64 | 20 | BASTIDOR DE PTR DE 3"X2" CAL. 14 (3.62KG/M) PARA PLAFÓN DE COCINA, INCLUYE: ACARREOS, CORTES, SOLDADURAS, APLICACIÓN DE PRIMER ANTICORROSIVO Y PINTURA BASE DE ESMALTE, EQUIPO Y HERRAMIENTA. | KG | 412.68 | 0 | #DIV/0! | #VALUE! | 0
S/C65 | 30 | BASTIDOR DE PTR DE 2"X2" CAL.14 (2.85KG/M) PARA PLAFÓN DE COCINA, INCLUYE: ACARREOS, CORTES, SOLDADURAS, APLICACIÓN, APLICACIÓN DE PRIMER ANTICORROSIVO Y PINTURA BASE DE ESMALTE, EQUIPO Y HERRAMIENTA. | KG | 326.18 | 0 | #DIV/0! | #VALUE! | 0
S/C107.1 | 40 | LAMINA CAL. 18 PARA PLAFÓN (9.67 KG/M2 INCLUYE: ACARREOS, CORTES, SOLDADURAS, MONTAJE, HERRAMIENTA, EQUIPO, HERRAMIENTA Y APLICACIÓN DE POLURETANO A DOS MANOS COMO ACABADO FINAL.Y PARA PROTECCIÓN DEL ACERO, INCLUYE: ACARREOS, CORTES, DESPERDICIOS, SOLDADURA, MANO DE OBRA, EQUIPO Y HERRAMIENTA. | KG | 1960.7 | 0 | #DIV/0! | #VALUE! | 0
S/C108.1 | 50 | LAMINA CAL. 18 PARA MURO Y COLUMNAS (9.67 KG/M2 INCLUYE: ACARREOS, CORTES, SOLDADURAS, MONTAJE, HERRAMIENTA, EQUIPO, HERRAMIENTA Y APLICACIÓN DE POLURETANO A DOS MANOS COMO ACABADO FINAL.Y PARA PROTECCIÓN DEL ACERO, INCLUYE: ACARREOS, CORTES, DESPERDICIOS, SOLDADURA, MANO DE OBRA, EQUIPO Y HERRAMIENTA. | KG | 985.3 | 0 | #DIV/0! | #VALUE! | 0
S/C21.1 | 60 | PISO DE CANTERA VERDE DE LA REGIÓN DE 0.40 M. DE ANCHO X 0.60 M. DE LONG. X 0.12 M. DE ESPESOR, ASENTADO EN CAMA DE ARENA DE 5CM DE ESPESOR, JUNTEADO A HUESO, ACABADO APARENTE, INCLUYE: ACARREOS DE MATERIALES, CORTES, MANO DE OBRA, EQUIPO DE SEGURIDAD Y HERRAMIENTA. | M2 | 163.98 | 0 | #DIV/0! | #VALUE! | 0
S/C111.2 | 70 | ANGULO ESTRUCTURAL DE 1 1/2"X 1 1/2"X 1/4" (3.48KG/M) EN PERIMETRO DE PISO, INCLUYE: ACARREOS, CORTES, SOLDADURAS, MANO DE OBRA, EQUIPO DE SEGURIDAD Y HERRAMIENTA. | ML | 71.5 | 0 | #DIV/0! | #VALUE! | 0
S/C111.3 | 80 | CUADRADO METALICO DE 3/8" (056 KG/M) EN PISO, INCLUYE: ACARREOS, CORTES, SOLDADURAS, MANO DE OBRA, EQUIPO DE SEGURIDAD Y HERRAMIENTA. | ML | 145.3 | 0 | #DIV/0! | #VALUE! | 0
1. 6. 2 |  | TOTAL COCINA PLANTA BAJA | [5 empty] | 0
1. 6. 3 |  | PLANTA ALTA
S/C60 | 10 | LOSETA ABSOLUTE SUPER BLACK 60 X 60 ESTRUCTURADO INTERCERAMIC ASENTADO CON PEGAZULEJO Y EMBOQUILLADO COLOR NEGRO DE MEDIO CM, DE ESPESOR. INCLUYE: SUMINISTRO DE MATERIALES, ACARREOS, CORTES, COLOCACIÓN, MANO DE OBRA, EQUIPO Y HERRAMIENTA. | M2 | 189.3 | 0 | #DIV/0! | #VALUE! | 0
[7 empty] | Acumulado | Parcial
0 | 0 | [5 empty] | 0 | 0
S/C61 | 20 | PLAFÓN DE LIGERO LIGHT (TABLAYESO) DE 1.22 M. X 2.44 M. DE 9.4 MM. DE ESPESOR, A UNA CARA CON PERFORACIÓN PARA SALIDAS ELÉCTRICAS, INCLUYE: CANALETA DE CARGA USG CALIBRE 22 4.10 CM X3.05M, CANAL LISTÓN CALIBRE 26 6.82 CM. X 3.05 M., ALAMBRE GALVANIZADO CAL. 12 (0.048 KG/ML), TORNILLO TEK PLANO CON RONDANA 1/2" METAL A METAL CALIBRE 20, CALEFATEADO CON CINTA AUTOADHERIBLE DE FIBRA VIDRIO Y COMPUESTO MULTIUSO PARA JUNTAS MARCA REDIMIX, REBORDE "L" PLÁSTICO PARA TABLERO DE YESO DE 1/2" REFUERZO | M2 | 189.3 | 0 | #DIV/0! | #VALUE! | 0
LATERAL DE ANGULO DE 1 1/2" X 1 1/2" X 1/8" (1.83 KG/M), SOLERA DE 2 1/2" X 1/8" (1.58 KG/M) Y ACABADO FINAL CON PASTA DE BASECOAT PARA PLAFÓN DE TABLA ROCA, INCLUYE: ACARREOS, DESPERDICIOS, TRAZO, AMARRADO DE BASTIDOR, FIJACIÓN, ATORNILLADO DE PLACA, CORTES, NIVELACIÓN, INCLUYE: MANO DE OBRA, EQUIPO Y HERRAMIENTA.
S/C109 | 30 | ANGULO PERIMETRAL DE 4"X4"X5/16" (12.20 KG/M), INCLUYE: ACARREOS, CORTES, SOLDADURAS, MONTAJE, HERRAMIENTA, EQUIPO, HERRAMIENTA Y APLICACIÓN DE POLURETANO A DOS MANOS COMO ACABADO FINAL.Y PARA PROTECCIÓN DEL ACERO, INCLUYE: ACARREOS, CORTES, DESPERDICIOS, SOLDADURA, MANO DE OBRA, EQUIPO Y HERRAMIENTA. | KG | 899.62 | 0 | #DIV/0! | #VALUE! | 0
83039 | 40 | PINTURA VINILICA EN MUROS, TRABES, COLUMNAS Y LOSA DEJANDO SECAR ENTRE MANO Y MANO MINIMO 60 MINUTOS, DE LAS MARCAS : VINIMEX DE COMEX, KEMTONE DE SHERWIN WILLIAMS, BERELEX SUPERSATIN DE BEREL, DULUX PROFESIONAL DE ICI O VINLAC OPTIMUS; PARA TONOS PASTEL O CONCENTRADOS DEBERA APLICAR PREVIAMENTE UN FONDO EN COLOR BLANCO DE LA MISMA CALIDAD DE LA PINTURA DE ACABADO; INC. LIMPIEZA Y RASPADO CON CEPILLO DE ALAMBRE, REBABEO Y PLASTE NECESARIO. | M2 | 189.3 | 0 | #DIV/0! | #VALUE! | 0
S/C58 | 50 | MURO A BASE DE PANEL W DE 4" DE ESPESOR, RECUBIERTO POR UN LADO CON MORTERO CEMENTO ARENA PROPORCIÓN 1: 4, INCLUYE: ANCLAJES DE MURO Y TECHO, CORTES, DESPERDICIOS, AMARRES, MANO DE OBRA Y EQUIPO Y HERRAMIENTA. | M2 | 100.9 | 0 | #DIV/0! | #VALUE! | 0
S/C62 | 60 | BASTIDOR DE PTR DE 3"X2" CAL.14 (3.62KG/M) PARA MUROS DE COCINA, INCLUYE: ACARREOS, CORTES, SOLDADURAS, APLICACIÓN DE PRIMER ANTICORROSIVO Y PINTURA A BASE DE ESMALTE, EQUIPO Y HERRAMIENTA. | KG | 390.15 | 0 | #DIV/0! | #VALUE! | 0
S/C107.1 | 70 | LAMINA CAL. 18 PARA PLAFÓN (9.67 KG/M2 INCLUYE: ACARREOS, CORTES, SOLDADURAS, MONTAJE, HERRAMIENTA, EQUIPO, HERRAMIENTA Y APLICACIÓN DE POLURETANO A DOS MANOS COMO ACABADO FINAL.Y PARA PROTECCIÓN DEL ACERO, INCLUYE: ACARREOS, CORTES, DESPERDICIOS, SOLDADURA, MANO DE OBRA, EQUIPO Y HERRAMIENTA. | KG | 1360.5 | 0 | #DIV/0! | #VALUE! | 0
S/C24.1 | 80 | BASTIDOR DE PTR DE 1"X1" CAL.14 (1.33KG/M) PARA MUROS DE COCINA, INCLUYE: ACARREOS, CORTES, SOLDADURAS, APLICACIÓN DE PRIMER ANTICORROSIVO Y PINTURA BASE DE ESMALTE, EQUIPO Y HERRAMIENTA. | KG | 210.1 | 0 | #DIV/0! | #VALUE! | 0
S/C109.1 | 90 | ANGULO PARA MONTAJE DE LAMINA CAL.18 DE 1"X1"X3/16" (2.68 KG/M), INCLUYE: ACARREOS, CORTES, SOLDADURAS, MONTAJE, HERRAMIENTA, EQUIPO, HERRAMIENTA Y APLICACIÓN DE POLURETANO A DOS MANOS COMO ACABADO FINAL.Y PARA PROTECCIÓN DEL ACERO, INCLUYE: ACARREOS, CORTES, DESPERDICIOS, SOLDADURA, MANO DE OBRA, EQUIPO Y HERRAMIENTA. | KG | 515.42 | 0 | #DIV/0! | #VALUE! | 0
S/C60.1 | 100 | LOSETA EN MURO ASOLUTE SUPER BLACK DE 60 X 60 ESTRUCTURADO INTERCERAMIC, ASENTADO CON PEGAZULEJO Y EMBOQUILLADO COLOR NEGRO DE MEDIO CENTIMETRO DE ESPESOR, INCLUYE: SUMINISTRO DE MATERIALES, CORTES, COLOCACIÓN, MANO DE OBRA EQUIPO Y HERRAMIENTA. | M2 | 135.2 | 0 | #DIV/0! | #VALUE! | 0
AISLTERM | 110 | AISLANTE TÉRMICO DE ESPUMA RÍGIDA DE POLIESTIRENO DE 1.22MTSX2.44MTSX1 1/2" PARA MUROS RECUBIERTOS CON LAMINA CAL. 18, INCLUYE: ANCLAJES DE MURO, CORTE, DESPERDICIOS, AMARRES, MANOS DE OBRA, EQUIPO Y HERAMIENTA. | M2 | 107.3 | 0 | #DIV/0! | #VALUE! | 0
[7 empty] | Acumulado | Parcial
0 | 0 | [5 empty] | 0 | 0
S/C111.3 | 120 | CUADRADO METALICO DE 3/8" (056 KG/M) EN PISO, INCLUYE: ACARREOS, CORTES, SOLDADURAS, MANO DE OBRA, EQUIPO DE SEGURIDAD Y HERRAMIENTA. | ML | 145.3 | 0 | #DIV/0! | #VALUE! | 0
1. 6. 3 |  | TOTAL PLANTA ALTA | [5 empty] | 0
1. 6. 4 |  | PLANTA AZOTEA
35005.100 | 10 | SUMINISTRO Y APLICACION DE IMPERMEABILIZANTE EN LOSAS DE AZOTEA A BASE DE SISTEMA LAMINAR PREFABRICADO CON ASFALTOS MODIFICADOS SINTETICOS Y MEMBRANA DE REFUERZO DE ALTA ESTABILIDAD DIMENSIONAL APLICADO A TERMOFUSION. INC. LIMPIEZA DE LA SUPERFICIE, LA CUAL DEBERA ESTAR LIBRE DE POLVO Y PARTICULAS SUELTAS, OBSTACULOS, PROTUBERANCIAS Y PERFECTAMENTE SECA, APLICACION DE SELLADOR ASFALTICO BASE SOLVENTE Y SELLADO DE GRIETAS CON EL MISMO IMPERMEABILIZANTE FUNDIDO, DE 4.0 MM DE ESPESOR CON REFUERZO | M2 | 187.4 | 0 | #DIV/0! | #VALUE! | 0
CENTRAL DE TELA NO TEJIDA DE POLIESTER "SPOUND BONDED" DE 180 GRS/M2, RECUBIERTO POR AMBOS LADOS CON ASFALTO MODIFICADO APP (POLIPROPILENO ATACTICO) CON CONTENIDO EN 12% EN VOLUMEN, (PARA ZONAS CALIDAS Y TEMPLADAS), ACABADO CON GRAVILLA GRANULAR ESMALTADA AL HORNO COLOR TERRACOTA. MARCAS CHOVATEK, IMPERQUIMIA, IMPAC, TEXSA, PASA, FESTER, SOPREMA MEXICO, GRUPO NORK INTERNACIONAL CON UNA GARANTIA DE 10 AÑOS. (DEBERA PRESENTAR UNA MUESTRA FISICA DEL SISTEMA A UTILIZAR PARA SU AUTORIZACION
CORRESPONDIENTE).
31101 | 20 | MURO DE TABIQUE ROJO COMUN DE 6 CM DE ESPESOR, ASENTADO CON MORTERO CEM-ARENA 1:3 ACABADO COMUN. | M2 | 10.4 | 0 | #DIV/0! | #VALUE! | 0
32001 | 30 | APLANADO MUROS CON MORTERO CEMENTO-CAL-ARENA 1:2:6 A PLOMO Y REGLA, ACABADO CON ESPONJA, INCL. REMATES Y EMBOQUILLADO. | M2 | 30.71 | 0 | #DIV/0! | #VALUE! | 0
1. 6. 4 |  | TOTAL PLANTA AZOTEA | [5 empty] | 0
1. 6 |  | TOTAL ACABADOS | [5 empty] | 0
[7 empty] | Acumulado | Parcial
0 | 0 | [5 empty] | 0 | 0
1. 7 |  | HERRERIA
1. 7. 1 |  | PLANTA ALTA
S/C112 | 10 | CRISTAL TEMPLADO DE 9 MM. DE ESPESOR, INCLUYE: MATERIALES, ACARREOS, CORTES, DEPERDICIOS, SELLADO, MANO DE OBRA, EQUIPO Y HERRAMIENTA. | M2 | 162.5 | 0 | #DIV/0! | #VALUE! | 0
S/C113 | 20 | SUMINISTRO Y COLOCACIÓN DE CARRETILLA D-300 PORTÓN 300KGS DUCASSE RIEL U-30, INCLUYE: ACARREOS, PRUEBAS, MANO DE OBRA, EQUIPO Y HERRAMIENTA | PZA | 3 | 0 | #DIV/0! | #VALUE! | 0
S/C114 | 30 | SUMINISTRO Y COLOCACIÓN DE RIEL DUCASSE U-30 ACERO 300KGS 6 METROS LONG. INCLUYE: ACARREOS, CORTES, PRUEBAS, MANO DE OBRA, EQUIPO Y HERRAMIENTA | PZA | 12 | 0 | #DIV/0! | #VALUE! | 0
S/C115 | 40 | DOMO D3 EN CUBIERTA DE 0.60 M. DE ANCHO X 4.95 M. DE LONGITUD X UNA ALTURA, LAMINA CAL.10 (27.20 KG/M2) ROLADA CON UN DESARROLLO DE 0.50 M., ANGULO DE 2” X 2” X 1/4"" DE ACUERDO AL PROYECTO, Y CRISTAL TEMPLADO DE 9 MM, Y COMO ACABADO FINAL PINTURA ANTICORROSIVA, INCLUYE: PREPARACIÓN DE LA SUPERFICIE, CORTES, ACARREOS, MANO DE OBRA, EQUIPO, HERRAMIENTA Y LIMPIEZA DEL ÁREA DE TRABAJO." | PZA | 1 | 0 | #DIV/0! | #VALUE! | 0
S/C27.1 | 50 | PERFIL ESTRUCTURALES DE PTR DE 1 1/2" (3.81 KG/M) CAL 9, INCLUYE: ACARREOS, CORTES, SOLDADURAS, APLICACIÓN DE PRIMER ANTICORROSIVO Y PINTURA BASE DE ESMALTE, EQUIPO Y HERRAMIENTA. | KG | 875.6 | 0 | #DIV/0! | #VALUE! | 0
S/C111.1 | 60 | ÁNGULOS DE 1 1/2" X 1 1/2" X 1/4” (3.48 KG/M), INCLUYE: ACARREOS, CORTES, SOLDADURAS, APLICACIÓN DE PRIMER ANTICORROSIVO Y PINTURA BASE DE ESMALTE, EQUIPO Y HERRAMIENTA. | KG | 790.5 | 0 | #DIV/0! | #VALUE! | 0
1. 7. 1 |  | TOTAL PLANTA ALTA | [5 empty] | 0
1. 7 |  | TOTAL HERRERIA | [5 empty] | 0
[7 empty] | Acumulado | Parcial
0 | 0 | [5 empty] | 0 | 0
1. 8 |  | INSTALACION DE GAS
1. 8. 1 |  | LINEA DE LLENADO
52339 | 10 | SUMINISTRO Y TENDIDO DE TUBO DE COBRE TIPO "L" 25 MM. DIAMETRO INC. CONEXIONES, TRAZO, EXCAVACION Y RELLENO. | ML | 18.5 | 0 | #DIV/0! | #VALUE! | 0
SIH-1-6.1 | 20 | SUMINISTRO E INSTALACIÓN DE CODO DE COBRE DE 90°X1" (Ø25MM), INCLUYE: INSTALACIÓN, SOLDADURA, PRUEBAS, MANO DE OBRA, EQUIPO DE SEGURIDAD Y HERRAMIENTA | PZA | 7 | 0 | #DIV/0! | #VALUE! | 0
SIH-1-6.2 | 30 | SUMINISTRO E INSTALACIÓN DE CODO DE COBRE DE 45°X1" (Ø25MM), INCLUYE: INSTALACIÓN, SOLDADURA, PRUEBAS, MANO DE OBRA, EQUIPO DE SEGURIDAD Y HERRAMIENTA | PZA | 1 | 0 | #DIV/0! | #VALUE! | 0
SIH-14-101 | 40 | SUMINISTRO E INSTALACIÓN DE COPLE DE COPLE 1" (Ø25MM), INCLUYE: INSTALACIÓN, SOLDADURA, PRUEBAS, MANO DE OBRA, EQUIPO DE SEGURIDAD Y HERRAMIENTA | PZA | 2 | 0 | #DIV/0! | #VALUE! | 0
52374.1 | 50 | SUMINISTRO E INSTALACIÓN DE VÁLVULA DOBLE CHECK DE 1" NO RETROCESO MARCA REGO MODELO 7579 C. INCLUYE: INSTALACIÓN, ACCESORIOS, CONEXIONES, PRUEBAS, MANO DE OBRA, EQUIPO DE SEGURIDAD Y HERRAMIENTA | PZA | 1 | 0 | #DIV/0! | #VALUE! | 0
52374.2 | 60 | SUMINISTRO E INSTALACIÓN DE VALVULA DE GLOBO ROSCADA 400 WOG. INCLUYE: INSTALACIÓN, CONEXIONES, PRUEBAS, MANO DE OBRA, EQUIPO DE SEGURIDAD Y HERRAMIENTA | PZA | 1 | 0 | #DIV/0! | #VALUE! | 0
52374.3 | 70 | SUMINISTRO E INSTALACIÓN DE VALVULA TIPO HUSKY Ø25MM (1"). INCLUYE: INSTALACIÓN, PRUEBAS, CONEXIONES, MANO DE OBRA, EQUIPO DE SEGURIDAD Y HERRAMIENTA | PZA | 2 | 0 | #DIV/0! | #VALUE! | 0
1. 8. 1 |  | TOTAL LINEA DE LLENADO | [5 empty] | 0
[7 empty] | Acumulado | Parcial
0 | 0 | [5 empty] | 0 | 0
1. 8. 2 |  | PLANTA ALTA
52338 | 10 | SUMINISTRO Y TENDIDO DE TUBO DE COBRE TIPO " L " DE 19 MM DE DIAM. INC. CONEXIONES, TRAZO, EXCAVACION Y RELLENO. | ML | 35.7 | 0 | #DIV/0! | #VALUE! | 0
50333.1 | 20 | SUMINISTRO E INSTALACIÓN DE CODO DE COBRE DE 90°X 3/4" (Ø19MM), INCLUYE: INSTALACIÓN, SOLDADURA, PRUEBAS, MANO DE OBRA, EQUIPO DE SEGURIDAD Y HERRAMIENTA | PZA | 25 | 0 | #DIV/0! | #VALUE! | 0
50333.2 | 30 | SUMINISTRO E INSTALACIÓN DE COPLE DE 3/4" (Ø19MM), INCLUYE: INSTALACIÓN, SOLDADURA, PRUEBAS, MANO DE OBRA, EQUIPO DE SEGURIDAD Y HERRAMIENTA | PZA | 6 | 0 | #DIV/0! | #VALUE! | 0
52339 | 40 | SUMINISTRO Y TENDIDO DE TUBO DE COBRE TIPO "L" 25 MM. DIAMETRO INC. CONEXIONES, TRAZO, EXCAVACION Y RELLENO. | ML | 20.1 | 0 | #DIV/0! | #VALUE! | 0
SIH-1-6.1 | 50 | SUMINISTRO E INSTALACIÓN DE CODO DE COBRE DE 90°X1" (Ø25MM), INCLUYE: INSTALACIÓN, SOLDADURA, PRUEBAS, MANO DE OBRA, EQUIPO DE SEGURIDAD Y HERRAMIENTA | PZA | 4 | 0 | #DIV/0! | #VALUE! | 0
SIH-1-6.3 | 60 | SUMINISTRO E INSTALACIÓN DE TEE DE 1" (Ø 25 MM), INCLUYE: INSTALACIÓN, SOLDADURA, PRUEBAS, MANO DE OBRA, EQUIPO DE SEGURIDAD Y HERRAMIENTA | PZA | 7 | 0 | #DIV/0! | #VALUE! | 0
SIH-1-6.4 | 70 | SUMINISTRO E INSTALACIÓN DE TEE REDUCCION DE 1" A 3/4" (Ø 25 MM A 19 MM), INCLUYE: INSTALACIÓN, SOLDADURA, PRUEBAS, MANO DE OBRA, EQUIPO DE SEGURIDAD Y HERRAMIENTA | PZA | 2 | 0 | #DIV/0! | #VALUE! | 0
SIH-14-101 | 80 | SUMINISTRO E INSTALACIÓN DE COPLE DE COPLE 1" (Ø25MM), INCLUYE: INSTALACIÓN, SOLDADURA, PRUEBAS, MANO DE OBRA, EQUIPO DE SEGURIDAD Y HERRAMIENTA | PZA | 4 | 0 | #DIV/0! | #VALUE! | 0
[7 empty] | Acumulado | Parcial
0 | 0 | [5 empty] | 0 | 0
52340 | 90 | SUMINISTRO Y TENDIDO DE TUBO DE COBRE TIPO "L" 32 MM. DIAMETRO INC. CONEXIONES, TRAZO, EXCAVACION Y RELLENO. | ML | 6.9 | 0 | #DIV/0! | #VALUE! | 0
52340.1 | 100 | SUMINISTRO E INSTALACIÓN DE CODO DE COBRE DE 90°X 1 1/4" (Ø32 MM), INCLUYE: INSTALACIÓN, SOLDADURA, PRUEBAS, MANO DE OBRA, EQUIPO DE SEGURIDAD Y HERRAMIENTA | PZA | 2 | 0 | #DIV/0! | #VALUE! | 0
52340.2 | 110 | SUMINISTRO E INSTALACIÓN DE COPLE DE 1 1/4" (Ø 32 MM), INCLUYE: INSTALACIÓN, SOLDADURA, PRUEBAS, MANO DE OBRA, EQUIPO DE SEGURIDAD Y HERRAMIENTA | PZA | 1 | 0 | #DIV/0! | #VALUE! | 0
52340.3 | 120 | SUMINISTRO E INSTALACIÓN DE TEE DE 1 1/4" (Ø 32 MM), INCLUYE: INSTALACIÓN, SOLDADURA, PRUEBAS, MANO DE OBRA, EQUIPO DE SEGURIDAD Y HERRAMIENTA | PZA | 3 | 0 | #DIV/0! | #VALUE! | 0
52374.4 | 130 | SUMINISTRO E INSTALACIÓN DE VALVULA TIPO HUSKY Ø19MM (3/4"). INCLUYE: ACCESORIOS, CONEXIONES, MANO DE OBRA, EQUIPO DE SEGURIDAD Y HERRAMIENTA | PZA | 15 | 0 | #DIV/0! | #VALUE! | 0
52374.3 | 140 | SUMINISTRO E INSTALACIÓN DE VALVULA TIPO HUSKY Ø25MM (1"). INCLUYE: INSTALACIÓN, PRUEBAS, CONEXIONES, MANO DE OBRA, EQUIPO DE SEGURIDAD Y HERRAMIENTA | PZA | 4 | 0 | #DIV/0! | #VALUE! | 0
S/C116 | 150 | REGULADOR SEGUNDA ETAPA, FISHER MOD 922 O EQUIVALENTE, PE=1.50 KG/CM2, PS= 28 GR/CM2, CAPACIDAD 5.66 M3/HR, INCLUYE: INSTALACIÓN, CONEXIONES, ACCESORIOS, PRUEBAS, MANO DE OBRA, EQUIPO Y HERRAMIENTA. | PZA | 4 | 0 | #DIV/0! | #VALUE! | 0
S/C117 | 160 | MANGUERA DORMONT PARA GAS LP DE 3/4 X 36 PULG. DE LONGITUD, INCLUYE: INSTALACIÓN, CONEXIONES, MANO DE OBRA, EQUIPO Y HERRAMIENTA. | PZA | 15 | 0 | #DIV/0! | #VALUE! | 0
[7 empty] | Acumulado | Parcial
0 | 0 | [5 empty] | 0 | 0
S/C116 | 170 | REGULADOR SEGUNDA ETAPA, FISHER MOD 922 O EQUIVALENTE, PE=1.50 KG/CM2, PS= 28 GR/CM2, CAPACIDAD 5.66 M3/HR, INCLUYE: INSTALACIÓN, CONEXIONES, ACCESORIOS, PRUEBAS, MANO DE OBRA, EQUIPO Y HERRAMIENTA. | PZA | 4 | 0 | #DIV/0! | #VALUE! | 0
1. 8. 2 |  | TOTAL PLANTA ALTA | [5 empty] | 0
1. 8. 3 |  | AZOTEA
S/C116.1 | 10 | REGULADOR PRIMERA ETAPA, FISHER MOD 64 O EQUIVALENTE, Pe=7.03 Kg/Cm2, Ps=1.50 Kg/Cm2, CAPACIDAD 70.80 M3/Hr, INCLUYE: INSTALACIÓN, CONEXIONES, ACCESORIOS, PRUEBAS, MANO DE OBRA, EQUIPO Y HERRAMIENTA. | PZA | 2 | 0 | #DIV/0! | #VALUE! | 0
S/C118 | 20 | KIT DE MANOMETRO DE 200 PSI PARA TUBERIA DE 1", INCLUYE: VALVULA, INSTALACIÓN, ACCESORIOS, CONEXIONES, PRUEBAS, MANO DE OBRA, EQUIPO Y HERRAMIENTA. | PZA | 2 | 0 | #DIV/0! | #VALUE! | 0
52374.3 | 30 | SUMINISTRO E INSTALACIÓN DE VALVULA TIPO HUSKY Ø25MM (1"). INCLUYE: INSTALACIÓN, PRUEBAS, CONEXIONES, MANO DE OBRA, EQUIPO DE SEGURIDAD Y HERRAMIENTA | PZA | 2 | 0 | #DIV/0! | #VALUE! | 0
52338 | 40 | SUMINISTRO Y TENDIDO DE TUBO DE COBRE TIPO " L " DE 19 MM DE DIAM. INC. CONEXIONES, TRAZO, EXCAVACION Y RELLENO. | ML | 4.3 | 0 | #DIV/0! | #VALUE! | 0
50333.1 | 50 | SUMINISTRO E INSTALACIÓN DE CODO DE COBRE DE 90°X 3/4" (Ø19MM), INCLUYE: INSTALACIÓN, SOLDADURA, PRUEBAS, MANO DE OBRA, EQUIPO DE SEGURIDAD Y HERRAMIENTA | PZA | 4 | 0 | #DIV/0! | #VALUE! | 0
[7 empty] | Acumulado | Parcial
0 | 0 | [5 empty] | 0 | 0
52339 | 60 | SUMINISTRO Y TENDIDO DE TUBO DE COBRE TIPO "L" 25 MM. DIAMETRO INC. CONEXIONES, TRAZO, EXCAVACION Y RELLENO. | ML | 30.5 | 0 | #DIV/0! | #VALUE! | 0
SIH-1-6.3 | 70 | SUMINISTRO E INSTALACIÓN DE TEE DE 1" (Ø 25 MM), INCLUYE: INSTALACIÓN, SOLDADURA, PRUEBAS, MANO DE OBRA, EQUIPO DE SEGURIDAD Y HERRAMIENTA | PZA | 3 | 0 | #DIV/0! | #VALUE! | 0
SIH-1-6.4 | 80 | SUMINISTRO E INSTALACIÓN DE TEE REDUCCION DE 1" A 3/4" (Ø 25 MM A 19 MM), INCLUYE: INSTALACIÓN, SOLDADURA, PRUEBAS, MANO DE OBRA, EQUIPO DE SEGURIDAD Y HERRAMIENTA | PZA | 1 | 0 | #DIV/0! | #VALUE! | 0
SIH-1-6.1 | 90 | SUMINISTRO E INSTALACIÓN DE CODO DE COBRE DE 90°X1" (Ø25MM), INCLUYE: INSTALACIÓN, SOLDADURA, PRUEBAS, MANO DE OBRA, EQUIPO DE SEGURIDAD Y HERRAMIENTA | PZA | 6 | 0 | #DIV/0! | #VALUE! | 0
52340.4 | 100 | SUMINISTRO E INSTALACIÓN DE TUBO DE COBRE TIPO L DE 1 1/2" (Ø 38 MM) DE DIÁMETRO, INCLUYE: INSTALACIÓN, PRUEBAS, MANO DE OBRA, EQUIPO DE SEGURIDAD Y HERRAMIENTA | ML | 3 | 0 | #DIV/0! | #VALUE! | 0
S/C119 | 110 | SUMINISTRO E INSTALACIÓN DE TANQUE ESTACIONARIO TIPO INTERPERIE MARCA TATSA O SIMILAR CON CAPACIDAD DE 3,800 LTS CON UNA LONGITUD DE 4.30 M X 1.03 M DE DIAMETRO CON PRESION DE 250PSI INCLUYE: ACCESORIOS, CONEXIONES, PRUEBAS, MANO DE OBRA, EQUIPO Y HERRAMIENTA. | PZA | 2 | 0 | #DIV/0! | #VALUE! | 0
1. 8. 3 |  | TOTAL AZOTEA | [5 empty] | 0
1. 8 |  | TOTAL INSTALACION DE GAS | [5 empty] | 0
1. 9 |  | INSTALACION VOZ Y DATOS
[7 empty] | Acumulado | Parcial
0 | 0 | [5 empty] | 0 | 0
1. 9. 1 |  | PLANTA BAJA
S/C31 | 10 | TUBO CONDUIT PVC PESADO DE 21 MM (3/4") DE DIÁMETRO, INCLUYE: MATERIALES, ACARREOS, CORTES, DESPERDICIOS, INSTALACIÓN, MANO DE OBRA, EQUIPO Y HERRAMIENTA. | ML | 52 | 0 | #DIV/0! | #VALUE! | 0
51431 | 20 | SUMINISTRO Y TENDIDO TUBO CONDUIT PVC TIPO PESADO 38 MM DIAM., INCL. CONEXION, TRAZO, EXCAVACION CAMA ARENA, RELLENO, COMPACTACION, UNIDAD DE OBRA TERMINADA. | ML | 57.5 | 0 | #DIV/0! | #VALUE! | 0
S/C37 | 30 | SUMINISTRO E INSTALACIÓN DE CABLE CATEGORY 6+ ENHANCED CABLE, 4 BONDED-PAIRS, U/UTP, CMR , INCLUYE: MATERIALES, ACARREOS, INSTALACIÓN, PRUEBAS, MANO DE OBRA, EQUIPO DE SEGURIDAD Y HERRAMIENTA. | ML | 1418.02 | 0 | #DIV/0! | #VALUE! | 0
S/C33 | 40 | CODO CONDUIT PVC PESADO DE 21 MM (3/4") DE DIÁMETRO, INCLUYE: SUMINISTRO, ACARREOS, INSTALACIÓN, MANO DE OBRA, EQUIPO Y HERRAMIENTA. | PZA | 4 | 0 | #DIV/0! | #VALUE! | 0
S/C84 | 50 | SALIDA PARA CAMARA DE SEGURIDAD A BASE DE TUBO CONDUIT GALVANIZADO PARED GRUESA DE 19 MM., CON UN DESARROLLO DE 6 M, CAJA GALVANIZADA, INCLUYE: CAJA Y TAPA CONDULET,ABRAZADERAS DE UÑA, MANO DE OBRA, EQUIPO DE SEGURIDAD Y HERRAMIENTA. | SAL | 3 | 0 | #DIV/0! | #VALUE! | 0
S/C120 | 60 | CABLE DE AUDIO AWG 14, INCLUYE: MATERIALES, ACARREOS, CORTES, DESPERDICIOS, MANO DE OBRA, PRUEBAS, EQUIPO Y HERRAMIENTA. | ML | 72.3 | 0 | #DIV/0! | #VALUE! | 0
[7 empty] | Acumulado | Parcial
0 | 0 | [5 empty] | 0 | 0
S/C31.1 | 70 | COPLE PCV PESADO DE 21 MM (3/4") DE DIÁMETRO, INCLUYE: MATERIALES, ACARREOS, CORTES, DESPERDICIOS, MANO DE OBRA, PRUEBAS, EQUIPO Y HERRAMIENTA. (VIDEO) | PZA | 7 | 0 | #DIV/0! | #VALUE! | 0
S/C31.2 | 80 | COPLE DE PVC PESADO DE 38 MM. (1 1/2" ) DE DIÁMETRO, INCLUYE: MATERIALES, ACARREOS, MANO DE OBRA, PRUEBAS, EQUIPO Y HERRAMIENTA. (VIDEO) | PZA | 17 | 0 | #DIV/0! | #VALUE! | 0
S/C31.3 | 90 | TEE PCV PESADO DE 21 MM (3/4") . DE DIÁMETRO, INCLUYE: MATERIALES, ACARREOS, CORTES, DESPERDICIOS, MANO DE OBRA, PRUEBAS, EQUIPO Y HERRAMIENTA. | PZA | 1 | 0 | #DIV/0! | #VALUE! | 0
S/C31.4 | 100 | CODO DE PVC PESADO DE 38 MM. (1 1/2" ) DE DIÁMETRO, INCLUYE: MATERIALES, ACARREOS, CORTES, DESPERDICIOS, MANO DE OBRA, PRUEBAS, EQUIPO Y HERRAMIENTA. | PZA | 6 | 0 | #DIV/0! | #VALUE! | 0
S/C84.1 | 110 | SALIDA PARA ACCESO A INTERNET - VOZ Y DATOS A BASE DE TUBO CONDUIT PVC PARED GRUESA DE 19 MM., CON UN DESARROLLO DE 6 M, CAJA GALVANIZADA, INCLUYE: CAJA Y TAPA CONDULET,ABRAZADERAS DE UÑA, MANO DE OBRA, EQUIPO DE SEGURIDAD Y HERRAMIENTA. | SAL | 2 | 0 | #DIV/0! | #VALUE! | 0
51432.1 | 120 | TUBO DE PVC PESADO DE 50 MM. (2") DE DIÁMETRO, INCLUYE: MATERIALES, ACARREOS, CORTES, DESPERDICIOS, MANO DE OBRA, PRUEBAS, EQUIPO Y HERRAMIENTA | ML | 30.7 | 0 | #DIV/0! | #VALUE! | 0
S/C31.2.1 | 130 | COPLE DE PVC PESADO DE 50 MM. (2") DE DIÁMETRO, INCLUYE: MATERIALES, ACARREOS, MANO DE OBRA, PRUEBAS, EQUIPO Y HERRAMIENTA. (VIDEO) | PZA | 5 | 0 | #DIV/0! | #VALUE! | 0
1. 9. 1 |  | TOTAL PLANTA BAJA | [5 empty] | 0
1. 9. 2 |  | PLANTA ALTA
51429 | 10 | SUMINISTRO Y TENDIDO TUBO CONDUIT PVC TIPO PESADO 25 MM DIAM., INCL. CONEXIONES, TRAZO, EXCAVACION Y RELLENO. | ML | 22.45 | 0 | #DIV/0! | #VALUE! | 0
[7 empty] | Acumulado | Parcial
0 | 0 | [5 empty] | 0 | 0
S/C31 | 20 | TUBO CONDUIT PVC PESADO DE 21 MM (3/4") DE DIÁMETRO, INCLUYE: MATERIALES, ACARREOS, CORTES, DESPERDICIOS, INSTALACIÓN, MANO DE OBRA, EQUIPO Y HERRAMIENTA. | ML | 57.25 | 0 | #DIV/0! | #VALUE! | 0
S/C82 | 30 | SUMINISTRO E INSTALACIÓN DE CABLE CATEGORY 6+ ENHANCED CABLE, 4 BONDED-PAIRS, U/UTP, CMR , INCLUYE: MATERIALES, ACARREOS, INSTALACIÓN, PRUEBAS, MANO DE OBRA, EQUIPO DE SEGURIDAD Y HERRAMIENTA. | ML | 95.25 | 0 | #DIV/0! | #VALUE! | 0
S/C33 | 40 | CODO CONDUIT PVC PESADO DE 21 MM (3/4") DE DIÁMETRO, INCLUYE: SUMINISTRO, ACARREOS, INSTALACIÓN, MANO DE OBRA, EQUIPO Y HERRAMIENTA. | PZA | 7 | 0 | #DIV/0! | #VALUE! | 0
S/C30 | 50 | CONECTOR CONDUIT PVC PESADO DE 21 MM (3/4") DE DIÁMETRO, INCLUYE: SUMINISTRO, ACARREOS, INSTALACIÓN, MANO DE OBRA, EQUIPO Y HERRAMIENTA. | PZA | 10 | 0 | #DIV/0! | #VALUE! | 0
S/C84 | 60 | SALIDA PARA CAMARA DE SEGURIDAD A BASE DE TUBO CONDUIT GALVANIZADO PARED GRUESA DE 19 MM., CON UN DESARROLLO DE 6 M, CAJA GALVANIZADA, INCLUYE: CAJA Y TAPA CONDULET,ABRAZADERAS DE UÑA, MANO DE OBRA, EQUIPO DE SEGURIDAD Y HERRAMIENTA. | SAL | 4 | 0 | #DIV/0! | #VALUE! | 0
S/C85 | 70 | SALIDA PARA BOCINAS A BASE DE TUBO CONDUIT GALVANIZADO PARED GRUESA DE 19 MM., CON UN DESARROLLO DE 6 M, CAJA GALVANIZADA, INCLUYE: CAJA Y TAPA CONDULET,ABRAZADERAS DE UÑA, MANO DE OBRA, EQUIPO DE SEGURIDAD Y HERRAMIENTA. | SAL | 1 | 0 | #DIV/0! | #VALUE! | 0
51429.1 | 80 | CODO DE PVC PESADO DE 25 MM. (1" ). DE DIÁMETRO, INCLUYE: MATERIALES, ACARREOS, MANO DE OBRA, PRUEBAS, EQUIPO Y HERRAMIENTA. | PZA | 2 | 0 | #DIV/0! | #VALUE! | 0
51429.2 | 90 | COPLE DE PVC PESADO DE 25 MM. (1") DE DIÁMETRO, INCLUYE: MATERIALES, ACARREOS, MANO DE OBRA, PRUEBAS, EQUIPO Y HERRAMIENTA. (VIDEO) | PZA | 3 | 0 | #DIV/0! | #VALUE! | 0
S/C31.3 | 100 | TEE PCV PESADO DE 21 MM (3/4") . DE DIÁMETRO, INCLUYE: MATERIALES, ACARREOS, CORTES, DESPERDICIOS, MANO DE OBRA, PRUEBAS, EQUIPO Y HERRAMIENTA. | PZA | 2 | 0 | #DIV/0! | #VALUE! | 0
[7 empty] | Acumulado | Parcial
0 | 0 | [5 empty] | 0 | 0
S/C31.1 | 110 | COPLE PCV PESADO DE 21 MM (3/4") DE DIÁMETRO, INCLUYE: MATERIALES, ACARREOS, CORTES, DESPERDICIOS, MANO DE OBRA, PRUEBAS, EQUIPO Y HERRAMIENTA. (VIDEO) | PZA | 10 | 0 | #DIV/0! | #VALUE! | 0
S/C84.1 | 120 | SALIDA PARA ACCESO A INTERNET - VOZ Y DATOS A BASE DE TUBO CONDUIT PVC PARED GRUESA DE 19 MM., CON UN DESARROLLO DE 6 M, CAJA GALVANIZADA, INCLUYE: CAJA Y TAPA CONDULET,ABRAZADERAS DE UÑA, MANO DE OBRA, EQUIPO DE SEGURIDAD Y HERRAMIENTA. | SAL | 1 | 0 | #DIV/0! | #VALUE! | 0
S/C89 | 130 | SUMINISTRO E INSTALACIÓN DE LÍNEA HIDRÁULICA A BASE DE TUBOPLUS DE 1/2" (13MM), INCLUYE: SUMINISTRO DE MATERIALES, ACARREOS, INSTALACIÓN POR TERMOFUSIÓN, CORTES, DESPERDICIOS, SOPORTES, PRUEBAS, MANO DE OBRA, EQUIPO Y HERRAMIENTA. | ML | 10.5 | 0 | #DIV/0! | #VALUE! | 0
S/C41 | 140 | SUMINISTRO E INSTALACIÓN DE LÍNEA HIDRÁULICA A BASE DE TUBOPLUS DE 3/4" (19MM), INCLUYE: SUMINISTRO DE MATERIALES, ACARREOS, INSTALACIÓN POR TERMOFUSIÓN, CORTES, DESPERDICIOS, SOPORTES, PRUEBAS, MANO DE OBRA, EQUIPO Y HERRAMIENTA. | ML | 22.5 | 0 | #DIV/0! | #VALUE! | 0
S/C42 | 150 | SUMINISTRO E INSTALACIÓN DE LÍNEA HIDRÁULICA A BASE DE TUBOPLUS DE 1" (25MM), INCLUYE: SUMINISTRO DE MATERIALES, ACARREOS, INSTALACIÓN POR TERMOFUSIÓN, CORTES, DESPERDICIOS, SOPORTES, PRUEBAS, MANO DE OBRA, EQUIPO Y HERRAMIENTA. | ML | 120.54 | 0 | #DIV/0! | #VALUE! | 0
S/C86 | 160 | SUMINISTRO E INSTALACIÓN DE LÍNEA HIDRÁULICA A BASE DE TUBOPLUS DE 1 1/4" (32MM), INCLUYE: SUMINISTRO DE MATERIALES, ACARREOS, INSTALACIÓN POR TERMOFUSIÓN, CORTES, DESPERDICIOS, SOPORTES, PRUEBAS, MANO DE OBRA, EQUIPO Y HERRAMIENTA. | ML | 22.2 | 0 | #DIV/0! | #VALUE! | 0
S/C43 | 170 | SUMINISTRO E INSTALACIÓN DE LÍNEA HIDRÁULICA A BASE DE TUBOPLUS DE 1 1/2" (38MM), INCLUYE: SUMINISTRO DE MATERIALES, ACARREOS, INSTALACIÓN POR TERMOFUSIÓN, CORTES, DESPERDICIOS, SOPORTES, PRUEBAS, MANO DE OBRA, EQUIPO Y HERRAMIENTA. | ML | 19.6 | 0 | #DIV/0! | #VALUE! | 0
[7 empty] | Acumulado | Parcial
0 | 0 | [5 empty] | 0 | 0
S/C44 | 180 | SUMINISTRO E INSTALACIÓN DE LÍNEA HIDRÁULICA A BASE DE TUBOPLUS DE 2" (50MM), INCLUYE: SUMINISTRO DE MATERIALES, ACARREOS, INSTALACIÓN POR TERMOFUSIÓN, CORTES, DESPERDICIOS, SOPORTES, PRUEBAS, MANO DE OBRA, EQUIPO Y HERRAMIENTA. | ML | 85.5 | 0 | #DIV/0! | #VALUE! | 0
TUBP63 | 190 | SUMINISTRO E INSTALACIÓN DE LINEA HIDRAULICA A BASE DE TUBOPLUS DE 2 1/2" (63 MM), INCLUYE: SUMINISTRO DE MATERIALES, ACARREOS, INTSLACIÓN POR TERMOFUSIÓN, CORTES, DESPERDICIOS, SOPORTES, PRUEBAS, MANO DE OBRA, EQUIPO Y HERRAMIENTA. | ML | 13.35 | 0 | #DIV/0! | #VALUE! | 0
S/C41.3 | 200 | COPLE DE 1/2" (20MM) TUBOPLUS, INCLUYE: SUMINISTRO, ACARREOS, INSTALACIÓN POR TERMOFUSIÓN, PRUEBAS, MANO DE OBRA, EQUIPO Y HERRAMIENTA. | PZA | 2 | 0 | #DIV/0! | #VALUE! | 0
TUBP63.1 | 210 | COPLE DE 2 1/2" (63MM) TUBOPLUS, INCLUYE: SUMINISTRO, ACARREOS, INSTALACIÓN POR TERMOFUSIÓN, PRUEBAS, MANO DE OBRA, EQUIPO Y HERRAMIENTA. | PZA | 3 | 0 | #DIV/0! | #VALUE! | 0
S/C89.1 | 220 | CODO DE 1/2" (13MM) X 90° TUBOPLUS, INCLUYE: SUMINISTRO, ACARREOS, INSTALACIÓN POR TERMOFUSIÓN, PRUEBAS, MANO DE OBRA, EQUIPO Y HERRAMIENTA. | PZA | 10 | 0 | #DIV/0! | #VALUE! | 0
S/C41.1 | 230 | CODO DE 3/4" (13MM) X 90° TUBOPLUS, INCLUYE: SUMINISTRO, ACARREOS, INSTALACIÓN POR TERMOFUSIÓN, PRUEBAS, MANO DE OBRA, EQUIPO Y HERRAMIENTA. | PZA | 8 | 0 | #DIV/0! | #VALUE! | 0
S/C42.3 | 240 | CODO DE 1" (25MM) X 90° TUBOPLUS, INCLUYE: SUMINISTRO, ACARREOS, INSTALACIÓN POR TERMOFUSIÓN, PRUEBAS, MANO DE OBRA, EQUIPO Y HERRAMIENTA. | PZA | 33 | 0 | #DIV/0! | #VALUE! | 0
S/C86.3 | 250 | CODO DE 1 1/4" (32 MM) X 90° TUBOPLUS, INCLUYE: SUMINISTRO, ACARREOS, INSTALACIÓN POR TERMOFUSIÓN, PRUEBAS, MANO DE OBRA, EQUIPO Y HERRAMIENTA. | PZA | 5 | 0 | #DIV/0! | #VALUE! | 0
[7 empty] | Acumulado | Parcial
0 | 0 | [5 empty] | 0 | 0
S/C43.2 | 260 | CODO DE 1 1/2" (38MM) X 90° TUBOPLUS, INCLUYE: SUMINISTRO, ACARREOS, INSTALACIÓN POR TERMOFUSIÓN, PRUEBAS, MANO DE OBRA, EQUIPO Y HERRAMIENTA. | PZA | 6 | 0 | #DIV/0! | #VALUE! | 0
S/C44.2 | 270 | CODO DE 2" (50 MM) X 45° TUBOPLUS, INCLUYE: SUMINISTRO, ACARREOS, INSTALACIÓN POR TERMOFUSIÓN, PRUEBAS, MANO DE OBRA, EQUIPO Y HERRAMIENTA. | PZA | 25 | 0 | #DIV/0! | #VALUE! | 0
TUBP63.2 | 280 | CODO DE 2 1/2" (63 MM) X 90° TUBOPLUS, INCLUYE: SUMINISTRO, ACARREOS, INSTALACIÓN POR TERMOFUSIÓN, PRUEBAS, MANO DE OBRA, EQUIPO Y HERRAMIENTA. | PZA | 5 | 0 | #DIV/0! | #VALUE! | 0
S/C42.2 | 290 | CODO DE 1" (25MM) X 45° TUBOPLUS, INCLUYE: SUMINISTRO, ACARREOS, INSTALACIÓN POR TERMOFUSIÓN, PRUEBAS, MANO DE OBRA, EQUIPO Y HERRAMIENTA. | PZA | 10 | 0 | #DIV/0! | #VALUE! | 0
S/C86.3.1 | 300 | CODO DE 1 1/4" (32 MM) X 45° TUBOPLUS, INCLUYE: SUMINISTRO, ACARREOS, INSTALACIÓN POR TERMOFUSIÓN, PRUEBAS, MANO DE OBRA, EQUIPO Y HERRAMIENTA. | PZA | 5 | 0 | #DIV/0! | #VALUE! | 0
S/C43.2.1 | 310 | CODO DE 1 1/2" (40 MM) X 45° TUBOPLUS, INCLUYE: SUMINISTRO, ACARREOS, INSTALACIÓN POR TERMOFUSIÓN, PRUEBAS, MANO DE OBRA, EQUIPO Y HERRAMIENTA. | PZA | 5 | 0 | #DIV/0! | #VALUE! | 0
S/C44.2 | 320 | CODO DE 2" (50 MM) X 45° TUBOPLUS, INCLUYE: SUMINISTRO, ACARREOS, INSTALACIÓN POR TERMOFUSIÓN, PRUEBAS, MANO DE OBRA, EQUIPO Y HERRAMIENTA. | PZA | 7 | 0 | #DIV/0! | #VALUE! | 0
TUBP63.3 | 330 | CODO DE 2 1/2" (63 MM) X 45° TUBOPLUS, INCLUYE: SUMINISTRO, ACARREOS, INSTALACIÓN POR TERMOFUSIÓN, PRUEBAS, MANO DE OBRA, EQUIPO Y HERRAMIENTA. | PZA | 3 | 0 | #DIV/0! | #VALUE! | 0
TEEP1112 | 340 | TEE DE 1"X1"X1/2" TUBOPLUS, INCLUYE: SUMINISTRO, ACARREOS, INSTALACIÓN POR TERMOFUSIÓN, PRUEBAS, MANO DE OBRA, EQUIPO Y HERRAMIENTA. | PZA | 3 | 0 | #DIV/0! | #VALUE! | 0
[7 empty] | Acumulado | Parcial
0 | 0 | [5 empty] | 0 | 0
TEEP1 | 350 | TEE DE 1" (25MM) TUBOPLUS, INCLUYE: SUMINISTRO, ACARREOS, INSTALACIÓN, PRUEBAS POR TERMOFUSIÓN, MANO DE OBRA, EQUIPO Y HERRAMIENTA. | PZA | 3 | 0 | #DIV/0! | #VALUE! | 0
S/C91 | 360 | SALIDA HIDRÁULICA PARA TARJA SOLO AGUA FRÍA, CON TUBERÍA DE TUBOPLUS DE 3/4" (19MM) DE DIÁMETRO, INCLUYE: 1 TAPÓN CAPA, 1 TEE, 1 CODO Y 1 CONECTOR HEMBRA DE 13 MM. DE DIÁMETRO, MANO DE OBRA, INSTALACIÓN, PRUEBAS, EQUIPO Y HERRAMIENTA. | PZA | 5 | 0 | #DIV/0! | #VALUE! | 0
1. 9. 2 |  | TOTAL PLANTA ALTA | [5 empty] | 0
1. 9 |  | TOTAL INSTALACION VOZ Y DATOS | [5 empty] | 0
1. A |  | INSTALACION HIDRAULICA
1. A. 1 |  | SOTANO
S/C41 | 10 | SUMINISTRO E INSTALACIÓN DE LÍNEA HIDRÁULICA A BASE DE TUBOPLUS DE 3/4" (19MM), INCLUYE: SUMINISTRO DE MATERIALES, ACARREOS, INSTALACIÓN POR TERMOFUSIÓN, CORTES, DESPERDICIOS, SOPORTES, PRUEBAS, MANO DE OBRA, EQUIPO Y HERRAMIENTA. | ML | 6.9 | 0 | #DIV/0! | #VALUE! | 0
[7 empty] | Acumulado | Parcial
0 | 0 | [5 empty] | 0 | 0
S/C42 | 20 | SUMINISTRO E INSTALACIÓN DE LÍNEA HIDRÁULICA A BASE DE TUBOPLUS DE 1" (25MM), INCLUYE: SUMINISTRO DE MATERIALES, ACARREOS, INSTALACIÓN POR TERMOFUSIÓN, CORTES, DESPERDICIOS, SOPORTES, PRUEBAS, MANO DE OBRA, EQUIPO Y HERRAMIENTA. | ML | 42.7 | 0 | #DIV/0! | #VALUE! | 0
S/C86 | 30 | SUMINISTRO E INSTALACIÓN DE LÍNEA HIDRÁULICA A BASE DE TUBOPLUS DE 1 1/4" (32MM), INCLUYE: SUMINISTRO DE MATERIALES, ACARREOS, INSTALACIÓN POR TERMOFUSIÓN, CORTES, DESPERDICIOS, SOPORTES, PRUEBAS, MANO DE OBRA, EQUIPO Y HERRAMIENTA. | ML | 18.6 | 0 | #DIV/0! | #VALUE! | 0
S/C43 | 40 | SUMINISTRO E INSTALACIÓN DE LÍNEA HIDRÁULICA A BASE DE TUBOPLUS DE 1 1/2" (38MM), INCLUYE: SUMINISTRO DE MATERIALES, ACARREOS, INSTALACIÓN POR TERMOFUSIÓN, CORTES, DESPERDICIOS, SOPORTES, PRUEBAS, MANO DE OBRA, EQUIPO Y HERRAMIENTA. | ML | 16.6 | 0 | #DIV/0! | #VALUE! | 0
S/C44 | 50 | SUMINISTRO E INSTALACIÓN DE LÍNEA HIDRÁULICA A BASE DE TUBOPLUS DE 2" (50MM), INCLUYE: SUMINISTRO DE MATERIALES, ACARREOS, INSTALACIÓN POR TERMOFUSIÓN, CORTES, DESPERDICIOS, SOPORTES, PRUEBAS, MANO DE OBRA, EQUIPO Y HERRAMIENTA. | ML | 30.5 | 0 | #DIV/0! | #VALUE! | 0
52371 | 60 | SUMINISTRO Y COLOCACION DE VALVULA FLOTADOR ALTA PRESION DE 25 MM | PZA | 2 | 0 | #DIV/0! | #VALUE! | 0
TUBP63 | 70 | SUMINISTRO E INSTALACIÓN DE LINEA HIDRAULICA A BASE DE TUBOPLUS DE 2 1/2" (63 MM), INCLUYE: SUMINISTRO DE MATERIALES, ACARREOS, INTSLACIÓN POR TERMOFUSIÓN, CORTES, DESPERDICIOS, SOPORTES, PRUEBAS, MANO DE OBRA, EQUIPO Y HERRAMIENTA. | ML | 13.45 | 0 | #DIV/0! | #VALUE! | 0
TUBP75 | 80 | SUMINISTRO E INSTALACIÓN DE LINEA HIDRAULICA A BASE DE TUBOPLUS DE 3" (75 MM), INCLUYE: SUMINISTRO DE MATERIALES, ACARREOS, INTSLACIÓN POR TERMOFUSIÓN, CORTES, DESPERDICIOS, SOPORTES, PRUEBAS, MANO DE OBRA, EQUIPO Y HERRAMIENTA. | ML | 3.5 | 0 | #DIV/0! | #VALUE! | 0
TUBP100 | 90 | SUMINISTRO E INSTALACIÓN DE LINEA HIDRAULICA A BASE DE TUBOPLUS DE 4" (100 MM), INCLUYE: SUMINISTRO DE MATERIALES, ACARREOS, INTSLACIÓN POR TERMOFUSIÓN, CORTES, DESPERDICIOS, SOPORTES, PRUEBAS, MANO DE OBRA, EQUIPO Y HERRAMIENTA. | ML | 3 | 0 | #DIV/0! | #VALUE! | 0
S/C42.1 | 100 | COPLE DE 1" (25MM) TUBOPLUS, INCLUYE: SUMINISTRO, ACARREOS, INSTALACIÓN POR TERMOFUSIÓN, PRUEBAS, MANO DE OBRA, EQUIPO Y HERRAMIENTA. | PZA | 7 | 0 | #DIV/0! | #VALUE! | 0
S/C86.1 | 110 | TEE DE 1 1/4" (32MM) TUBOPLUS, INCLUYE: SUMINISTRO, ACARREOS, INSTALACIÓN POR TERMOFUSIÓN, PRUEBAS, MANO DE OBRA, EQUIPO Y HERRAMIENTA. | PZA | 4 | 0 | #DIV/0! | #VALUE! | 0
[7 empty] | Acumulado | Parcial
0 | 0 | [5 empty] | 0 | 0
S/C86.2 | 120 | COPLE DE 1 1/4" (32MM) TUBOPLUS, INCLUYE: SUMINISTRO, ACARREOS, INSTALACIÓN POR TERMOFUSIÓN, PRUEBAS, MANO DE OBRA, EQUIPO Y HERRAMIENTA. | PZA | 4 | 0 | #DIV/0! | #VALUE! | 0
S/C43.1 | 130 | COPLE DE 1 1/2" (38MM) TUBOPLUS, INCLUYE: SUMINISTRO, ACARREOS, INSTALACIÓN POR TERMOFUSIÓN, PRUEBAS, MANO DE OBRA, EQUIPO Y HERRAMIENTA. | PZA | 3 | 0 | #DIV/0! | #VALUE! | 0
S/C44.1 | 140 | COPLE DE 2" (50MM) TUBOPLUS, INCLUYE: SUMINISTRO, ACARREOS, INSTALACIÓN POR TERMOFUSIÓN, PRUEBAS, MANO DE OBRA, EQUIPO Y HERRAMIENTA. | PZA | 4 | 0 | #DIV/0! | #VALUE! | 0
TUBP63.1 | 150 | COPLE DE 2 1/2" (63MM) TUBOPLUS, INCLUYE: SUMINISTRO, ACARREOS, INSTALACIÓN POR TERMOFUSIÓN, PRUEBAS, MANO DE OBRA, EQUIPO Y HERRAMIENTA. | PZA | 3 | 0 | #DIV/0! | #VALUE! | 0
TUBP75.1 | 160 | COPLE DE 3" (75MM) TUBOPLUS, INCLUYE: SUMINISTRO, ACARREOS, INSTALACIÓN POR TERMOFUSIÓN, PRUEBAS, MANO DE OBRA, EQUIPO Y HERRAMIENTA. | PZA | 3 | 0 | #DIV/0! | #VALUE! | 0
S/C41.1 | 170 | CODO DE 3/4" (13MM) X 90° TUBOPLUS, INCLUYE: SUMINISTRO, ACARREOS, INSTALACIÓN POR TERMOFUSIÓN, PRUEBAS, MANO DE OBRA, EQUIPO Y HERRAMIENTA. | PZA | 3 | 0 | #DIV/0! | #VALUE! | 0
S/C42.2 | 180 | CODO DE 1" (25MM) X 45° TUBOPLUS, INCLUYE: SUMINISTRO, ACARREOS, INSTALACIÓN POR TERMOFUSIÓN, PRUEBAS, MANO DE OBRA, EQUIPO Y HERRAMIENTA. | PZA | 7 | 0 | #DIV/0! | #VALUE! | 0
S/C42.3 | 190 | CODO DE 1" (25MM) X 90° TUBOPLUS, INCLUYE: SUMINISTRO, ACARREOS, INSTALACIÓN POR TERMOFUSIÓN, PRUEBAS, MANO DE OBRA, EQUIPO Y HERRAMIENTA. | PZA | 3 | 0 | #DIV/0! | #VALUE! | 0
S/C42.3 | 200 | CODO DE 1" (25MM) X 90° TUBOPLUS, INCLUYE: SUMINISTRO, ACARREOS, INSTALACIÓN POR TERMOFUSIÓN, PRUEBAS, MANO DE OBRA, EQUIPO Y HERRAMIENTA. | PZA | 10 | 0 | #DIV/0! | #VALUE! | 0
S/C86.3 | 210 | CODO DE 1 1/4" (32 MM) X 90° TUBOPLUS, INCLUYE: SUMINISTRO, ACARREOS, INSTALACIÓN POR TERMOFUSIÓN, PRUEBAS, MANO DE OBRA, EQUIPO Y HERRAMIENTA. | PZA | 10 | 0 | #DIV/0! | #VALUE! | 0
S/C43.2 | 220 | CODO DE 1 1/2" (38MM) X 90° TUBOPLUS, INCLUYE: SUMINISTRO, ACARREOS, INSTALACIÓN POR TERMOFUSIÓN, PRUEBAS, MANO DE OBRA, EQUIPO Y HERRAMIENTA. | PZA | 2 | 0 | #DIV/0! | #VALUE! | 0
S/C44.2 | 230 | CODO DE 2" (50 MM) X 45° TUBOPLUS, INCLUYE: SUMINISTRO, ACARREOS, INSTALACIÓN POR TERMOFUSIÓN, PRUEBAS, MANO DE OBRA, EQUIPO Y HERRAMIENTA. | PZA | 10 | 0 | #DIV/0! | #VALUE! | 0
[7 empty] | Acumulado | Parcial
0 | 0 | [5 empty] | 0 | 0
S/C44.3 | 240 | CODO DE 2" (50 MM) X 90° TUBOPLUS, INCLUYE: SUMINISTRO, ACARREOS, INSTALACIÓN POR TERMOFUSIÓN, PRUEBAS, MANO DE OBRA, EQUIPO Y HERRAMIENTA. | PZA | 10 | 0 | #DIV/0! | #VALUE! | 0
TUBP63.2 | 250 | CODO DE 2 1/2" (63 MM) X 90° TUBOPLUS, INCLUYE: SUMINISTRO, ACARREOS, INSTALACIÓN POR TERMOFUSIÓN, PRUEBAS, MANO DE OBRA, EQUIPO Y HERRAMIENTA. | PZA | 3 | 0 | #DIV/0! | #VALUE! | 0
TUBP63.3 | 260 | CODO DE 2 1/2" (63 MM) X 45° TUBOPLUS, INCLUYE: SUMINISTRO, ACARREOS, INSTALACIÓN POR TERMOFUSIÓN, PRUEBAS, MANO DE OBRA, EQUIPO Y HERRAMIENTA. | PZA | 1 | 0 | #DIV/0! | #VALUE! | 0
TUBP75.2 | 270 | CODO DE 3" (75 MM) X 90° TUBOPLUS, INCLUYE: SUMINISTRO, ACARREOS, INSTALACIÓN POR TERMOFUSIÓN, PRUEBAS, MANO DE OBRA, EQUIPO Y HERRAMIENTA. | PZA | 3 | 0 | #DIV/0! | #VALUE! | 0
TUBP100.1 | 280 | CODO DE 4" (100 MM) X 90° TUBOPLUS, INCLUYE: SUMINISTRO, ACARREOS, INSTALACIÓN POR TERMOFUSIÓN, PRUEBAS, MANO DE OBRA, EQUIPO Y HERRAMIENTA. | PZA | 1 | 0 | #DIV/0! | #VALUE! | 0
PRED3212 | 290 | REDUCCIÓN DE 3" A 2 1/2" TUBOPLUS, INCLUYE: SUMINISTRO, ACARREOS, INSTALACIÓN POR TERMOFUSIÓN, PRUEBAS, MANO DE OBRA, EQUIPO Y HERRAMIENTA. | PZA | 2 | 0 | #DIV/0! | #VALUE! | 0
PRED2122 | 300 | REDUCCIÓN DE 2 1/2" A 2" TUBOPLUS, INCLUYE: SUMINISTRO, ACARREOS, INSTALACIÓN POR TERMOFUSIÓN, PRUEBAS, MANO DE OBRA, EQUIPO Y HERRAMIENTA. | PZA | 2 | 0 | #DIV/0! | #VALUE! | 0
PRED2112 | 310 | REDUCCIÓN DE 2" A 1 1/2" TUBOPLUS, INCLUYE: SUMINISTRO, ACARREOS, INSTALACIÓN POR TERMOFUSIÓN, PRUEBAS, MANO DE OBRA, EQUIPO Y HERRAMIENTA. | PZA | 3 | 0 | #DIV/0! | #VALUE! | 0
PRED112114 | 320 | REDUCCIÓN DE 1 1/2" A 1 1/4" TUBOPLUS, INCLUYE: SUMINISTRO, ACARREOS, INSTALACIÓN POR TERMOFUSIÓN, PRUEBAS, MANO DE OBRA, EQUIPO Y HERRAMIENTA. | PZA | 2 | 0 | #DIV/0! | #VALUE! | 0
PRED1121 | 330 | REDUCCIÓN DE 1 1/2" A 1" TUBOPLUS, INCLUYE: SUMINISTRO, ACARREOS, INSTALACIÓN POR TERMOFUSIÓN, PRUEBAS, MANO DE OBRA, EQUIPO Y HERRAMIENTA. | PZA | 1 | 0 | #DIV/0! | #VALUE! | 0
[7 empty] | Acumulado | Parcial
0 | 0 | [5 empty] | 0 | 0
PRED1141 | 340 | REDUCCIÓN DE 1 1/4" A 1" TUBOPLUS, INCLUYE: SUMINISTRO, ACARREOS, INSTALACIÓN POR TERMOFUSIÓN, PRUEBAS, MANO DE OBRA, EQUIPO Y HERRAMIENTA. | PZA | 4 | 0 | #DIV/0! | #VALUE! | 0
PRED134 | 350 | REDUCCIÓN DE 1" A 3/4" TUBOPLUS, INCLUYE: SUMINISTRO, ACARREOS, INSTALACIÓN, PRUEBAS, MANO DE OBRA, EQUIPO Y HERRAMIENTA. | PZA | 2 | 0 | #DIV/0! | #VALUE! | 0
SIH-15.1 | 360 | SUMINISTRO Y COLOCACIÓN DE TANQUE HIDRONEUMATICO PRECARGADO VERTICAL MARCA ALTAMIRA MODELO ALTAPROXLT119, CON CAPACIDAD DE TANQUE DE 1,059 LTS CAL 40 A 60 PSI , INCLUYE: CONEXIONES, ACCESORIOS, MANO DEOBRA , EQUIPO Y HERRAMIENTA. | PZA | 4 | 0 | #DIV/0! | #VALUE! | 0
51315.1 | 370 | BOMBA MARCA ALTAMIRA SERIE KOR6 MODELO R75-6 DE 7.5 HP INCLUYE: CONEXIONES, ACCESORIOS, PRUEBAS, MANO DE OBRA, EQUIPO Y HERRAMIENTA. | PZA | 1 | 0 | #DIV/0! | #VALUE! | 0
51315.2 | 380 | BOMBA MARCA ALTAMIRA SERIE KOR3 MODELO R50-12 DE 5 HP INCLUYE: CONEXIONES, ACCESORIOS, PRUEBAS, MANO DE OBRA, EQUIPO Y HERRAMIENTA. | PZA | 1 | 0 | #DIV/0! | #VALUE! | 0
VALP34 | 390 | VÁLVULA DE MANTENIMIENTO REGULADORA DE PRESIÓN HIDRAULICA DN25, DE LATÓN DE EXTREMOS ROSCADOS DE 3/4" (20MM) DE DIÁMETRO, INCLUYE: SUMINISTRO, DOS CONECTOR MACHO 3/4" (20 MM) TUBOPLUS, INSTALACIÓN, PRUEBAS, MANO DE OBRA, EQUIPO Y HERRAMIENTA. | PZA | 2 | 0 | #DIV/0! | #VALUE! | 0
VALP1 | 400 | VÁLVULA DE MANTENIMIENTO REGULADORA DE PRESIÓN HIDRAULICA DN25, DE LATÓN DE EXTREMOS ROSCADOS DE 1" (25MM) DE DIÁMETRO, INCLUYE: SUMINISTRO, DOS CONECTOR MACHO 1" (25 MM) TUBOPLUS, INSTALACIÓN, PRUEBAS, MANO DE OBRA, EQUIPO Y HERRAMIENTA. | PZA | 3 | 0 | #DIV/0! | #VALUE! | 0
VALP114 | 410 | VÁLVULA DE MANTENIMIENTO REGULADORA DE PRESIÓN HIDRAULICA DN25, DE LATÓN DE EXTREMOS ROSCADOS DE 1 1/4" (32MM) DE DIÁMETRO, INCLUYE: SUMINISTRO, DOS CONECTOR MACHO 1 1/4" (32 MM) TUBOPLUS, INSTALACIÓN, PRUEBAS, MANO DE OBRA, EQUIPO Y HERRAMIENTA. | PZA | 1 | 0 | #DIV/0! | #VALUE! | 0
VALP112 | 420 | VÁLVULA DE MANTENIMIENTO REGULADORA DE PRESIÓN HIDRAULICA DN38, DE LATÓN DE EXTREMOS ROSCADOS DE 1 1/2" (38MM) DE DIÁMETRO, INCLUYE: SUMINISTRO, DOS CONECTOR MACHO 1 1/2" (38 MM) TUBOPLUS, INSTALACIÓN, PRUEBAS, MANO DE OBRA, EQUIPO Y HERRAMIENTA. | PZA | 4 | 0 | #DIV/0! | #VALUE! | 0
VALP2 | 430 | VÁLVULA DE MANTENIMIENTO REGULADORA DE PRESIÓN HIDRAULICA DN50, DE LATÓN DE EXTREMOS ROSCADOS DE 2" (50MM) DE DIÁMETRO, INCLUYE: SUMINISTRO, DOS CONECTOR MACHO 2" (50 MM) TUBOPLUS, INSTALACIÓN, PRUEBAS, MANO DE OBRA, EQUIPO Y HERRAMIENTA. | PZA | 5 | 0 | #DIV/0! | #VALUE! | 0
[7 empty] | Acumulado | Parcial
0 | 0 | [5 empty] | 0 | 0
VALP212 | 440 | VÁLVULA DE MANTENIMIENTO REGULADORA DE PRESIÓN HIDRAULICA DN50, DE LATÓN DE EXTREMOS ROSCADOS DE 2 1/2" (65MM) DE DIÁMETRO, INCLUYE: SUMINISTRO, DOS CONECTOR MACHO 2 1/2" (65 MM) TUBOPLUS, INSTALACIÓN, PRUEBAS, MANO DE OBRA, EQUIPO Y HERRAMIENTA. | PZA | 3 | 0 | #DIV/0! | #VALUE! | 0
VALP3 | 450 | VÁLVULA DE MANTENIMIENTO REGULADORA DE PRESIÓN HIDRAULICA DN50, DE LATÓN DE EXTREMOS ROSCADOS DE 3" (75MM) DE DIÁMETRO, INCLUYE: SUMINISTRO, DOS CONECTOR MACHO 3" (75 MM) TUBOPLUS, INSTALACIÓN, PRUEBAS, MANO DE OBRA, EQUIPO Y HERRAMIENTA. | PZA | 3 | 0 | #DIV/0! | #VALUE! | 0
VALP4 | 460 | VÁLVULA DE MANTENIMIENTO REGULADORA DE PRESIÓN HIDRAULICA DN50, DE LATÓN DE EXTREMOS ROSCADOS DE 4" (100MM) DE DIÁMETRO, INCLUYE: SUMINISTRO, DOS CONECTOR MACHO 4" (100MM) TUBOPLUS, INSTALACIÓN, PRUEBAS, MANO DE OBRA, EQUIPO Y HERRAMIENTA. | PZA | 1 | 0 | #DIV/0! | #VALUE! | 0
PRED32 | 470 | REDUCCIÓN DE 3" A 2" TUBOPLUS, INCLUYE: SUMINISTRO, ACARREOS, INSTALACIÓN POR TERMOFUSIÓN, PRUEBAS, MANO DE OBRA, EQUIPO Y HERRAMIENTA. | PZA | 3 | 0 | #DIV/0! | #VALUE! | 0
1. A. 1 |  | TOTAL SOTANO | [5 empty] | 0
1. A. 2 |  | PLANTA BAJA
S/C41 | 10 | SUMINISTRO E INSTALACIÓN DE LÍNEA HIDRÁULICA A BASE DE TUBOPLUS DE 3/4" (19MM), INCLUYE: SUMINISTRO DE MATERIALES, ACARREOS, INSTALACIÓN POR TERMOFUSIÓN, CORTES, DESPERDICIOS, SOPORTES, PRUEBAS, MANO DE OBRA, EQUIPO Y HERRAMIENTA. | ML | 22.5 | 0 | #DIV/0! | #VALUE! | 0
S/C42 | 20 | SUMINISTRO E INSTALACIÓN DE LÍNEA HIDRÁULICA A BASE DE TUBOPLUS DE 1" (25MM), INCLUYE: SUMINISTRO DE MATERIALES, ACARREOS, INSTALACIÓN POR TERMOFUSIÓN, CORTES, DESPERDICIOS, SOPORTES, PRUEBAS, MANO DE OBRA, EQUIPO Y HERRAMIENTA. | ML | 80.1 | 0 | #DIV/0! | #VALUE! | 0
S/C86 | 30 | SUMINISTRO E INSTALACIÓN DE LÍNEA HIDRÁULICA A BASE DE TUBOPLUS DE 1 1/4" (32MM), INCLUYE: SUMINISTRO DE MATERIALES, ACARREOS, INSTALACIÓN POR TERMOFUSIÓN, CORTES, DESPERDICIOS, SOPORTES, PRUEBAS, MANO DE OBRA, EQUIPO Y HERRAMIENTA. | ML | 3 | 0 | #DIV/0! | #VALUE! | 0
S/C43 | 40 | SUMINISTRO E INSTALACIÓN DE LÍNEA HIDRÁULICA A BASE DE TUBOPLUS DE 1 1/2" (38MM), INCLUYE: SUMINISTRO DE MATERIALES, ACARREOS, INSTALACIÓN POR TERMOFUSIÓN, CORTES, DESPERDICIOS, SOPORTES, PRUEBAS, MANO DE OBRA, EQUIPO Y HERRAMIENTA. | ML | 3 | 0 | #DIV/0! | #VALUE! | 0
[7 empty] | Acumulado | Parcial
0 | 0 | [5 empty] | 0 | 0
S/C44 | 50 | SUMINISTRO E INSTALACIÓN DE LÍNEA HIDRÁULICA A BASE DE TUBOPLUS DE 2" (50MM), INCLUYE: SUMINISTRO DE MATERIALES, ACARREOS, INSTALACIÓN POR TERMOFUSIÓN, CORTES, DESPERDICIOS, SOPORTES, PRUEBAS, MANO DE OBRA, EQUIPO Y HERRAMIENTA. | ML | 25.3 | 0 | #DIV/0! | #VALUE! | 0
S/C91 | 60 | SALIDA HIDRÁULICA PARA TARJA SOLO AGUA FRÍA, CON TUBERÍA DE TUBOPLUS DE 3/4" (19MM) DE DIÁMETRO, INCLUYE: 1 TAPÓN CAPA, 1 TEE, 1 CODO Y 1 CONECTOR HEMBRA DE 13 MM. DE DIÁMETRO, MANO DE OBRA, INSTALACIÓN, PRUEBAS, EQUIPO Y HERRAMIENTA. | PZA | 2 | 0 | #DIV/0! | #VALUE! | 0
S/C41.2 | 70 | COPLE DE 3/4" (21MM) TUBOPLUS, INCLUYE: SUMINISTRO, ACARREOS, INSTALACIÓN POR TERMOFUSIÓN, PRUEBAS, MANO DE OBRA, EQUIPO Y HERRAMIENTA. | PZA | 8 | 0 | #DIV/0! | #VALUE! | 0
S/C42.4 | 80 | COPLE DE 1" (25MM) TUBOPLUS, INCLUYE: SUMINISTRO, ACARREOS, INSTALACIÓN, PRUEBAS, MANO DE OBRA, EQUIPO Y HERRAMIENTA. | PZA | 15 | 0 | #DIV/0! | #VALUE! | 0
S/C44.1 | 90 | COPLE DE 2" (50MM) TUBOPLUS, INCLUYE: SUMINISTRO, ACARREOS, INSTALACIÓN POR TERMOFUSIÓN, PRUEBAS, MANO DE OBRA, EQUIPO Y HERRAMIENTA. | PZA | 5 | 0 | #DIV/0! | #VALUE! | 0
S/C41.1 | 100 | CODO DE 3/4" (13MM) X 90° TUBOPLUS, INCLUYE: SUMINISTRO, ACARREOS, INSTALACIÓN POR TERMOFUSIÓN, PRUEBAS, MANO DE OBRA, EQUIPO Y HERRAMIENTA. | PZA | 8 | 0 | #DIV/0! | #VALUE! | 0
S/C42.3 | 110 | CODO DE 1" (25MM) X 90° TUBOPLUS, INCLUYE: SUMINISTRO, ACARREOS, INSTALACIÓN POR TERMOFUSIÓN, PRUEBAS, MANO DE OBRA, EQUIPO Y HERRAMIENTA. | PZA | 25 | 0 | #DIV/0! | #VALUE! | 0
S/C86.3 | 120 | CODO DE 1 1/4" (32 MM) X 90° TUBOPLUS, INCLUYE: SUMINISTRO, ACARREOS, INSTALACIÓN POR TERMOFUSIÓN, PRUEBAS, MANO DE OBRA, EQUIPO Y HERRAMIENTA. | PZA | 2 | 0 | #DIV/0! | #VALUE! | 0
[7 empty] | Acumulado | Parcial
0 | 0 | [5 empty] | 0 | 0
S/C44.3 | 130 | CODO DE 2" (50 MM) X 90° TUBOPLUS, INCLUYE: SUMINISTRO, ACARREOS, INSTALACIÓN POR TERMOFUSIÓN, PRUEBAS, MANO DE OBRA, EQUIPO Y HERRAMIENTA. | PZA | 18 | 0 | #DIV/0! | #VALUE! | 0
TUBP63.2 | 140 | CODO DE 2 1/2" (63 MM) X 90° TUBOPLUS, INCLUYE: SUMINISTRO, ACARREOS, INSTALACIÓN POR TERMOFUSIÓN, PRUEBAS, MANO DE OBRA, EQUIPO Y HERRAMIENTA. | PZA | 2 | 0 | #DIV/0! | #VALUE! | 0
S/C42.2 | 150 | CODO DE 1" (25MM) X 45° TUBOPLUS, INCLUYE: SUMINISTRO, ACARREOS, INSTALACIÓN POR TERMOFUSIÓN, PRUEBAS, MANO DE OBRA, EQUIPO Y HERRAMIENTA. | PZA | 1 | 0 | #DIV/0! | #VALUE! | 0
1. A. 2 |  | TOTAL PLANTA BAJA | [5 empty] | 0
1. A. 3 |  | PLANTA ALTA
S/C41 | 10 | SUMINISTRO E INSTALACIÓN DE LÍNEA HIDRÁULICA A BASE DE TUBOPLUS DE 3/4" (19MM), INCLUYE: SUMINISTRO DE MATERIALES, ACARREOS, INSTALACIÓN POR TERMOFUSIÓN, CORTES, DESPERDICIOS, SOPORTES, PRUEBAS, MANO DE OBRA, EQUIPO Y HERRAMIENTA. | ML | 33.8 | 0 | #DIV/0! | #VALUE! | 0
S/C42 | 20 | SUMINISTRO E INSTALACIÓN DE LÍNEA HIDRÁULICA A BASE DE TUBOPLUS DE 1" (25MM), INCLUYE: SUMINISTRO DE MATERIALES, ACARREOS, INSTALACIÓN POR TERMOFUSIÓN, CORTES, DESPERDICIOS, SOPORTES, PRUEBAS, MANO DE OBRA, EQUIPO Y HERRAMIENTA. | ML | 45.5 | 0 | #DIV/0! | #VALUE! | 0
S/C44 | 30 | SUMINISTRO E INSTALACIÓN DE LÍNEA HIDRÁULICA A BASE DE TUBOPLUS DE 2" (50MM), INCLUYE: SUMINISTRO DE MATERIALES, ACARREOS, INSTALACIÓN POR TERMOFUSIÓN, CORTES, DESPERDICIOS, SOPORTES, PRUEBAS, MANO DE OBRA, EQUIPO Y HERRAMIENTA. | ML | 8.2 | 0 | #DIV/0! | #VALUE! | 0
S/C91 | 40 | SALIDA HIDRÁULICA PARA TARJA SOLO AGUA FRÍA, CON TUBERÍA DE TUBOPLUS DE 3/4" (19MM) DE DIÁMETRO, INCLUYE: 1 TAPÓN CAPA, 1 TEE, 1 CODO Y 1 CONECTOR HEMBRA DE 13 MM. DE DIÁMETRO, MANO DE OBRA, INSTALACIÓN, PRUEBAS, EQUIPO Y HERRAMIENTA. | PZA | 12 | 0 | #DIV/0! | #VALUE! | 0
S/C89 | 50 | SUMINISTRO E INSTALACIÓN DE LÍNEA HIDRÁULICA A BASE DE TUBOPLUS DE 1/2" (13MM), INCLUYE: SUMINISTRO DE MATERIALES, ACARREOS, INSTALACIÓN POR TERMOFUSIÓN, CORTES, DESPERDICIOS, SOPORTES, PRUEBAS, MANO DE OBRA, EQUIPO Y HERRAMIENTA. | ML | 30.5 | 0 | #DIV/0! | #VALUE! | 0
S/C89.1 | 60 | CODO DE 1/2" (13MM) X 90° TUBOPLUS, INCLUYE: SUMINISTRO, ACARREOS, INSTALACIÓN POR TERMOFUSIÓN, PRUEBAS, MANO DE OBRA, EQUIPO Y HERRAMIENTA. | PZA | 22 | 0 | #DIV/0! | #VALUE! | 0
S/C41.1 | 70 | CODO DE 3/4" (13MM) X 90° TUBOPLUS, INCLUYE: SUMINISTRO, ACARREOS, INSTALACIÓN POR TERMOFUSIÓN, PRUEBAS, MANO DE OBRA, EQUIPO Y HERRAMIENTA. | PZA | 2 | 0 | #DIV/0! | #VALUE! | 0
S/C42.3 | 80 | CODO DE 1" (25MM) X 90° TUBOPLUS, INCLUYE: SUMINISTRO, ACARREOS, INSTALACIÓN POR TERMOFUSIÓN, PRUEBAS, MANO DE OBRA, EQUIPO Y HERRAMIENTA. | PZA | 12 | 0 | #DIV/0! | #VALUE! | 0
[7 empty] | Acumulado | Parcial
0 | 0 | [5 empty] | 0 | 0
S/C42.2 | 90 | CODO DE 1" (25MM) X 45° TUBOPLUS, INCLUYE: SUMINISTRO, ACARREOS, INSTALACIÓN POR TERMOFUSIÓN, PRUEBAS, MANO DE OBRA, EQUIPO Y HERRAMIENTA. | PZA | 2 | 0 | #DIV/0! | #VALUE! | 0
S/C44.3 | 100 | CODO DE 2" (50 MM) X 90° TUBOPLUS, INCLUYE: SUMINISTRO, ACARREOS, INSTALACIÓN POR TERMOFUSIÓN, PRUEBAS, MANO DE OBRA, EQUIPO Y HERRAMIENTA. | PZA | 2 | 0 | #DIV/0! | #VALUE! | 0
S/C42.4 | 110 | COPLE DE 1" (25MM) TUBOPLUS, INCLUYE: SUMINISTRO, ACARREOS, INSTALACIÓN, PRUEBAS, MANO DE OBRA, EQUIPO Y HERRAMIENTA. | PZA | 1 | 0 | #DIV/0! | #VALUE! | 0
S/C44.4 | 120 | TEE DE 2" (25MM) TUBOPLUS, INCLUYE: SUMINISTRO, ACARREOS, INSTALACIÓN, PRUEBAS POR TERMOFUSIÓN, MANO DE OBRA, EQUIPO Y HERRAMIENTA. | PZA | 1 | 0 | #DIV/0! | #VALUE! | 0
S/C41.2 | 130 | COPLE DE 3/4" (21MM) TUBOPLUS, INCLUYE: SUMINISTRO, ACARREOS, INSTALACIÓN POR TERMOFUSIÓN, PRUEBAS, MANO DE OBRA, EQUIPO Y HERRAMIENTA. | PZA | 5 | 0 | #DIV/0! | #VALUE! | 0
TEEP11212 | 140 | TEE DE 1"X1/2"X1/2" TUBOPLUS, INCLUYE: SUMINISTRO, ACARREOS, INSTALACIÓN POR TERMOFUSIÓN, PRUEBAS, MANO DE OBRA, EQUIPO Y HERRAMIENTA. | PZA | 4 | 0 | #DIV/0! | #VALUE! | 0
TEEP13434 | 150 | TEE DE 1"X3/4"X3/4" TUBOPLUS, INCLUYE: SUMINISTRO, ACARREOS, INSTALACIÓN POR TERMOFUSIÓN, PRUEBAS, MANO DE OBRA, EQUIPO Y HERRAMIENTA. | PZA | 2 | 0 | #DIV/0! | #VALUE! | 0
S/C89.1 | 160 | CODO DE 1/2" (13MM) X 90° TUBOPLUS, INCLUYE: SUMINISTRO, ACARREOS, INSTALACIÓN POR TERMOFUSIÓN, PRUEBAS, MANO DE OBRA, EQUIPO Y HERRAMIENTA. | PZA | 3 | 0 | #DIV/0! | #VALUE! | 0
S/C41.2 | 170 | COPLE DE 3/4" (21MM) TUBOPLUS, INCLUYE: SUMINISTRO, ACARREOS, INSTALACIÓN POR TERMOFUSIÓN, PRUEBAS, MANO DE OBRA, EQUIPO Y HERRAMIENTA. | PZA | 5 | 0 | #DIV/0! | #VALUE! | 0
[7 empty] | Acumulado | Parcial
0 | 0 | [5 empty] | 0 | 0
S/C42.4 | 180 | COPLE DE 1" (25MM) TUBOPLUS, INCLUYE: SUMINISTRO, ACARREOS, INSTALACIÓN, PRUEBAS, MANO DE OBRA, EQUIPO Y HERRAMIENTA. | PZA | 8 | 0 | #DIV/0! | #VALUE! | 0
S/C44.1 | 190 | COPLE DE 2" (50MM) TUBOPLUS, INCLUYE: SUMINISTRO, ACARREOS, INSTALACIÓN POR TERMOFUSIÓN, PRUEBAS, MANO DE OBRA, EQUIPO Y HERRAMIENTA. | PZA | 1 | 0 | #DIV/0! | #VALUE! | 0
S/C46.1 | 200 | SALIDA HIDRÁULICA PARA TARJA SOLO AGUA CALIENTE, CON TUBERIA DE TUBOPLUS DE 3/4" (19 MM) DE DIAMETRO, INCLUYE: 1 TAPON CAPA, 1 TEE, 1 CODO Y 1 CONECTOR HEMBRA DE 13 MM, DE DIAMTERO, MANO DE OBRA, INSTLACIÓN, PRUEBAS, EQUIPO Y HERRAMIENTA. | PZA | 10 | 0 | #DIV/0! | #VALUE! | 0
1. A. 3 |  | TOTAL PLANTA ALTA | [5 empty] | 0
1. A. 4 |  | AZOTEA
S/C44 | 10 | SUMINISTRO E INSTALACIÓN DE LÍNEA HIDRÁULICA A BASE DE TUBOPLUS DE 2" (50MM), INCLUYE: SUMINISTRO DE MATERIALES, ACARREOS, INSTALACIÓN POR TERMOFUSIÓN, CORTES, DESPERDICIOS, SOPORTES, PRUEBAS, MANO DE OBRA, EQUIPO Y HERRAMIENTA. | ML | 48.15 | 0 | #DIV/0! | #VALUE! | 0
S/C44.3 | 20 | CODO DE 2" (50 MM) X 90° TUBOPLUS, INCLUYE: SUMINISTRO, ACARREOS, INSTALACIÓN POR TERMOFUSIÓN, PRUEBAS, MANO DE OBRA, EQUIPO Y HERRAMIENTA. | PZA | 7 | 0 | #DIV/0! | #VALUE! | 0
S/C44.2 | 30 | CODO DE 2" (50 MM) X 45° TUBOPLUS, INCLUYE: SUMINISTRO, ACARREOS, INSTALACIÓN POR TERMOFUSIÓN, PRUEBAS, MANO DE OBRA, EQUIPO Y HERRAMIENTA. | PZA | 3 | 0 | #DIV/0! | #VALUE! | 0
S/C44.4 | 40 | TEE DE 2" (25MM) TUBOPLUS, INCLUYE: SUMINISTRO, ACARREOS, INSTALACIÓN, PRUEBAS POR TERMOFUSIÓN, MANO DE OBRA, EQUIPO Y HERRAMIENTA. | PZA | 2 | 0 | #DIV/0! | #VALUE! | 0
[7 empty] | Acumulado | Parcial
0 | 0 | [5 empty] | 0 | 0
S/C44.1 | 50 | COPLE DE 2" (50MM) TUBOPLUS, INCLUYE: SUMINISTRO, ACARREOS, INSTALACIÓN POR TERMOFUSIÓN, PRUEBAS, MANO DE OBRA, EQUIPO Y HERRAMIENTA. | PZA | 9 | 0 | #DIV/0! | #VALUE! | 0
85410.1 | 60 | CALDERA MURAL DE CONDENSACIÓN MARCA BOSCH MODELO THERM 8000 S 52 KW/77,000 BTU/H, INCLUYE: ACCESORIOS, CONEXIONES, PRUEBAS, MANO DE OBRA, EQUIPO Y HERRAMIENTA. | PZA | 2 | 0 | #DIV/0! | #VALUE! | 0
1. A. 4 |  | TOTAL AZOTEA | [5 empty] | 0
1. A |  | TOTAL INSTALACION HIDRAULICA | [5 empty] | 0
1. B |  | INSTALACION SANITARIA
1. B. 1 |  | PLANTA BAJA
S/C90 | 10 | TUBO DE PVC SANITARIO, DE 50 MM. DE DIÁMETRO, INCLUYE: MATERIALES, ACARREOS, CORTES, DESPERDICIOS, MANO DE OBRA, PRUEBAS, EQUIPO Y HERRAMIENTA. | ML | 10 | 0 | #DIV/0! | #VALUE! | 0
S/C48 | 20 | TUBO DE PVC SANITARIO, DE 100 MM. DE DIÁMETRO, INCLUYE: MATERIALES, ACARREOS, CORTES, DESPERDICIOS, MANO DE OBRA, PRUEBAS, EQUIPO Y HERRAMIENTA. | ML | 47.5 | 0 | #DIV/0! | #VALUE! | 0
S/C49 | 30 | TUBO DE PVC SANITARIO, DE 150 MM. DE DIÁMETRO, INCLUYE: MATERIALES, ACARREOS, CORTES, DESPERDICIOS, MANO DE OBRA, PRUEBAS, EQUIPO Y HERRAMIENTA. | ML | 115.6 | 0 | #DIV/0! | #VALUE! | 0
52091.1 | 40 | TUBO DE PVC SANITARIO, DE 200 MM. DE DIÁMTERO, INCLUYE: MATERIALES, ACARREOS, CORTES, DESPERDICIOS, MANO DE OBRA, PRUEBAS, EQUIPO Y HERRAMIENTA | ML | 15.6 | 0 | #DIV/0! | #VALUE! | 0
COSAN100 | 50 | COPLE DE PVC SANITARIO DE 100 MM. DE DIÁMETRO, INCLUYE: MATERIALES, ACARREOS, MANO DE OBRA, PRUEBAS, EQUIPO Y HERRAMIENTA. | PZA | 8 | 0 | #DIV/0! | #VALUE! | 0
[7 empty] | Acumulado | Parcial
0 | 0 | [5 empty] | 0 | 0
COSAN150 | 60 | COPLE DE PVC SANITARIO DE 150 MM. DE DIÁMETRO, INCLUYE: MATERIALES, ACARREOS, MANO DE OBRA, PRUEBAS, EQUIPO Y HERRAMIENTA. | PZA | 20 | 0 | #DIV/0! | #VALUE! | 0
SIS-3-12.1 | 70 | REDUCION DE PVC SANITARIO DE 150 MM. A 100 MM DE DIÁMETRO, INCLUYE: MATERIALES, ACARREOS, MANO DE OBRA, PRUEBAS, EQUIPO Y HERRAMIENTA. | PZA | 2 | 0 | #DIV/0! | #VALUE! | 0
52091.2 | 80 | COPLE DE PVC SANITARIO DE 200 MM. DE DIÁMETRO, INCLUYE: MATERIALES, ACARREOS, MANO DE OBRA, PRUEBAS, EQUIPO Y HERRAMIENTA. | PZA | 2 | 0 | #DIV/0! | #VALUE! | 0
SIS-2-7.1 | 90 | CODO DE PVC SANITARIO DE 45°X100 MM., INCLUYE: MATERIALES, ACARREOS, MANO DE OBRA, PRUEBAS, EQUIPO Y HERRAMIENTA. | PZA | 6 | 0 | #DIV/0! | #VALUE! | 0
SIS-2-7.2 | 100 | CODO DE PVC SANITARIO DE 45°X150 MM., INCLUYE: MATERIALES, ACARREOS, MANO DE OBRA, PRUEBAS, EQUIPO Y HERRAMIENTA. | PZA | 12 | 0 | #DIV/0! | #VALUE! | 0
52391.1 | 110 | TEE REDUCCIÓN DE PVC SANITARIO DE 150 MM A 100 MM., INCLUYE: MATERIALES, ACARREOS, MANO DE OBRA, PRUEBAS, EQUIPO Y HERRAMIENTA. | PZA | 1 | 0 | #DIV/0! | #VALUE! | 0
SIS-3-7.1 | 120 | YEE DE PVC SANITARIO DE 150 MM. DE DIÁMETRO PARA CEMENTAR, INCLUYE: MATERIALES, MANO DE OBRA, PRUEBAS, EQUIPO Y HERRAMIENTA. | PZA | 5 | 0 | #DIV/0! | #VALUE! | 0
38402.1 | 130 | REGISTRO SANITARIO DE TABICON PESADO, ASENTADO CON MORTERO 1:4 PARA AGUAS NEGRAS 0.60X0.40X0.60 MTS , INCLUYE: MATERIALES, MANO DE OBRA, PRUEBAS, EQUIPO Y HERRAMIENTA. | PZA | 5 | 0 | #DIV/0! | #VALUE! | 0
38402.2 | 140 | REGISTRO SANITARIO AGUAS DE TABICON PESADO, ASENTADO CON MORTERO 1:4 PLUVIALES 0.60X0.40X0.60 M, INCLUYE: MATERIALES, MANO DE OBRA, PRUEBAS, EQUIPO Y HERRAMIENTA. | PZA | 6 | 0 | #DIV/0! | #VALUE! | 0
38402.3 | 150 | REGISTRO SANITARIO AGUAS GRISES DE TABICON PESADO, ASENTADO CON MORTERO 1:4 0.60X0.40X0.60 M, INCLUYE: MATERIALES, MANO DE OBRA, PRUEBAS, EQUIPO Y HERRAMIENTA. | PZA | 6 | 0 | #DIV/0! | #VALUE! | 0
[7 empty] | Acumulado | Parcial
0 | 0 | [5 empty] | 0 | 0
38402.4 | 160 | REGISTRO SANITARIO GENERAL 2.00X1.60X1.00 M, INCLUYE: MATERIALES, MANO DE OBRA, PRUEBAS, EQUIPO Y HERRAMIENTA. | PZA | 2 | 0 | #DIV/0! | #VALUE! | 0
85271.1 | 170 | COLADERA TUBO DE 2 " DE DIÁMETRO, COLADERA MARCA HELVEX MODELO 282- H COLADERA DE UNA BOCA, REGILLA REDONDAO EQUIVALENTE INCLUYE: INSTALACIÓN, CONEXIONES, PRUEBAS, MANO DE OBRA, EQUIPO Y HERRAMIENTA. | PZA | 4 | 0 | #DIV/0! | #VALUE! | 0
S/C92 | 180 | SALIDA SANITARIA PARA FREGADERO CON TUBERÍA DE PVC DE 2" DE DIÁMETRO CON UN DESARROLLO DE 3 M., INCLUYE: 2 CODOS DE 90°, MANO DE OBRA, INCTALACIÓN Y PRUEBAS. | PZA | 6 | 0 | #DIV/0! | #VALUE! | 0
S/C93 | 190 | SALIDA SANITARIA PARA COLADERA EN PISO A BASE DE TUBERÍA DE PVC, INCLUYE: UNA COLADERA DE PVC, UN CESPOL DE BOTE SALIDA 2", 2.5 M. DE TUBO DE 2", MATERIALES, INSTALACIÓN, MANO DE OBRA, PRUEBAS, EQUIPO Y HERRAMIENTA. | PZA | 4 | 0 | #DIV/0! | #VALUE! | 0
1. B. 1 |  | TOTAL PLANTA BAJA | [5 empty] | 0
1. B. 2 |  | PLANTA ALTA
S/C90 | 10 | TUBO DE PVC SANITARIO, DE 50 MM. DE DIÁMETRO, INCLUYE: MATERIALES, ACARREOS, CORTES, DESPERDICIOS, MANO DE OBRA, PRUEBAS, EQUIPO Y HERRAMIENTA. | ML | 38.9 | 0 | #DIV/0! | #VALUE! | 0
S/C48 | 20 | TUBO DE PVC SANITARIO, DE 100 MM. DE DIÁMETRO, INCLUYE: MATERIALES, ACARREOS, CORTES, DESPERDICIOS, MANO DE OBRA, PRUEBAS, EQUIPO Y HERRAMIENTA. | ML | 20.1 | 0 | #DIV/0! | #VALUE! | 0
S/C92 | 30 | SALIDA SANITARIA PARA FREGADERO CON TUBERÍA DE PVC DE 2" DE DIÁMETRO CON UN DESARROLLO DE 3 M., INCLUYE: 2 CODOS DE 90°, MANO DE OBRA, INCTALACIÓN Y PRUEBAS. | PZA | 9 | 0 | #DIV/0! | #VALUE! | 0
S/C93 | 40 | SALIDA SANITARIA PARA COLADERA EN PISO A BASE DE TUBERÍA DE PVC, INCLUYE: UNA COLADERA DE PVC, UN CESPOL DE BOTE SALIDA 2", 2.5 M. DE TUBO DE 2", MATERIALES, INSTALACIÓN, MANO DE OBRA, PRUEBAS, EQUIPO Y HERRAMIENTA. | PZA | 10 | 0 | #DIV/0! | #VALUE! | 0
52391.3 | 50 | TEE REDUCCION DE PVC SANITARIO DE 100 MM. A 50 MM , INCLUYE: MATERIALES, ACARREOS, MANO DE OBRA, PRUEBAS, EQUIPO Y HERRAMIENTA. | PZA | 2 | 0 | #DIV/0! | #VALUE! | 0
SIS-2-8.1 | 60 | CODO DE PVC SANITARIO DE 45°X50 MM., INCLUYE: MATERIALES, ACARREOS, MANO DE OBRA, PRUEBAS, EQUIPO Y HERRAMIENTA. | PZA | 17 | 0 | #DIV/0! | #VALUE! | 0
[7 empty] | Acumulado | Parcial
0 | 0 | [5 empty] | 0 | 0
SIS-2-7.1 | 70 | CODO DE PVC SANITARIO DE 45°X100 MM., INCLUYE: MATERIALES, ACARREOS, MANO DE OBRA, PRUEBAS, EQUIPO Y HERRAMIENTA. | PZA | 1 | 0 | #DIV/0! | #VALUE! | 0
SIS-3-9.1 | 80 | YEE DE PVC SANITARIO DE 50 MM. DE DIÁMETRO PARA CEMENTAR, INCLUYE: MATERIALES, MANO DE OBRA, PRUEBAS, EQUIPO Y HERRAMIENTA. | PZA | 5 | 0 | #DIV/0! | #VALUE! | 0
SIS-3-10.1 | 90 | YEE REDCCIÓN DE PVC SANITARIO DE 100 MM. A 50 MM DE DIÁMETRO PARA CEMENTAR, INCLUYE: MATERIALES, MANO DE OBRA, PRUEBAS, EQUIPO Y HERRAMIENTA. | PZA | 8 | 0 | #DIV/0! | #VALUE! | 0
SIS-3-7.2 | 100 | YEE DE PVC SANITARIO DE 100 MM. DE DIÁMETRO PARA CEMENTAR, INCLUYE: MATERIALES, MANO DE OBRA, PRUEBAS, EQUIPO Y HERRAMIENTA. | PZA | 10 | 0 | #DIV/0! | #VALUE! | 0
COSAN50 | 110 | COPLE DE PVC SANITARIO DE 50 MM. DE DIÁMETRO, INCLUYE: MATERIALES, ACARREOS, MANO DE OBRA, PRUEBAS, EQUIPO Y HERRAMIENTA. | PZA | 8 | 0 | #DIV/0! | #VALUE! | 0
COSAN100 | 120 | COPLE DE PVC SANITARIO DE 100 MM. DE DIÁMETRO, INCLUYE: MATERIALES, ACARREOS, MANO DE OBRA, PRUEBAS, EQUIPO Y HERRAMIENTA. | PZA | 9 | 0 | #DIV/0! | #VALUE! | 0
85271.1 | 130 | COLADERA TUBO DE 2 " DE DIÁMETRO, COLADERA MARCA HELVEX MODELO 282- H COLADERA DE UNA BOCA, REGILLA REDONDAO EQUIVALENTE INCLUYE: INSTALACIÓN, CONEXIONES, PRUEBAS, MANO DE OBRA, EQUIPO Y HERRAMIENTA. | PZA | 10 | 0 | #DIV/0! | #VALUE! | 0
85271.2 | 140 | COLADERA TUBO DE 2 " DE DIÁMETRO, COLADERA MARCA HELVEX MODELO 1342- H COLADERA DE TRES BOCAS, REGILLA REDONDAO EQUIVALENTE INCLUYE: INSTALACIÓN, CONEXIONES, PRUEBAS, MANO DE OBRA, EQUIPO Y HERRAMIENTA. | PZA | 10 | 0 | #DIV/0! | #VALUE! | 0
52391.2 | 150 | TEE DE PVC SANITARIO DE 100 MM., INCLUYE: MATERIALES, ACARREOS, MANO DE OBRA, PRUEBAS, EQUIPO Y HERRAMIENTA. | PZA | 1 | 0 | #DIV/0! | #VALUE! | 0
58166.1 | 160 | CHAROLA CON REJILA DE 630X260X70 DE PISO EN ALUMINIO CORTADA A LASER CAL. 18, TIPO 441, PARA EMPOTRAR EN PISO, CON REJILLAS EN ALUMINIO CON FONDO PULIDO EN ALO Y ACABADO P3 MARCA INOXCUINA, INCLUYE: ACARREOS, INSTALACIÓN, PRUEBAS, EQUIPO Y HERRAMIENTA. | PZA | 10 | 0 | #DIV/0! | #VALUE! | 0
1. B. 2 |  | TOTAL PLANTA ALTA | [5 empty] | 0
1. B. 3 |  | PLANTA AZOTEA
[7 empty] | Acumulado | Parcial
0 | 0 | [5 empty] | 0 | 0
S/C48 | 10 | TUBO DE PVC SANITARIO, DE 100 MM. DE DIÁMETRO, INCLUYE: MATERIALES, ACARREOS, CORTES, DESPERDICIOS, MANO DE OBRA, PRUEBAS, EQUIPO Y HERRAMIENTA. | ML | 36 | 0 | #DIV/0! | #VALUE! | 0
COSAN100 | 20 | COPLE DE PVC SANITARIO DE 100 MM. DE DIÁMETRO, INCLUYE: MATERIALES, ACARREOS, MANO DE OBRA, PRUEBAS, EQUIPO Y HERRAMIENTA. | PZA | 6 | 0 | #DIV/0! | #VALUE! | 0
58144.1 | 30 | COLADERA DE AZOTEA PARA TUBO DE 4" DE DIÁMETRO, MARCA HELVEX H444-X O EQUIVALENTE INCLUYE: INSTALACIÓN, CONEXIONES, PRUEBA, MANO DE OBRA, EQUIPO Y HERRAMIENTA | PZA | 12 | 0 | #DIV/0! | #VALUE! | 0
S/C31 | 40 | TUBO CONDUIT PVC PESADO DE 21 MM (3/4") DE DIÁMETRO, INCLUYE: MATERIALES, ACARREOS, CORTES, DESPERDICIOS, INSTALACIÓN, MANO DE OBRA, EQUIPO Y HERRAMIENTA. | ML | 136.3 | 0 | #DIV/0! | #VALUE! | 0
S/C33 | 50 | CODO CONDUIT PVC PESADO DE 21 MM (3/4") DE DIÁMETRO, INCLUYE: SUMINISTRO, ACARREOS, INSTALACIÓN, MANO DE OBRA, EQUIPO Y HERRAMIENTA. | PZA | 17 | 0 | #DIV/0! | #VALUE! | 0
51429.2.1 | 60 | SUMINISTRO Y COLOCACIÒN DE COPLES CONDUIT PVC TIPO PESADO 19 MM DIAM., INCLUYE: MATERIALES, ACARREOS, MANO DE OBRA, PRUEBAS, EQUIPO Y HERRAMIENTA. | PZA | 23 | 0 | #DIV/0! | #VALUE! | 0
S/C31.2 | 70 | COPLE DE PVC PESADO DE 38 MM. (1 1/2" ) DE DIÁMETRO, INCLUYE: MATERIALES, ACARREOS, MANO DE OBRA, PRUEBAS, EQUIPO Y HERRAMIENTA. (VIDEO) | PZA | 4 | 0 | #DIV/0! | #VALUE! | 0
51431 | 80 | SUMINISTRO Y TENDIDO TUBO CONDUIT PVC TIPO PESADO 38 MM DIAM., INCL. CONEXION, TRAZO, EXCAVACION CAMA ARENA, RELLENO, COMPACTACION, UNIDAD DE OBRA TERMINADA. | ML | 19.8 | 0 | #DIV/0! | #VALUE! | 0
S/C31.4 | 90 | CODO DE PVC PESADO DE 38 MM. (1 1/2" ) DE DIÁMETRO, INCLUYE: MATERIALES, ACARREOS, CORTES, DESPERDICIOS, MANO DE OBRA, PRUEBAS, EQUIPO Y HERRAMIENTA. | PZA | 3 | 0 | #DIV/0! | #VALUE! | 0
51472 | 100 | SUMINISTRO Y COLOCACION DE CABLE DE COBRE CON AISLANTE THW CAL. # 2 MARCA CONDUMEX, CONDUCTORES MONTERREY, CONELEC O LATINCASA, (3% DESPERDICIO Y 3% PUNTAS DE CONEXION.) INC. CINTA AISLANTE. | ML | 59.7 | 0 | #DIV/0! | #VALUE! | 0
[7 empty] | Acumulado | Parcial
0 | 0 | [5 empty] | 0 | 0
51470 | 110 | SUMINISTRO Y COLOCACION DE CABLE DE COBRE CON AISLANTE THW CAL. # 6 MARCA CONDUMEX, CONDUCTORES MONTERREY, CONELEC O LATINCASA, (3% DESPERDICIO Y 3% PUNTAS DE CONEXION.) INC. CINTA AISLANTE. | ML | 63.3 | 0 | #DIV/0! | #VALUE! | 0
51466 | 120 | UMINISTRO Y COLOCACION DE CABLE DE COBRE CON AISLANTE THW CAL. # 14 MARCA CONDUMEX, CONDUCTORES MONTERREY, CONELEC O LATINCASA, (3% DESPERDICIO Y 3% PUNTAS DE CONEXION.) INC. CINTA AISLANTE. | ML | 284.69 | 0 | #DIV/0! | #VALUE! | 0
51467 | 130 | SUMINISTRO Y COLOCACION DE CABLE DE COBRE CON AISLANTE THW CAL. # 14 MARCA CONDUMEX, CONDUCTORES MONTERREY, CONELEC O LATINCASA, (3% DESPERDICIO Y 3% PUNTAS DE CONEXION.) INC. CINTA AISLANTE. | ML | 157 | 0 | #DIV/0! | #VALUE! | 0
S/C84.2 | 140 | SALIDA PARA SOPOT EN PISO EN CAJA CONDULET SERIE OVALADA CON TUBO PVC PESADO Y CONDUCTORES MARCA CONDUMEX, CONDUCTORES MONTERREY, CONELEC O LATINCASA. | SAL | 14 | 0 | #DIV/0! | #VALUE! | 0
S/C30 | 150 | CONECTOR CONDUIT PVC PESADO DE 21 MM (3/4") DE DIÁMETRO, INCLUYE: SUMINISTRO, ACARREOS, INSTALACIÓN, MANO DE OBRA, EQUIPO Y HERRAMIENTA. | PZA | 32 | 0 | #DIV/0! | #VALUE! | 0
58169 | 160 | SUMINISTRO Y COLOCACION DE CAJA DE REGISTRO DE LAMINA GALVANIZADA GRUESA DE 120 X 120 X 57 MM | PZA | 6 | 0 | #DIV/0! | #VALUE! | 0
85111 | 170 | SUMINISTRO Y COLOCACION DE CONTACTO HARROW-HART EN PISO.INC.INSTALACION,TRABAJO TERMINADO. | PZA | 12 | 0 | #DIV/0! | #VALUE! | 0
31298 | 180 | REGISTRO ELECTRICO 100 X 100 X 100 CMS. CON BLOCK DE CEMENTO O TABIQUE APLANADO PULIDO PLANTILLA DE GRAVA BROCAL CON MARCO Y CONTRAMARCO TAPA DE LAMINIA No.14. | PZA | 3 | 0 | #DIV/0! | #VALUE! | 0
88021.1 | 190 | SUMINISTRO Y COLOCACION DE CENTRO DE TABLERO Q030LS125A CON ZAPATAS PPLS, 3F-4H, 120V, CLASE 1130 MARCA SQUARE D | PZA | 3 | 0 | #DIV/0! | #VALUE! | 0
51378 | 200 | SUMINISTRO Y COLOCACION DE INTERRUPTOR TERMOMAGNETICO DE 1 POLO DE 15 A 50 AMP. TIPO QO. INC. CONEXION Y PRUEBA. | PZA | 16 | 0 | #DIV/0! | #VALUE! | 0
51379 | 210 | SUMINISTRO Y COLOCACION DE INTERRUPTOR TERMOMAGNETICO DE 2 POLOS DE 15 A 50 AMP. TIPO QO. | PZA | 4 | 0 | #DIV/0! | #VALUE! | 0
[7 empty] | Acumulado | Parcial
0 | 0 | [5 empty] | 0 | 0
51380 | 220 | SUMINISTRO Y COLOCACION DE INTERRUPTOR TERMOMAGNETICO DE 3 POLOS DE 15 A 50 AMP. TIPO QO | PZA | 2 | 0 | #DIV/0! | #VALUE! | 0
1. B. 3 |  | TOTAL PLANTA AZOTEA | [5 empty] | 0
1. B |  | TOTAL INSTALACION SANITARIA | [5 empty] | 0
1. C |  | INSTALACION ELECTRICA
1. C. 1 |  | SOTANO
51378 | 10 | SUMINISTRO Y COLOCACION DE INTERRUPTOR TERMOMAGNETICO DE 1 POLO DE 15 A 50 AMP. TIPO QO. INC. CONEXION Y PRUEBA. | PZA | 23 | 0 | #DIV/0! | #VALUE! | 0
51379 | 20 | SUMINISTRO Y COLOCACION DE INTERRUPTOR TERMOMAGNETICO DE 2 POLOS DE 15 A 50 AMP. TIPO QO. | PZA | 6 | 0 | #DIV/0! | #VALUE! | 0
S/C31 | 30 | TUBO CONDUIT PVC PESADO DE 21 MM (3/4") DE DIÁMETRO, INCLUYE: MATERIALES, ACARREOS, CORTES, DESPERDICIOS, INSTALACIÓN, MANO DE OBRA, EQUIPO Y HERRAMIENTA. | ML | 10.4 | 0 | #DIV/0! | #VALUE! | 0
S/C33 | 40 | CODO CONDUIT PVC PESADO DE 21 MM (3/4") DE DIÁMETRO, INCLUYE: SUMINISTRO, ACARREOS, INSTALACIÓN, MANO DE OBRA, EQUIPO Y HERRAMIENTA. | PZA | 4 | 0 | #DIV/0! | #VALUE! | 0
51429 | 50 | SUMINISTRO Y TENDIDO TUBO CONDUIT PVC TIPO PESADO 25 MM DIAM., INCL. CONEXIONES, TRAZO, EXCAVACION Y RELLENO. | ML | 10.4 | 0 | #DIV/0! | #VALUE! | 0
58169 | 60 | SUMINISTRO Y COLOCACION DE CAJA DE REGISTRO DE LAMINA GALVANIZADA GRUESA DE 120 X 120 X 57 MM | PZA | 6 | 0 | #DIV/0! | #VALUE! | 0
51008 | 70 | SALIDA DE CENTRO AISLADA EN CAJA CONDULET SERIE OVALADA CON TUBO PVC PESADO Y CONDUCTORES MARCA CONDUMEX, CONDUCTORES MONTERREY, CONELEC O LATINCASA. | SAL | 3 | 0 | #DIV/0! | #VALUE! | 0
51468 | 80 | SUMINISTRO Y COLOCACION DE CABLE DE COBRE CON AISLANTE THW CAL No.10 MARCA CONDUMEX, CONDUCTORES MONTERREY, CONELEC O LATINCASA, (3% DESPERDICIO Y 3% PUNTAS DE CONEXION.) INC. CINTA AISLANTE. | ML | 27.2 | 0 | #DIV/0! | #VALUE! | 0
51466 | 90 | UMINISTRO Y COLOCACION DE CABLE DE COBRE CON AISLANTE THW CAL. # 14 MARCA CONDUMEX, CONDUCTORES MONTERREY, CONELEC O LATINCASA, (3% DESPERDICIO Y 3% PUNTAS DE CONEXION.) INC. CINTA AISLANTE. | ML | 37.7 | 0 | #DIV/0! | #VALUE! | 0
[7 empty] | Acumulado | Parcial
0 | 0 | [5 empty] | 0 | 0
88021.1 | 100 | SUMINISTRO Y COLOCACION DE CENTRO DE TABLERO Q030LS125A CON ZAPATAS PPLS, 3F-4H, 120V, CLASE 1130 MARCA SQUARE D | PZA | 1 | 0 | #DIV/0! | #VALUE! | 0
51429.1 | 110 | CODO DE PVC PESADO DE 25 MM. (1" ). DE DIÁMETRO, INCLUYE: MATERIALES, ACARREOS, MANO DE OBRA, PRUEBAS, EQUIPO Y HERRAMIENTA. | PZA | 4 | 0 | #DIV/0! | #VALUE! | 0
S/C70.1 | 120 | SALIDA ELÉCTRICA PARA CONTACTO EN MUROS INTERIORES, A BASE DE TUBO CONDUIT PVC PESADO DE 3/4"., CON UN DESARROLLO DE 6 M, CON 2 CABLES AWG. CAL. 10 Y 1 CABLE AWG. CAL. 12-T, UNA CAJA CUADRADA DE GALVANIZADA DE 19 MM., INCLUYE: UN CODO, DOS CONECTORES PVC PESADO 19 MM., SUMINISTRO DE MATERIALES, PRUEBAS, MANO DE OBRA, EQUIPO Y HERRAMIENTA. | SAL | 4 | 0 | #DIV/0! | #VALUE! | 0
51466.1 | 130 | SUMINISTRO Y COLOCACION DE CABLE DE COBRE CON AISLANTE THW CAL. # 14 MARCA CONDUMEX, CONDUCTORES MONTERREY, CONELEC O LATINCASA, (3% DESPERDICIO Y 3% PUNTAS DE CONEXION.) INC. CINTA AISLANTE. | ML | 11.96 | 0 | #DIV/0! | #VALUE! | 0
1. C. 1 |  | TOTAL SOTANO | [5 empty] | 0
1. C. 2 |  | PLANTA BAJA
S/C31 | 10 | TUBO CONDUIT PVC PESADO DE 21 MM (3/4") DE DIÁMETRO, INCLUYE: MATERIALES, ACARREOS, CORTES, DESPERDICIOS, INSTALACIÓN, MANO DE OBRA, EQUIPO Y HERRAMIENTA. | ML | 91.65 | 0 | #DIV/0! | #VALUE! | 0
S/C33 | 20 | CODO CONDUIT PVC PESADO DE 21 MM (3/4") DE DIÁMETRO, INCLUYE: SUMINISTRO, ACARREOS, INSTALACIÓN, MANO DE OBRA, EQUIPO Y HERRAMIENTA. | PZA | 3 | 0 | #DIV/0! | #VALUE! | 0
51430 | 30 | SUMININSTRO Y TENDIDO TUBO CONDUIT PVC TIPO PESADO 32 MM DIAM., INCL. CONEXION, TRAZO, EXCAVACION CAMA ARENA, RELLENO, COMPACTACION, UNIDAD DE OBRA TERMINADA. | ML | 44.05 | 0 | #DIV/0! | #VALUE! | 0
51472 | 40 | SUMINISTRO Y COLOCACION DE CABLE DE COBRE CON AISLANTE THW CAL. # 2 MARCA CONDUMEX, CONDUCTORES MONTERREY, CONELEC O LATINCASA, (3% DESPERDICIO Y 3% PUNTAS DE CONEXION.) INC. CINTA AISLANTE. | ML | 16.05 | 0 | #DIV/0! | #VALUE! | 0
[7 empty] | Acumulado | Parcial
0 | 0 | [5 empty] | 0 | 0
51471 | 50 | SUMINISTRO Y COLOCACION CABLE DE COBRE CON AISLANTE THW CAL. # 4 MARCA CONDUMEX, CONDUCTORES MONTERREY, CONELEC O LATINCASA, (3% DESPERDICIO Y 3% PUNTAS DE CONEXION.) INC. CINTA AISLANTE. | ML | 5.35 | 0 | #DIV/0! | #VALUE! | 0
51470 | 60 | SUMINISTRO Y COLOCACION DE CABLE DE COBRE CON AISLANTE THW CAL. # 6 MARCA CONDUMEX, CONDUCTORES MONTERREY, CONELEC O LATINCASA, (3% DESPERDICIO Y 3% PUNTAS DE CONEXION.) INC. CINTA AISLANTE. | ML | 43.5 | 0 | #DIV/0! | #VALUE! | 0
51469 | 70 | SUMINISTRO Y CONEXION DE CABLE DE COBRE CON AISLANTE CAL. # 8 MARCA CONDUMEX, CONDUCTORES MONTERREY, CONELEC O LATINCASA, (3% DESPERDICIO Y 3% PUNTAS DE CONEXION.) INC. CINTA AISLANTE. | ML | 13.5 | 0 | #DIV/0! | #VALUE! | 0
51468 | 80 | SUMINISTRO Y COLOCACION DE CABLE DE COBRE CON AISLANTE THW CAL No.10 MARCA CONDUMEX, CONDUCTORES MONTERREY, CONELEC O LATINCASA, (3% DESPERDICIO Y 3% PUNTAS DE CONEXION.) INC. CINTA AISLANTE. | ML | 58.72 | 0 | #DIV/0! | #VALUE! | 0
51466 | 90 | UMINISTRO Y COLOCACION DE CABLE DE COBRE CON AISLANTE THW CAL. # 14 MARCA CONDUMEX, CONDUCTORES MONTERREY, CONELEC O LATINCASA, (3% DESPERDICIO Y 3% PUNTAS DE CONEXION.) INC. CINTA AISLANTE. | ML | 106.1 | 0 | #DIV/0! | #VALUE! | 0
51008 | 100 | SALIDA DE CENTRO AISLADA EN CAJA CONDULET SERIE OVALADA CON TUBO PVC PESADO Y CONDUCTORES MARCA CONDUMEX, CONDUCTORES MONTERREY, CONELEC O LATINCASA. | SAL | 14 | 0 | #DIV/0! | #VALUE! | 0
S/C30 | 110 | CONECTOR CONDUIT PVC PESADO DE 21 MM (3/4") DE DIÁMETRO, INCLUYE: SUMINISTRO, ACARREOS, INSTALACIÓN, MANO DE OBRA, EQUIPO Y HERRAMIENTA. | PZA | 28 | 0 | #DIV/0! | #VALUE! | 0
58169 | 120 | SUMINISTRO Y COLOCACION DE CAJA DE REGISTRO DE LAMINA GALVANIZADA GRUESA DE 120 X 120 X 57 MM | PZA | 4 | 0 | #DIV/0! | #VALUE! | 0
85111 | 130 | SUMINISTRO Y COLOCACION DE CONTACTO HARROW-HART EN PISO.INC.INSTALACION,TRABAJO TERMINADO. | PZA | 6 | 0 | #DIV/0! | #VALUE! | 0
31295 | 140 | REGISTRO ELECTRICO 30 X 30 X 50 CMS. CON BLOCK DE CEMENTO O TABIQUE APLANADO INTERIOR PULIDO, TAPA DE LAMINA, FONDO DE ARENA. | PZA | 2 | 0 | #DIV/0! | #VALUE! | 0
[7 empty] | Acumulado | Parcial
0 | 0 | [5 empty] | 0 | 0
51378 | 150 | SUMINISTRO Y COLOCACION DE INTERRUPTOR TERMOMAGNETICO DE 1 POLO DE 15 A 50 AMP. TIPO QO. INC. CONEXION Y PRUEBA. | PZA | 3 | 0 | #DIV/0! | #VALUE! | 0
S/C31.1 | 160 | COPLE PCV PESADO DE 21 MM (3/4") DE DIÁMETRO, INCLUYE: MATERIALES, ACARREOS, CORTES, DESPERDICIOS, MANO DE OBRA, PRUEBAS, EQUIPO Y HERRAMIENTA. (VIDEO) | PZA | 13 | 0 | #DIV/0! | #VALUE! | 0
S/C31.5 | 170 | SUMINISTRO Y COLOCACIÒN DE CODOS CONDUIT PVC TIPO PESADO 32 MM DIAM., INCLUYE: MATERIALES, ACARREOS, CORTES, DESPERDICIOS, MANO DE OBRA, PRUEBAS, EQUIPO Y HERRAMIENTA. | PZA | 2 | 0 | #DIV/0! | #VALUE! | 0
S/C31.6 | 180 | SUMINISTRO Y COLOCACIÒN DE COPLES CONDUIT PVC TIPO PESADO 32 MM DIAM., INCLUYE: MATERIALES, ACARREOS, MANO DE OBRA, PRUEBAS, EQUIPO Y HERRAMIENTA. | ML | 6 | 0 | #DIV/0! | #VALUE! | 0
51431 | 190 | SUMINISTRO Y TENDIDO TUBO CONDUIT PVC TIPO PESADO 38 MM DIAM., INCL. CONEXION, TRAZO, EXCAVACION CAMA ARENA, RELLENO, COMPACTACION, UNIDAD DE OBRA TERMINADA. | ML | 5.1 | 0 | #DIV/0! | #VALUE! | 0
S/C31.4 | 200 | CODO DE PVC PESADO DE 38 MM. (1 1/2" ) DE DIÁMETRO, INCLUYE: MATERIALES, ACARREOS, CORTES, DESPERDICIOS, MANO DE OBRA, PRUEBAS, EQUIPO Y HERRAMIENTA. | PZA | 2 | 0 | #DIV/0! | #VALUE! | 0
51466.1 | 210 | SUMINISTRO Y COLOCACION DE CABLE DE COBRE CON AISLANTE THW CAL. # 14 MARCA CONDUMEX, CONDUCTORES MONTERREY, CONELEC O LATINCASA, (3% DESPERDICIO Y 3% PUNTAS DE CONEXION.) INC. CINTA AISLANTE. | ML | 67.7 | 0 | #DIV/0! | #VALUE! | 0
88021.1 | 220 | SUMINISTRO Y COLOCACION DE CENTRO DE TABLERO Q030LS125A CON ZAPATAS PPLS, 3F-4H, 120V, CLASE 1130 MARCA SQUARE D | PZA | 1 | 0 | #DIV/0! | #VALUE! | 0
1. C. 2 |  | TOTAL PLANTA BAJA | [5 empty] | 0
1. C. 3 |  | PLANTA ALTA
S/C31 | 10 | TUBO CONDUIT PVC PESADO DE 21 MM (3/4") DE DIÁMETRO, INCLUYE: MATERIALES, ACARREOS, CORTES, DESPERDICIOS, INSTALACIÓN, MANO DE OBRA, EQUIPO Y HERRAMIENTA. | ML | 215.73 | 0 | #DIV/0! | #VALUE! | 0
S/C33 | 20 | CODO CONDUIT PVC PESADO DE 21 MM (3/4") DE DIÁMETRO, INCLUYE: SUMINISTRO, ACARREOS, INSTALACIÓN, MANO DE OBRA, EQUIPO Y HERRAMIENTA. | PZA | 10 | 0 | #DIV/0! | #VALUE! | 0
[7 empty] | Acumulado | Parcial
0 | 0 | [5 empty] | 0 | 0
51429 | 30 | SUMINISTRO Y TENDIDO TUBO CONDUIT PVC TIPO PESADO 25 MM DIAM., INCL. CONEXIONES, TRAZO, EXCAVACION Y RELLENO. | ML | 45.6 | 0 | #DIV/0! | #VALUE! | 0
51468 | 40 | SUMINISTRO Y COLOCACION DE CABLE DE COBRE CON AISLANTE THW CAL No.10 MARCA CONDUMEX, CONDUCTORES MONTERREY, CONELEC O LATINCASA, (3% DESPERDICIO Y 3% PUNTAS DE CONEXION.) INC. CINTA AISLANTE. | ML | 750.4 | 0 | #DIV/0! | #VALUE! | 0
51466 | 50 | UMINISTRO Y COLOCACION DE CABLE DE COBRE CON AISLANTE THW CAL. # 14 MARCA CONDUMEX, CONDUCTORES MONTERREY, CONELEC O LATINCASA, (3% DESPERDICIO Y 3% PUNTAS DE CONEXION.) INC. CINTA AISLANTE. | ML | 369.63 | 0 | #DIV/0! | #VALUE! | 0
51008 | 60 | SALIDA DE CENTRO AISLADA EN CAJA CONDULET SERIE OVALADA CON TUBO PVC PESADO Y CONDUCTORES MARCA CONDUMEX, CONDUCTORES MONTERREY, CONELEC O LATINCASA. | SAL | 22 | 0 | #DIV/0! | #VALUE! | 0
S/C30 | 70 | CONECTOR CONDUIT PVC PESADO DE 21 MM (3/4") DE DIÁMETRO, INCLUYE: SUMINISTRO, ACARREOS, INSTALACIÓN, MANO DE OBRA, EQUIPO Y HERRAMIENTA. | PZA | 44 | 0 | #DIV/0! | #VALUE! | 0
58169 | 80 | SUMINISTRO Y COLOCACION DE CAJA DE REGISTRO DE LAMINA GALVANIZADA GRUESA DE 120 X 120 X 57 MM | PZA | 12 | 0 | #DIV/0! | #VALUE! | 0
85111 | 90 | SUMINISTRO Y COLOCACION DE CONTACTO HARROW-HART EN PISO.INC.INSTALACION,TRABAJO TERMINADO. | PZA | 2 | 0 | #DIV/0! | #VALUE! | 0
51378 | 100 | SUMINISTRO Y COLOCACION DE INTERRUPTOR TERMOMAGNETICO DE 1 POLO DE 15 A 50 AMP. TIPO QO. INC. CONEXION Y PRUEBA. | PZA | 23 | 0 | #DIV/0! | #VALUE! | 0
51379 | 110 | SUMINISTRO Y COLOCACION DE INTERRUPTOR TERMOMAGNETICO DE 2 POLOS DE 15 A 50 AMP. TIPO QO. | PZA | 1 | 0 | #DIV/0! | #VALUE! | 0
51380 | 120 | SUMINISTRO Y COLOCACION DE INTERRUPTOR TERMOMAGNETICO DE 3 POLOS DE 15 A 50 AMP. TIPO QO | PZA | 4 | 0 | #DIV/0! | #VALUE! | 0
S/C31.1 | 130 | COPLE PCV PESADO DE 21 MM (3/4") DE DIÁMETRO, INCLUYE: MATERIALES, ACARREOS, CORTES, DESPERDICIOS, MANO DE OBRA, PRUEBAS, EQUIPO Y HERRAMIENTA. (VIDEO) | PZA | 25 | 0 | #DIV/0! | #VALUE! | 0
[7 empty] | Acumulado | Parcial
0 | 0 | [5 empty] | 0 | 0
51466.1 | 140 | SUMINISTRO Y COLOCACION DE CABLE DE COBRE CON AISLANTE THW CAL. # 14 MARCA CONDUMEX, CONDUCTORES MONTERREY, CONELEC O LATINCASA, (3% DESPERDICIO Y 3% PUNTAS DE CONEXION.) INC. CINTA AISLANTE. | ML | 89.43 | 0 | #DIV/0! | #VALUE! | 0
85047.1 | 150 | SUMINISTRO Y COLOCACION DE CONTACTO HARROW-HART EN MURO INC.INSTALACION,TRABAJO TERMINADO. | SAL | 58 | 0 | #DIV/0! | #VALUE! | 0
51051.3 | 160 | SALIDA ELECTRICA PARA CONTACTO PARA SISTEMA DE EXTRACIÓN DE 1 HP, INCLUYE: INSTALACIÓN, PRUEBAS, MANO DE OBRA, EQUIPO Y HERRAMIENTA. | PZA | 4 | 0 | #DIV/0! | #VALUE! | 0
51051.4 | 170 | SALIDA ELECTRICA PARA CONTACTO PARA SISTEMA DE EXTRACIÓN DE 3 HP, INCLUYE: INSTALACIÓN, PRUEBAS, MANO DE OBRA, EQUIPO Y HERRAMIENTA. | PZA | 4 | 0 | #DIV/0! | #VALUE! | 0
51370.1 | 180 | SUMINISTRO Y COLOCACION DE CENTRO DE TABLERO TIPO Q42LS225A CON ZAPATAS PPLS, 3F-4H, 120V, CLASE 1130 MARCA SQUARE D | PZA | 1 | 0 | #DIV/0! | #VALUE! | 0
1. C. 3 |  | TOTAL PLANTA ALTA | [5 empty] | 0
1. C. 4 |  | PLANTA DE AZOTEA
S/C31.1 | 10 | COPLE PCV PESADO DE 21 MM (3/4") DE DIÁMETRO, INCLUYE: MATERIALES, ACARREOS, CORTES, DESPERDICIOS, MANO DE OBRA, PRUEBAS, EQUIPO Y HERRAMIENTA. (VIDEO) | PZA | 1 | 0 | #DIV/0! | #VALUE! | 0
S/C31 | 20 | TUBO CONDUIT PVC PESADO DE 21 MM (3/4") DE DIÁMETRO, INCLUYE: MATERIALES, ACARREOS, CORTES, DESPERDICIOS, INSTALACIÓN, MANO DE OBRA, EQUIPO Y HERRAMIENTA. | ML | 6 | 0 | #DIV/0! | #VALUE! | 0
S/C33 | 30 | CODO CONDUIT PVC PESADO DE 21 MM (3/4") DE DIÁMETRO, INCLUYE: SUMINISTRO, ACARREOS, INSTALACIÓN, MANO DE OBRA, EQUIPO Y HERRAMIENTA. | PZA | 2 | 0 | #DIV/0! | #VALUE! | 0
85111 | 40 | SUMINISTRO Y COLOCACION DE CONTACTO HARROW-HART EN PISO.INC.INSTALACION,TRABAJO TERMINADO. | PZA | 1 | 0 | #DIV/0! | #VALUE! | 0
1. C. 4 |  | TOTAL PLANTA DE AZOTEA | [5 empty] | 0
1. C. 5 |  | SISTEMA DE EXTRACCION
58156 | 10 | SUMINISTRO Y COLOCACION DE DUCTO DE LAMINA DE 30 X 25 CMS INCL. TERMINADO SEGUN ESPECIFICACIONES EN PLANO 1 AA- 01 | ML | 278.57 | 0 | #DIV/0! | #VALUE! | 0
[7 empty] | Acumulado | Parcial
0 | 0 | [5 empty] | 0 | 0
58156.1 | 20 | TEE PARA DUCTO CUADRADO DE 10"X10", EN LÁMINA CAL. 24, INCLUYE: SUMINISTRO, ACARREOS, ELEVACIONES, INSTALACIÓN, SELLADO, MANO DE OBRA, ANDAMIOS, EQUIPO Y HERRAMIENTA. | PZA | 4 | 0 | #DIV/0! | #VALUE! | 0
58156.2 | 30 | CODO DE 90° PARA DUCTO CUADRADO DE 10"X10", EN LÁMINA CAL. 24, INCLUYE: SUMINISTRO, ACARREOS, ELEVACIONES, INSTALACIÓN, SELLADO, MANO DE OBRA, ANDAMIOS, EQUIPO Y HERRAMIENTA. | PZA | 14 | 0 | #DIV/0! | #VALUE! | 0
1. C. 5 |  | TOTAL SISTEMA DE EXTRACCION | [5 empty] | 0
1. C |  | TOTAL INSTALACION ELECTRICA | [5 empty] | 0
1 |  | TOTAL COCINAS TRADICIONALES E INDUSTRIALES | [5 empty] | 0
|  | TOTAL PRESUPUESTO |  |  |  |  | #VALUE! | 0
|  | IVA 16% |  |  |  |  | #VALUE! | 0
|  | TOTAL PRESUPUESTO CON IVA |  |  |  |  | #VALUE! | 0
[7 empty] | Acumulado | Parcial
0 | 0 | [5 empty] | 0 | 0