## INSTRUCCIONES
Instrucciones para el Llenado de la Propuesta de Licitación
1.- Al abrir el archivo de Excel para el llenado de la propuesta verá un botón arriba de la barra de fórmulas
al cual deberá seleccionar(hacer click) para que el llenado opere correctamente.
El archivo requiere de ejecutar algunas macros de Excel. Haga clic en el botón de Opciones.
2.- Después de realizar el paso anterior, verá la siguiente ventana:
Marque la casilla de "Habilitar este contenido" y haga clic en el botón Aceptar.
3.- Cambie a la hoja de Presupuesto y llene los valores en las columnas Costo y Precio
4.- Al terminar el paso anterior, cambie a la hoja de Datos, y llene los espacios marcados en amarillo.
5.- Al terminar el paso anterior, ahí mismo en la hoja Datos y llene en la columna correspondiente los Porcentajes en los renglones para Indirectos de campo,
Indirectos centrales, Financiamiento, Utilidad y Cargos adicionales, según correspondan a la licitación.
6.- Una vez que haya terminado de llenar su propuesta para licitación, haga clic en el botón Guardar como y póngale al archivo el nombre de su empresa.
Por ejemplo: "Empresa Concursante 1", y guarde el archivo en una carpeta de fácil acceso para usted.
Recuerde hacer clic directamente sobre el archivo Guardar como, no elija ninguna de las opciones del submenú.
Es MUY IMPORTANTE que no actualice el formato del archivo, conservelo como .XLS (Excel 97-2003)
NOTA IMPORTANTE: Si por alguna razón guardó el archivo en un formato diferente. Ábralo nuevamente y en Guardar como
elija la opción Libro de Excel 97-2003.

## Datos
____ E M P R E S A ____
Nombre de la empresa
Nombre del responsable
Cargo del responsable
____ O B R A ____
Descripción | OBRA: INSTITUTO TECNOLOGICO DE OAXACA UBICACION: OAXACA DE JUAREZ, OAXACA DE JUAREZ, CENTRO, OAX. META: CONCLUSION DE LA CONSTRUCCION DE LA UNIDAD MULTIFUNCIONAL DE TALLERES Y LABORATORIOS PARA EL PROGRAMA EDUCATIVO DE INGENIERIA QUIMICA CONSISTENTE EN ALBAÑILERIA Y ACABADOS, HERRERIA, INSTALACIONES, ADHERIDOS, MONTAJE Y OBRA ELECTRICA, PLAZA FRONTAL, ANDADOR FRONTAL, RED HIDRAULICA, CISTERNA DE 30 M3, RED ELECTRICA, RED SANITARIA, RED DE GAS, CANAL DE DESAGUE PLUVIA, AREA DE TRABAJO EXTERNA
Direccion
Ciudad
Estado
Fecha de inicio | 2022-09-08
Fecha Tope | 2022-11-16
Fecha de termino | 2022-11-16
____ L I C I T A C I O N ____
Fecha de la licitación | 2022-08-20 15:26
Lugar de Celebración
Version de licitación | 1
Número de licitación | EO-N2-2022
Número de contrato
__OTROS DATOS__
Costo directo presupuesto | 0
Precio venta presupuesto | 0
Iva | 16%
Total presupuesto con IVA | 0
__I N D I R E C T O S__
Factor Indirecto total | #DIV/0!
Indirectos de campo | 0
Indirectos centrales | 0
Indirectos globales | 0
Financiamiento | 0
Utilidad | 0
Cargos adicionales | 0
__M O N E D A__
Descripción moneda | PESOS
Remate moneda | M.N.
Decimales redondeo | 2

## Indirectos
{concepto} | {factor/nota} | {resultado}
(CD) COSTO DIRECTO |  | 0
(CI) INDIRECTOS | 0% | 0
SUBTOTAL1 |  | 0
(CF) FINANCIAMIENTO | 0% | 0
SUBTOTAL2 |  | 0
(CU) UTILIDAD | 0% | 0
SUBTOTAL3 |  | 0
CARGOS ADICIONALES
(CA) SFP 5 al millar x CD |  | 0 | 0.5% x Costo Directo
PRECIO UNITARIO (CD+ CI+ CF+ CU+ CA) |  | 0

## Presupuesto
WBS | Partida | Renglon | Código | Descripción | Unidad | Cantidad | Costo | Precio | Importe CD | Importe PV | Control
1.01.01 | 1. 3. 3 | 10 | 31227 | SUMINISTRO Y COLOCACION DE LOSETA VIDRIADA ANTIDERRAPANTE DE 20 X 20 CMS ASENTADO CON CEMENTO CREST O PEGA LOSETA Y JUNTEADO CON CEMENTO BLANCO INC. CORTES, REMATES Y EMBOQUILLADOS. | M2 | 39.5 | 0 | 0 | 0 | 0 | 1
1.01.01 | 1. 3. 3 | 20 | 31258 | FORJADO DE PERALTES DE 17 CM DE ALTURA Y 30 CM DE HUELLA CON TABIQUE COMUN ASENTADO CON CONCRETO F'c=150 KG/CM2 PARA REC. PRECOLADO. | ML | 70.52 | 0 | 0 | 0 | 0 | 2
1.01.01 | 1. 3. 3 | 30 | 83034 | PISO DE LOSETA VITROPISO 30 X 30CM ANTIDERRAPANTE ASENTADO CON MORTERO CEMENTO ARENA 1:3 JUNTEADO CON CEMENTO BLANCO MCA. VITROMEX PARA TRAFICO PESADO. | M2 | 1030 | 0 | 0 | 0 | 0 | 3
1.01.02 | 1. 3. 4 | 10 | 31250 | RODAPIE DE CONCRETO F'c=150 KG/CM2 SECCION PROMEDIO DE 15 X 20 CM ARMADA CON 5 VAR. #3 A.R. Y BASTON DE 1.4 M DE LONGITUD CON VAR. #2 A.C. 25 CM. | ML | 82.44 | 0 | 0 | 0 | 0 | 4
1.01.02 | 1. 3. 4 | 20 | 31256 | FORJADO DE NARIZ EN BANQUETAS, SE INCLUYE UNICAMENTE CIMBRA Y MANO DE OBRA. | M2 | 92.08 | 0 | 0 | 0 | 0 | 5
1.01.02 | 1. 3. 4 | 30 | 31260 | ESCALON DE CONCRETO F'c=200 KG/CM2 DE 7 X 30 CM CON VARILLA DEL No.3 Y ESTRIBOS DEL No.2 @ 15 CMS. COLADO EN EL LUGAR, INCLUYE CIMBRA APARENTE. | ML | 43.25 | 0 | 0 | 0 | 0 | 6
1.01.02 | 1. 3. 4 | 40 | 31264 | FORJADO DE CANALON DE CONCRETO F'c=150 KG/CM2 DE 13 X 15 CM Y 8 CM ESPESOR, RECUBIERTO DE AZULEJO, INCL. CORTES RECTOS Y A 45 GRADOS. | ML | 16.8 | 0 | 0 | 0 | 0 | 7
1.01.02 | 1. 3. 4 | 50 | 31300 | REGISTRO DE 60 X 40 X 80 CM CON BLOCK CEMENTO O TABIQUE, APLANADO INTERIOR, MARCO Y CONTRAMARCO METALICO CON ANGULO DE 3/16 x 1 1/4" Y TAPA. | PZA | 6 | 0 | 0 | 0 | 0 | 8
1.01.02 | 1. 3. 4 | 60 | 31360 | REGISTRO SANITARIO DENTRO DEL DUCTO, DE SECCION INTERIOR DE 4.60X0.40X0.86 MTS DE ALTO, A BASE DE MURO DE TABICON DE CONCRETO 10X14X28 CM. DE 14 CM. DE ESPESOR, Y UN MURO DIVISORIO INTERMEDIO TIPO CAPUCHINO DE 10 CM. DE ESPESOR, ASENTADO Y JUNTEADO CON MORTERO C-A PROP. 1:3, APLANADO INTERIOR ACABADO PULIDO CON MORTERO C-A PROP. 1:3, INCLUYE: 10 TAPAS PRECOLADAS DE CONCRETO ARMADO F`C=150 KG CM2, DE SECCION 0.86X0.50X0.08 MTS. DE ESPESOR, ARMADO CON VARILLAS DEL No.3 @ 15 CM. EN AMBOS SENTIDOS, FORJADO DE MEDIA CAÑA CON CONCRETO F´C=150 KG/CM2, ACABADO PULIDO, HERRAMIENTA, EQUIPO Y MANO DE OBRA, TRABAJO TERMINADO. | PZA | 2 | 0 | 0 | 0 | 0 | 9
1.01.02 | 1. 3. 4 | 70 | 31420 | CHAFLAN DE CONCRETO F'c=100 KG/CM2 EN AZOTEA. DE 10 CMS DE ESPSOR EN CADA CATETO. | ML | 263 | 0 | 0 | 0 | 0 | 10
1.01.02 | 1. 3. 4 | 80 | 31299 | REGISTRO DE 40 X 40 X 100 CM CON BLOCK CEMENTO O TABIQUE, TAPA DE CONCRETO F'c=150 KG/CM2, MARCO Y CONTRAMARCO METALICO (PARA VALVULA). | PZA | 3 | 0 | 0 | 0 | 0 | 11
1.01.02 | 1. 3. 4 | 90 | 31298 | REGISTRO ELECTRICO 100 X 100 X 100 CMS. CON BLOCK DE CEMENTO O TABIQUE APLANADO PULIDO PLANTILLA DE GRAVA BROCAL CON MARCO Y CONTRAMARCO TAPA DE LAMINIA No.14. | PZA | 3 | 0 | 0 | 0 | 0 | 12
1.01.02 | 1. 3. 4 | 100 | 38456 | FORJADO DE ENTRECALLE DE 5 CMS DE ANCHO EN MUROS DE CONCRETO Y COLUMNAS PRINCIPALES CON MADERA DE PINO DE 1a FIJADA A CIMBRA EN ESTRUCTURA. | ML | 261.8 | 0 | 0 | 0 | 0 | 13
1.01.02 | 1. 3. 4 | 110 | 39012 | ELABORACION DE CAJILLO PARA LA COLOCACION DE REJILLA DE AIRE ACONDICIONADO DE SECCION DE 0.37 X 0.37 M EN FALSO PLAFON, INCLUYE: HERRAMIENTA Y MANO DE OBRA. | PZA | 4 | 0 | 0 | 0 | 0 | 14
1.01.02 | 1. 3. 4 | 120 | 39013 | ELABORACION DE CAJILLO PARA LA COLOCACION DE REJILLA DE AIRE ACONDICIONADO DE SECCION DE 0.45 X 0.45 M EN FALSO PLAFON, INCLUYE: HERRAMIENTA Y MANO DE OBRA. | PZA | 16 | 0 | 0 | 0 | 0 | 15
1.01.02 | 1. 3. 4 | 130 | 38459 | FORJADO DE NARIZ EN PRETIL DE AZOTEA, INC. UNICAMENTE CIMBRA Y MANO DE OBRA. | ML | 134.24 | 0 | 0 | 0 | 0 | 16
1.01.03 | 1. 3. 5 | 10 | 32031.1 | SUMINISTRO Y COLOCACION DE AZULEJO DE 20 X30 CMS. MARCA ORIÓN MODELO ATRI, COLOR BLANCO, ASENTADO CON PEGAZULEJO, DE PISO A CERRAMIENTO, INCLUYE: LECHADEADO CON CEMENTO BLANCO, MATERIALES,ANDAMIOS, DESPERDICIOS, LIMPIEZAS, MANO DE OBRA Y HERRAMIENTA. | M2 | 113.14 | 0 | 0 | 0 | 0 | 17
1.01.03 | 1. 3. 5 | 20 | 38434 | SUMINISTRO Y COLOCACION DE CENEFA O LISTELO SEGUN DISEÑO, ASENTADO CON PEGAZULEJO Y JUNTEADO CON CEMENTO BLANCO. | ML | 43.4 | 0 | 0 | 0 | 0 | 18
1.01.03 | 1. 3. 5 | 30 | 32001 | APLANADO MUROS CON MORTERO CEMENTO-CAL-ARENA 1:2:6 A PLOMO Y REGLA, ACABADO CON ESPONJA, INCL. REMATES Y EMBOQUILLADO. | M2 | 1274.36 | 0 | 0 | 0 | 0 | 19
1.01.03 | 1. 3. 5 | 40 | S/C031322 | SUMINISTRO Y APLICACION DE SELLADOR BASE AGUA SOTTOFONDO 1000 EN MUROS, DILUIDO EN PROP. 1:1 (1 LT. DE AGUA/ 1 LT. DE SELLADOR), EN SUPERFICIE RUGOSA, APLICADO A DOS MANOS CON BROCHA Ó ASPERSOR, INCL: LIMPIEZA DE SUPERFICIE, MATERIALES, MANO DE OBRA, EQUIPO Y HERRTA. | M2 | 310 | 0 | 0 | 0 | 0 | 20
1.01.03 | 1. 3. 5 | 50 | S/C089003 | SUMINISTRO Y APLICACION DE RESANADOR Y ALISADOR USANDO COVERPLAST Y COVERMIX EN MUROS, INCL: MATERIALES, MANO DE OBRA, EQUIPO Y HERRTA. | M2 | 310 | 0 | 0 | 0 | 0 | 21
1.01.03 | 1. 3. 5 | 60 | S/C089004 | SUMINISTRO Y APLICACION DE ACABADO ESTUCO VENECIANO PALLADIO, INCL: MATERIALES, MANO DE OBRA, EQUIPO Y HERRTA. | M2 | 80 | 0 | 0 | 0 | 0 | 22
1.01.04 | 1. 3. 6 | 10 | 33018 | SUMINISTRO Y COLOCACIÓN DE DESPACHADOR DE PAPEL SANITARIO PARA ROLLO DE 400 MTS. MCA. ABAD O DE CALIDAD SIMILAR INC. MATERIAL DE FIJACIÓN, UN ROLLO Y TODO LO NECESARIO PARA SU CORRECTO FUNCIONAMIENTO. | PZA | 9 | 0 | 0 | 0 | 0 | 23
1.01.04 | 1. 3. 6 | 20 | 33017 | SUMINISTRO Y COLOCACIÓN DE DESPACHADOR DE JABÓN LÍQUIDO DE 500 ML DE CAPACIDAD MARCA KIMBERLY CLARK,GIORGIA PACIFIC O DE CALIDAD SIMILAR INC. MATERIAL DE FIJACIÓN, JABÓN Y TODO LO NECESARIO PARA SU CORRECTO FUNCIONAMIENTO. | PZA | 4 | 0 | 0 | 0 | 0 | 24
1.01.04 | 1. 3. 6 | 30 | S/C002021 | SUMINISTRO Y COLOCACION DE BARRA DE APOYO PARA PERSONAL CON DISCAPACIDAD, LINEA COMERCIAL, DE 32 MM. DE DIAM. DE ACERO INOXIDABLE TIPO 304, CAL.18, CUBIERTA CON CHAPETON, INCL: MATERIAL DE FIJACION. | PZA | 2 | 0 | 0 | 0 | 0 | 25
1.01.04 | 1. 3. 6 | 40 | S/C-018 | SUMINISTRO Y COLOCACION DE CESTO METALICO DE 35X35X60 CM CON TAPA GIRATORIA PIRAMIDAL, ACABADO ESMALTE. | PZA | 3 | 0 | 0 | 0 | 0 | 26
1.01.04 | 1. 3. 6 | 50 | S/C-19 | SUMINISTRO Y COLOCACION DE PORTATOALLA LEV-R-MATIC-2 IN-SIGHT HUMO KIMBRLY-CLARCK O EQUIVALENTE EN CALIDAD | PZA | 3 | 0 | 0 | 0 | 0 | 27
1.01.04 | 1. 3. 6 | 60 | S/C-20 | SUMINISTRO Y COLOCACION DE GANCHO DOBLE CLASICA HELVEX MODELO 106 O EQUIVALENTE EN CALIDAD | PZA | 10 | 0 | 0 | 0 | 0 | 28
1.01.04 | 1. 3. 6 | 70 | S/C-21 | SUMINISTRO DE ESPEJO DE 6 MM DE 1.69 X 0.60 M CON BASTIDOR DE TRIPLAY Y MARCO DE ALUMINIO ANODIZADO DURANODIC INCL HERRAJES DE FIJACION, MATERIAL, HERRAMIENTA Y MANO DE OBRA. | PZA | 3 | 0 | 0 | 0 | 0 | 29
1.01.04 | 1. 3. 6 | 80 | S/C-22 | SUMINISTRO DE ESPEJO DE 6 MM DE 0.8 X 0.50 M CON BASTIDOR DE TRIPLAY Y MARCO DE ALUMINIO ANODIZADO DURANODIC INCL HERRAJES DE FIJACION, MATERIAL, HERRAMIENTA Y MANO DE OBRA. | PZA | 1 | 0 | 0 | 0 | 0 | 30
1.01.05 | 1. 3. 7 | 10 | 34003A | PINTURA 100 % ACRILICA CON LAS SIGUIENTES CARACTERISTICAS; BAJO CONTENIDO DE COMPUESTOS ORGANICOS VOLATILES (VOC. MENOR A 100 G/L), FABRICADA CON MATERIAS PRIMAS QUE NO ESTAN ELABORADAS A BASE DE PLOMO NI MERCURIO, LIBRES DE SILICA CRISTALINA, NO CONTIENE ALQUI FENOL ETÓXILADOS (APE OS) DE BAJO OLOR, DENSIDAD 1.07 - 1.33 G/ML SOLIDOS EN PESO 43.0 - 47.0 %, VISCOSIDAD 90 - 105 U. KREBBS, RESISTENCIA AL LAVADO MAYOR A 4000 CICLOS, TIEMPO DE SECADO A 25 °C (77F Y 50 % DE HUMEDAD RELATIVA), LA PRIMER MANO SECA AL TACTO EN 15 MIN. ACABADO SATINADO DE 10.0 - 35 U.B. @ 85, COLOR SEGUN MUESTRA APROBADA (DE ACUERDO A ANEXO 1-E DE MATERIALES APLICABLES A LA INFE) | M2 | 4124.8519 | 0 | 0 | 0 | 0 | 31
1.01.05 | 1. 3. 7 | 20 | 35697 | CONEXION DE EQUIPOS DE AIRE ACONDICIONADO DE 3 TONELADAS DE REFRIGERACION, DEL COMPRESOR AL DIFUSOR, INCLUYE: MATERIALES, HERRAMIENTA Y MANO DE OBRA. | PZA | 14 | 0 | 0 | 0 | 0 | 32
1.01.05 | 1. 3. 7 | 30 | 35699 | SUMINISTRO Y COLOCACION DE REJILLA DE DIFUCION PARA AIRE ACONDICIONADO, TRABAJO TERMINADO. | PZA | 88 | 0 | 0 | 0 | 0 | 33
1.01.05 | 1. 3. 7 | 40 | 35698 | SUMINISTRO E INSTALACION DE DUCTO FLEXIBLE Y CAMPANA DIFUSORA PARA LA DISTRIBUCION DE AIRE FRIO, INCLUYE: MATERIALES, HERRAMIENTA Y MANO DE OBRA. | ML | 180 | 0 | 0 | 0 | 0 | 34
1.01.05 | 1. 3. 7 | 50 | 38956 | SUMINISTRO Y COLOCACION DE BASE PARA AIRE ACONDICIONADO DE SECCION DE 2.10 MTS DE LARGO, 1.05 MTS DE ANCHO Y 0.94 MTS DE ALTO, FORMA RECTANGULAR ANCLADA SOBRE LOSA ACTUAL A BASE DE PTR DE 2 1/2" X 2 1/2" Y 1 1/2" X 1 1/2", FORRADA LAS CUATRO CARAS LATERALES CON LAMINA LISA DE FIERRO CAL. 18, INCLUYE: HERRAMIENTA Y MANO DE OBRA, TRABAJO TERMINADO. | PZA | 2 | 0 | 0 | 0 | 0 | 35
1.01.06 | 1. 3.10 | 10 | S/C002026 | SUMINISTRO Y COLOCACION DE MURO A BASE DE TABLACEMENTO DE 10 CMS. DE ESPESOR A DOS CARAS, CON SOPORTERIA A BASE DE PERFILES METALICOS GALVANIZADOS, CANAL DE AMARRE C-22 DE 6.35 MM. (2 1/2"), POSTE METALICO CAL. 20 DE 2 1/2" A CADA 40 CMS. UNIONES A BASE DE TORNILLOS TIPO TEC PLANO DE 1/2" Y FRAMER DE 1/2" PARA FIJAR METAL CON METAL Y TORNILLOS USG TORNIROCK TIPO DS DE 1 1/4", PASTA BASE COAT, TRATAMIENTO DE JUNTAS CON CINTA DE REFUERZO, REBORDE "L", EN CANTOS DE VANOS DE PUERTAS Y VENTANAS, INCL: MATERIALES, MANO DE OBRA, EQUIPO Y HERRTA. | M2 | 211.99 | 0 | 0 | 0 | 0 | 36
1.01.06 | 1. 3.10 | 20 | S/C38455.1 | FALDON O PARTE LUCES FORJADO DE TABLACEMENTO (DUROCK) ACABADO CON BASECOAT EN UN SOLO LADO, DE 12 CMS DE ESPESOR, INC. RECORTES EN ZONA DE SISTEMAS DE AIRE ACONDICIONADO. ZIG ZAG DE REFUERZO EN UNIONES Y ACERO DEL No 3 @ 50 CMS COMO REFUERZO. | M2 | 212 | 0 | 0 | 0 | 0 | 37
1.01.06 | 1. 3.10 | 30 | 31300 | REGISTRO DE 60 X 40 X 80 CM CON BLOCK CEMENTO O TABIQUE, APLANADO INTERIOR, MARCO Y CONTRAMARCO METALICO CON ANGULO DE 3/16 x 1 1/4" Y TAPA. | PZA | 16 | 0 | 0 | 0 | 0 | 38
1.01.06 | 1. 3.10 | 40 | 38421 | SUMINISTRO Y COLOCACION DE CORTINA PLEGABLE DE PLASTICO EN SANITARIO PARA DISCAPACITADOS SECCION 1.92 X 1.70 MT. INCL. RIEL DE GUIA TRABAJO TERMINADO. | PZA | 4 | 0 | 0 | 0 | 0 | 39
1.01.06 | 1. 3.10 | 50 | 38458 | BARRA PARA LAVABO A BASE DE LOSA DE CONCRETO ARMADO CON ACERO DEL #3 @ 15 CMS AMBOS SENTIDOS SECCION DE 1.95 X 0.60 X 0.10 MTS INC. RANURADO EN MUROS, RECUBRIMIENTO CON MARMOL BLANCO, RECORTES A 45°, CIMBRADO Y DESCIMBRADO. | PZA | 4 | 0 | 0 | 0 | 0 | 40
1.01.06 | 1. 3.10 | 60 | 31317.1 | SUMINISTRO Y COLOCACION DE REJILLA DE RETORNO DE 50X50 CM, INCLUYE: MATERIAL DE FIJACION, HERRAMIENTA Y MANO DE OBRA, TRABAJO TERMINADO. | ML | 8 | 0 | 0 | 0 | 0 | 41
1.01.06 | 1. 3.10 | 70 | 31283.1 | SUMINISTRO Y COLOCACION DE REJILLA DE RETORNO DE 35 X 35 CM, INCLUYE: MATERIAL DE FIJACION, HERRAMIENTA Y MANO DE OBRA, TRABAJO TERMINADO. | PZA | 2 | 0 | 0 | 0 | 0 | 42
1.01.06 | 1. 3.10 | 80 | 33016 | SUMINISTRO Y COLOCACION DE SOPORTE PARA LAVABO O VERTEDERO . TRABAJO TERMINADO. | PZA | 3 | 0 | 0 | 0 | 0 | 43
1.01.06 | 1. 3.10 | 90 | 38500 | SUMINISTRO, ARMADO Y COLOCACION DE FALSO PLAFOND EN EXTERIOR A BASE DE DUROCK DE 1/2" DE ESPESOR, RESISTENTE A LA HUMEDAD Y EXTERIORES. INCLUYE: CANALES METALICOS GALVANIZADOS CAL. 26 DE 4 X 224 CMS. PANELES DE 1.22 X 2.44 M ESQUINEROS METALICOS EN ARISTAS, TORNILLERIA Y TODO LO NECESARIO PARA SU CORRECTA INSTALACION. | M2 | 336.74 | 0 | 0 | 0 | 0 | 44
1.01.06 | 1. 3.10 | 100 | 38411 | GARGOLA DE CONVICTEC O SIMILAR DE 12 CMS DE ESPESOR SECCION 1.05 X 0.44 X 0.30 MTS INC ACERO DEL No 3 @ 20 CMS PARA SUJECION, APLANADO FINO DE MEZCLA 1:4 ACABADO CON PASTA DE GRANO DE MARMOL EXPUESTO PLANCHADO TRABAJO TERMINADO. | PZA | 6 | 0 | 0 | 0 | 0 | 45
1.01.06 | 1. 3.10 | 110 | 38171 | SEPARACION MURO-COLUMNA CON CANAL LAMINA No.18 DE 0.28 MTS. DE DESARROLLO, CELOTEX DE 3/4" X 15 CMS. DE ANCHO, FIJADA A COLUMNA. INC. PINTURA ESMALTE. | ML | 209.36 | 0 | 0 | 0 | 0 | 46
1.01.06 | 1. 3.10 | 120 | 38457 | SUMINISTRO Y COLOCACION DE FALSO PLAFON DE TABLAROCA ACABADO CON TIROL PLANCHADO INC. CANALETAS. TRABAJO TERMINADO. | M2 | 60.48 | 0 | 0 | 0 | 0 | 47
1.01.06 | 1. 3.10 | 130 | S/C-233 | SUMINISTRO Y COLOCACION DE CANAL DE ALUMINIO COLOR NEGRO DE 9 CM DE DESARROLLO INCLUYE MATERIAL DE FIJACION, PLOMEO Y NIVELACION TRABAJO TERMINADO VER PLANO A-05 | ML | 226.09 | 0 | 0 | 0 | 0 | 48
1.01.07 | 1. 3.11 | 10 | S/C002026 | SUMINISTRO Y COLOCACION DE MURO A BASE DE TABLACEMENTO DE 10 CMS. DE ESPESOR A DOS CARAS, CON SOPORTERIA A BASE DE PERFILES METALICOS GALVANIZADOS, CANAL DE AMARRE C-22 DE 6.35 MM. (2 1/2"), POSTE METALICO CAL. 20 DE 2 1/2" A CADA 40 CMS. UNIONES A BASE DE TORNILLOS TIPO TEC PLANO DE 1/2" Y FRAMER DE 1/2" PARA FIJAR METAL CON METAL Y TORNILLOS USG TORNIROCK TIPO DS DE 1 1/4", PASTA BASE COAT, TRATAMIENTO DE JUNTAS CON CINTA DE REFUERZO, REBORDE "L", EN CANTOS DE VANOS DE PUERTAS Y VENTANAS, INCL: MATERIALES, MANO DE OBRA, EQUIPO Y HERRTA. | M2 | 80 | 0 | 0 | 0 | 0 | 49
1.01.07 | 1. 3.11 | 20 | S/C002028 | SUMINISTRO Y COLOCACION DE PERFIL IPR DE 10" X 5 3/4" (38.7 KG/M), INCL: SOLDADURA, PRIMER, PINTURA, MATERIALES, MANO DE OBRA, EQUIPO Y HERRTA. | KG | 1195.8 | 0 | 0 | 0 | 0 | 50
1.01.07 | 1. 3.11 | 30 | S/C002029 | SUMINISTRO Y COLOCACION DE PERFIL IPR DE 6" X 4" (23.8 KG/M), INCL: SOLDADURA, PRIMER, PINTURA, MATERIALES, MANO DE OBRA, EQUIPO Y HERRTA. | KG | 720.72 | 0 | 0 | 0 | 0 | 51
1.01.07 | 1. 3.11 | 40 | S/C-41.1 | SUMINISTRO Y COLOCACION DE PUERTA CON TABLERO MULTIPANEL DE 3.00 M DE ALTO X 0.86 M DE ANCHO, INCLUYE: MARCO Y CONTRAMARCO DE ALUMINIO ANODIZADO DURANODIC DE LINEA 3", INCLUYE: HERRAJES, CERRADURA TIPO CAPFCE, TODO LO NECESARIO PARA SU BUEN FUNCIONAMIENTO. VER PLANOS A-12 Y A-13 (P-5) | PZA | 4 | 0 | 0 | 0 | 0 | 52
1.01.07 | 1. 3.11 | 50 | S/C002031 | SUMINISTRO Y COLOCACION DE LUMINARIA TIPO PAN LED DE EMPOTRAR DE 60X60, 45 W, INCL: MATERIALES, MANO DE OBRA, EQUIPO Y HERRTA. | PZA | 8 | 0 | 0 | 0 | 0 | 53
1.01.07 | 1. 3.11 | 60 | 38414 | SUMINISTRO Y COLOCACION DE FALSO PLAFON DE SUSPENSION A BASE DE LACUSTONE CON PLACA DE 60 X 60 CMS Y PERFILES DE ALUMINIO TRABAJO TERMINADO. | M2 | 730 | 0 | 0 | 0 | 0 | 54
1.01.07 | 1. 3.11 | 70 | 31240 | PISO DE LOSETA COLOR BISQUIT 30X30 CMSTRANSITO PESADO, ASENTADO CON PEGAZULEJO CON PEI: 4 DESIGNER COLOURS DALTILE, JUNTEADO CON JUNTA CREST ANTIHONGOS BLANCO. | M2 | 173 | 0 | 0 | 0 | 0 | 55
1.01.07 | 1. 3.11 | 80 | S/C002032 | SUMINISTRO Y COLOCACION DE PLATABANDA DE 0.50 A 0.80 MTS. DE ANCHO, EN PLAFOND DE TABLAROCA DE 13 MM. SOBRE BASTIDOR METALICO A BASE DE LISTÓN USG CAL. 26 @ 61 CMS. AMARRADO CON ALAMBRE GALVANIZADO CAL. 18 A CANALETA DE CARGA CAL. 22 @ 1.20 MTS. FIJADA A TECHO CON ALAMBRE GALV. CAL. 12 @ 1.20 MTS.Y ANGULOS DE AMARRE USG CAL. 26 FIJADOS AL MURO, ACORDE CON LAS ESPECIFICACIONES DEL FABRICANTE, INCL: ANDAMIOS, CINTA UNION, PASTA, MATERIALES, MANO DE OBRA, EQUIPO Y HERRTA. | ML | 648 | 0 | 0 | 0 | 0 | 56
1.01.07 | 1. 3.11 | 90 | S/C002033 | SUMINISTRO Y COLOCACION DE PERFIL TUBULAR RECTANGULAR DE 2 1/2" X 2 1/2", CAL 11 (5.84 KG/ML), COMO REFUERZO DE MUROS LIGEROS, INCL: PLACAS DE ANCLAJE A PISO, CORTES, SOLDADURA, PRIMER, MATERIALES, MANO DE OBRA, EQUIPO Y HERRTA. | KG | 360.91 | 0 | 0 | 0 | 0 | 57
1.01.07 | 1. 3.11 | 100 | 83162 | LOSA DE CONCRETO F´C=200 KG/CM2 DE 10 CMS DE ESPESOR ARMADO CON VARILLA No 3 A CADA 20 CMS EN AMBOS SENTIDOS INC. CIMBRA. | M2 | 38.88 | 0 | 0 | 0 | 0 | 58
1.01.07 | 1. 3.11 | 110 | S/C002034 | SUMINISTRO Y COLOCACION DE PERFIL HSS DE 8" X 8" DE 1/4" DE ESP. INCL: SOLDADURA, MATERIALES, MANO DE OBRA, EQUIPO Y HERRTA. | KG | 1582.9 | 0 | 0 | 0 | 0 | 59
1.01.07 | 1. 3.11 | 120 | S/C002035 | PLACA DE ACERO PARA BASE DE COLUMNA METALICA DE 30 X 30 CMS. X 3/8", CON CUATRO BARRENOS DE 5/8" SOLDADA A PERFIL HSS DE 8"X8" A CORDON CORRIDO, CON SOLDADURA E-7018 CON 8 CARTABONES TRIANGULARES DE 10X10 CMS. X 3/8" DE ESP. | PZA | 8 | 0 | 0 | 0 | 0 | 60
1.01.07 | 1. 3.11 | 130 | S/C002036 | ANCLAS DE FIERRO REDONDO EN FORMA DE "U" DE 60 CMS. DE LARGO Y 5/8" DE DIAM. CON CUERDA EN AMBOS EXTREMOS PARA RECIBIR PLACA ATORNILLADA, INCL: 2 ANCLAS, CUATRO ROLDANAS PLANAS, CUATRO ROLDANAS DE PRESION Y CUATRO TUERCAS HEXAGONALES. | JGO | 8 | 0 | 0 | 0 | 0 | 61
1.01.07 | 1. 3.11 | 140 | 11071 | EXCAVACION A MANO,TERRENO INVESTIGADO EN OBRA A CUALQUIER PROFUNDIDAD. INC. AFINE DE TALUD Y ACARREO, DENTRO Y FUERA DE LA OBRA EN CAMION VOLTEO DE MATERIAL NO UTIL CARGADO A MANO. | M3 | 40.8 | 0 | 0 | 0 | 0 | 62
1.01.07 | 1. 3.11 | 150 | S/C002037 | MEJORAMIENTO DE SUELO A BASE DE MORTERO: CAL-ARENA (PRODUCTO DE EXCAVACION), EN PROPORCION DE 25 % DE CAL X M3, COMPACTADO CON BAILARINA EN CAPAS DE 20 CMS. INCL: ELABORACION Y VACIADO CON REVOLVEDORA, MATERIALES, MANO DE OBRA, EQUIPO Y HERRTA. | M3 | 20.4 | 0 | 0 | 0 | 0 | 63
1.01.07 | 1. 3.11 | 160 | 11101 | PLANTILLA DE CONCRETO HECHO EN OBRA F'c=100 KG/CM2 DE 6 CM DE ESPESOR. | M2 | 40.8 | 0 | 0 | 0 | 0 | 64
1.01.07 | 1. 3.11 | 170 | 12035 | ACERO PARA REFUERZO EN CIMENTACION CON VARILLA #4 F'y=4200 KG/CM2, INCL. SUMINISTRO, HABILITADO, ARMADO, TRASLAPES, SILLETAS, GANCHOS Y DESPERDICIO. | KG | 489.6 | 0 | 0 | 0 | 0 | 65
1.01.07 | 1. 3.11 | 180 | 12036 | ACERO PARA REFUERZO EN CIMENTACION CON VARILLA #5 F'y=4200 KG/CM2, INCL. SUMINISTRO, HABILITADO, ARMADO, TRASLAPES, SILLETAS, GANCHOS Y DESPERDICIO. | KG | 150 | 0 | 0 | 0 | 0 | 66
1.01.07 | 1. 3.11 | 190 | 12021 | CIMBRA PARA CIMENTACION CON MADERA DE PINO DE 3a., ACABADO COMUN, INCL. CIMBRADO Y DESCIMBRADO. | M2 | 20.4 | 0 | 0 | 0 | 0 | 67
1.01.07 | 1. 3.11 | 200 | 12010 | CONCRETO F¦c=250KG/CM2 EN CIMENTACIËN TMA. 3/4 HECHO EN OBRA INC. COLOCADO, VIBRADO Y CURADO. | M3 | 9.5 | 0 | 0 | 0 | 0 | 68
1.01.08 | 1. 3.12 | 10 | 37005 | LIMPIEZA DE PISOS DE CONCRETO Y/O MOSAICO DE PASTA, CERAMICA, ETC. CON CEPILLO, AGUA Y ACIDO CLORHIDRICO. | M2 | 2507.58 | 0 | 0 | 0 | 0 | 69
1.01.08 | 1. 3.12 | 20 | 37030 | LIMPIEZA DE VIDRIOS Y TABLETAS POR AMBAS CARAS. | M2 | 869.55 | 0 | 0 | 0 | 0 | 70
1.01.08 | 1. 3.12 | 30 | 37035 | LIMPIEZA DE MUEBLES DE BAÑO. | PZA | 69 | 0 | 0 | 0 | 0 | 71
1.01.08 | 1. 3.12 | 40 | 37015 | LIMPIEZA DE RECUBRIMIENTO VIDRIADO CON CEPILLO, AGUA Y ACIDO. | M2 | 130.0528 | 0 | 0 | 0 | 0 | 72
1.02.01 | 1. 4. 2 | 10 | 42569 | SUMINISTRO Y COLOCACION DE ESCALERA MARINA DE 0.40 M DE ANCHO, 4.20 M DE ALTURA A BASE DE TUBULAR GALVANIZADO DE 1 1/4" C-40, ESCALONES A CADA 32 CMS. ANCLADA AL MURO DE REFUERZO CON SOLERA DE 3" X 1 1/4" ANCLADAS CON TAQUETES Y TORNILLOS METALICOS DE 5/16", INCLUYE: HERRAMIENTA Y MANO DE OBRA, TRABAJO TERMINADO. | PZA | 1 | 0 | 0 | 0 | 0 | 73
1.02.01 | 1. 4. 2 | 20 | S/C20259 | TAPA DE LAMINA ANTIDERRAPANTE CAL. 18 PARA AZOTEA DE 1.00 X 0.70 MTS. PARA PASO HOMBRE INCL. BISAGRAS, PINTURA ESMALTE Y COLOCACION. | PZA | 1 | 0 | 0 | 0 | 0 | 74
1.02.01 | 1. 4. 2 | 30 | 45114.1 | SUMINISTRO Y COLOCACION DE REPIZON DE ALUMINIO ANODIZADO DURANODIC DE 12 CM DE ANCHO INCLUYE MATERIAL DE SUJECION TRABAJO TERMINADO. | ML | 78.16 | 0 | 0 | 0 | 0 | 75
1.02.02 | 1. 4. 3 | 10 | S/C-266 | SUMINISTRO Y COLOCACION DE PUERTA CON TABLERO MULTIPANEL DE 3.0 M DE ALTURA TOTAL X 1.2 M DE ANCHO INCLUYE: ANTEPECHO DE 0.50 X 1.20 MTS. DEL MISMO MATERIAL, MARCO Y CONTRAMARCO DE ALUMINIO ANODIZADO DURANODIC DE LINEA 3", CERRADURA TIPO CAPCE VER PLANOS A-12 Y A-13. (P-1) | PZA | 3 | 0 | 0 | 0 | 0 | 76
1.02.02 | 1. 4. 3 | 20 | S/C-277 | SUMINISTRO Y COLOCACION DE CANCELERIA EXTERIOR DE ALUMINIO ANODIZADO DURANDIC LINEA 3" CON VIDRIO FILTRASOL DE 6MM. INCLUYE: MATERIAL DE FIJACION, TRABAJO TERMINADO, VER PLANOS NUM. A-12 Y A-13. | M2 | 167.44 | 0 | 0 | 0 | 0 | 77
1.02.02 | 1. 4. 3 | 30 | P-EMERG | SUMINISTRO Y COLOCACION DE PUERTA DE EMERGENCIA 3.15 X 2.50MTS. DOS HOJAS ABATIBLES CON BARRA ANTIPANICO. | PZA | 4 | 0 | 0 | 0 | 0 | 78
1.02.02 | 1. 4. 3 | 40 | S/C-333 | SUMINISTRO Y COLOCACION DE PUERTA CON TABLERO MULTIPANEL DE 3.0 M DE ALTURA TOTAL X 1.2 M DE ANCHO INCLUYE: ANTEPECHO DE 0.50 X 1.20 MTS. DEL MISMO MATERIAL, MARCO Y CONTRAMARCO DE ALUMINIO ANODIZADO DURANODIC DE LINEA 3", CERRADURA TIPO CAPCE VER PLANOS A-12 Y A-13. (P-1) | PZA | 17 | 0 | 0 | 0 | 0 | 79
1.02.02 | 1. 4. 3 | 50 | 44285.1 | SUMINISTRO Y COLOCACION DE MAMPARAS MARCA SANIMODUL PARA DAMAS Y CABALLEROS DISEÑO CLASICO ACABADO FENOLICO, ESTRUCTURADO, COLOR SHELL. INCLUYE PUERTAS STD, PILASTRA PARED Y CENTRAL , PANEL ESPECIAL Y PANEL MINGITORIO DE 1" DE ESPESOR, KIT PARA INSTALACION Y CUBIERTAS PARA MAMPARAS | M2 | 25.11 | 0 | 0 | 0 | 0 | 80
1.02.02 | 1. 4. 3 | 60 | 41306 | SUMINISTRO Y COLOCACION DE PUERTA CON TABLERO MULTIPANEL DE 1.00X2.50 DE ALTURA TOTAL INCL. ANTEPECHO DE VIDRIO FIJO DE 6MM DE 30 A 40 CMS. CON MARCO Y CONTRAMARCO DE ALUMINIO DE 2" Y CERRADURA TIPO CAPFCE | PZA | 6 | 0 | 0 | 0 | 0 | 81
1.02.02 | 1. 4. 3 | 70 | CL-11 | SUMINISTRO Y COLOCACION DE CANCELERIA DE ALUMINIO 3" ANODIZADA NATURAL CON CRISTAL FILTRASOL DE 6MM DE ESPESOR, INC. PERFILES, VINIL, SELLADOR, TAQUETES DE FIBRA, PIJAS, ACARREOS, DESPERDICIOS, ANDAMIOS, LIMPIEZA, MANO DE OBRA Y HERRAMIENTA Y TODO LO NECESARIO PARA SU CORRECTA INSTALACIÓN | M2 | 4.86 | 0 | 0 | 0 | 0 | 82
1.02.02 | 1. 4. 3 | 80 | 45111 | SUMINISTRO Y COLOCACION DE BISAGRA HIDRAULICA PARA PUERTA DE ALUMINIO TIPO "DIVERSEAS OPERATIONS" INC. MATERIAL DE FIJACION | PZA | 4 | 0 | 0 | 0 | 0 | 83
1.02.02 | 1. 4. 3 | 90 | 41251 | SUMINISTRO Y COLOCACION CORTINA METALICA LAMINA #18 CON MECANISMO ELEVADOR, INCL. SOLDADURA, PRIMER, FLETES Y GASTOS TALLER. | M2 | 24.89 | 0 | 0 | 0 | 0 | 84
1.02.02 | 1. 4. 3 | 100 | S/C-300 | SUMINISTRO Y COLOCACION DE PUERTA DE 2.50 M DE ALTURA X 1.20 M DE ANCHO CON 2 HOJAS ABATIBLES A BASE DE PANELAR CIEGO DE AGLOMERADO RECUBIERTO EN AMBAS CARAS CON LAMINADOPLASTICO DE 6MM DE ESPESOR CON ESTRUCTURA DE ALUMINIO ANODIZADO DURANODIC LNEA COMERCIAL DE 3", INCLUYE: CHAPA TIPO CAPFCE, HERRAJES Y TODO LO NECESARIO PARA SU BUEN FUNCIONAMIENTO, C-5 VER PLANOS NUM. A-12 Y A-13. | PZA | 2 | 0 | 0 | 0 | 0 | 85
1.02.02 | 1. 4. 3 | 110 | S/C-299 | SUMINISTRO Y COLOCACION DE CANCEL A BASE DE PANELAR CIEGO DE AGLOMERADO RECUBIERTO DE AMBAS CARAS CON LAMINADO PLASTICO DE 6MM DE ESPESRO CON ESTRUCTURA DE ALUMINIO ANODIZADO DURANODIC LINEA COMERCIAL DE 3", INCLUYE: HERRAJES Y TODO LO NECESARIO PARA SU BUEN FUNCIONAMIENTO C-7, VER PLANOS A-12 Y A-13. | M2 | 20.86 | 0 | 0 | 0 | 0 | 86
1.02.02 | 1. 4. 3 | 120 | S/C-288 | SUMINISTRO Y COLOCACION DE CANCELERIA DE ALUMINIO ANODIZADO DURANODIC LINEA COMERCIAL DE 3", INCLUYE: VIDRIO OPACO EN FIJO Y EN TABLETAS DE VIDRIO DE 6MM DE ESPESOR, HERRAJES Y TODO LO NECESARIO PARA SU BUEN FUNCIONAMIENTO (EXTERIOR) K-6 VER PLANO A-12 Y A-13. | M2 | 4.86 | 0 | 0 | 0 | 0 | 87
1.02.02 | 1. 4. 3 | 130 | S/C-399 | SUMINISTRO Y COLOCACION DE PUERTA CON TABLERO MULTIPANEL DE 2.20 M DE ALTO Y DE 0.90 A 1.0 M DE ANCHO, INCLUYE: MARCO Y CONTRAMARCO DE ALUMINIO ANODIZADO DURANODIC DE LINEA 3", INCLUYE: CALCOMANIA MINUSVALIDO EN SILLA DE RUEDAS, HERRAJES, CERRADURA TIPO CAPFCE, TODO LO NECESARIO PARA SU BUEN FUNCIONAMIENTO VER PLANOS A-12 Y A-13 (P-3). | PZA | 3 | 0 | 0 | 0 | 0 | 88
1.02.02 | 1. 4. 3 | 140 | S/C-100 | SUMINISTRO Y COLOCACION DE CANCEL DE ALUMINIO A BASE DE REJILLA DE ALUMINIO DE 1.78 X 3.435 SEGUN PLANO A-12 (C-1) | PZA | 1 | 0 | 0 | 0 | 0 | 89
1.02.03 | 1. 4. 4 | 10 | 45113 | SUMINISTRO Y COLOCACION DE PASAMANOS DE ALUMINIO DE 90 CMS DE ALTURA SEGUN PLANO CAPCE INCLUYE POSTES SEGUN PROYECTO TRABAJO TERMINADO. | ML | 33.73 | 0 | 0 | 0 | 0 | 90
1.03.01 | 1. 5. 4 | 10 | S/C002031 | SUMINISTRO Y COLOCACION DE LUMINARIA TIPO PAN LED DE EMPOTRAR DE 60X60, 45 W, INCL: MATERIALES, MANO DE OBRA, EQUIPO Y HERRTA. | PZA | 316 | 0 | 0 | 0 | 0 | 91
1.03.01 | 1. 5. 4 | 20 | 51009 | SUMINISTRO Y COLOCACION DE LUMINARIA AHORRADORA DE ENERGIA TIPO T-8 SOBREPONER CON MODULOS LINEALES DE LEDS BLANCO NEUTRO (4000ºK) CON UNA POTENCIA DE 25 WATTS (3544 LM), EN DIMENSIONES DE 19 CMS. DE ANCHO POR 122 CMS. DE LARGO Y 7.5 CMS. DE ESPESOR, MODELO GCII3-25-112LED-E3-RU,INCLUYE: GABINETE ENVOLVENTE PRISMATICO, FUENTE INTEGRADA AL LUMINARIO DE VOLTAJE UNIVERSAL 120-277 V, 3544 LUMENES INICIALES, 4000ºK, MATERIALES DE FIJACION, HERRAMIENTA Y MANO DE OBRA | PZA | 3 | 0 | 0 | 0 | 0 | 92
1.03.01 | 1. 5. 4 | 30 | S/C-477 | SUMINISTRO Y COLOCACION DE LUMINARIO LAMPARA DE INTERIOR SPOT LED DE SOBREPONER, 10W, LUZ SUEVE CÁLIDA, ASHLESHA TECNOLITE, VER PLANO N 1E-01,02,03,04,05 Y 06. | PZA | 16 | 0 | 0 | 0 | 0 | 93
1.03.01 | 1. 5. 4 | 40 | 51040 | SUMINISTRO Y COLOCACION DE LUMINARIA INCANDESCENTE ARBOTANTE (SOCKET PORCELANA), INCL. FOCO. | PZA | 7 | 0 | 0 | 0 | 0 | 94
1.03.02 | 1. 5. 5 | 10 | S/C002051 | SUMINISTRO Y COLOCACION DE FLUXOMETRO DE SENSOR ELECTRONICO DE EMBOLO DE BATERIAS PARA WC MCA. HELVEX, BOTÓN ACCIONADOR MECÁNICO, ENTRADA SUPERIOR PARA SPUD DE 32 MM Ó 38 MM. ( 4.8 L POR DESCARGA), INCL: CONEXIONES, MATERIALES, MANO DE OBRA, EQUIPO, HERRTA. Y PRUEBAS. | PZA | 9 | 0 | 0 | 0 | 0 | 95
1.03.02 | 1. 5. 5 | 20 | 52036-2 | SUMINISTRO Y COLOCACION DE LLAVE ECONOMIZADORA DE AGUA CROMADA CON SEGURO ANTIRROBO MODELO TV-105 MARCA HELVEX. INCLUYE: HERRAMIENTA Y MANO DE OBRA. | PZA | 7 | 0 | 0 | 0 | 0 | 96
1.03.02 | 1. 5. 5 | 30 | S/C-68 | SUMINISTRO E INSTALACION DE TAZA ELONGADA PARA FLUXOMETRO DE MONTAJE A PISO ACCION DE SIFON CON JET INTEGRADO MODELO CADET FLUX FLOWESE 16-1/2" COLOR BLANCO, MARCA AMERICA STANDARD O EQUIVALENTE EN CALIDAD; INCLUYE CUELLO DE CERA PIJAS PARA WC, CEMENTO BLANCO, TUBO DE COBRE DE 25 MM DE DIAMETRO DE 60 CM PARA WC, HERRAMIENTA , MANO DE OBRA. | PZA | 9 | 0 | 0 | 0 | 0 | 97
1.03.02 | 1. 5. 5 | 40 | S/C-69 | SUMINISTRO E INSTALACION DE LAVABO DE COLGAR MODELO VERACRUZ( EN PERSONA CON DISCAPACIDAD) COLOR BLANCO AMERICA STANDARD O EQUIVALENTE EN CALIDAD CON SOPORTE UNIVERSAL TIPO COMERCIAL CON LLAVE ECONOMIZADORA DE CIERRE AUTOMATICO (BOTON) TRABAJO TERMINADO. | PZA | 1 | 0 | 0 | 0 | 0 | 98
1.03.02 | 1. 5. 5 | 50 | S/C-70 | SUMINISTRO E INSTALACION DE MINGITORIO TIPO ECOLOGICO SECO DE CERAMICA ACABADO ESPEJO EN ESMALTE RECOCIDO CON TRAMPA DE ACERO INOXIDABLE, MATERIAL TERMOPLASTICO ABS O SISTEMA DIAFRAGMA, SELLO FABRICADO CON MEMBRANA DE SILICON Y HULE NATURAL (LATEX), INCLUYE MATERIAL DE SUJECION. | PZA | 2 | 0 | 0 | 0 | 0 | 99
1.03.02 | 1. 5. 5 | 60 | 52039 | SUMINISTRO DE VERTEDERO DE ACERO INOXIDABLE DE 41 X 41 CM., INCL. CONTRA DE REJILLA, CESPOL Y LLAVE DE NARIZ CON CHAPETON CROMADOS | PZA | 2 | 0 | 0 | 0 | 0 | 100
1.03.02 | 1. 5. 5 | 70 | 52048 | SUMINISTRO DE LAVABO OVALIN PARA EMPOTRAR EN LOSA, INCL. CONTRA REJILLA Y CESPOL CROMADOS. | PZA | 6 | 0 | 0 | 0 | 0 | 101
1.03.02 | 1. 5. 5 | 80 | S/C20214 | SUMINISTRO Y COLOCACION DE COLADERA HELVEX No 26 CON EXTENSION. | PZA | 15 | 0 | 0 | 0 | 0 | 102
1.03.02 | 1. 5. 5 | 90 | 58144 | SUMINISTRO Y COLOCACION DE COLADERA PLUVIAL DE FoFo DE 100 MM EN AZOTEA CON REJILLA MOVIBLE, ADAPTADOR ESPIGA DE P.V.C. DE 100 MM TRABAJO TERMINADO. | PZA | 6 | 0 | 0 | 0 | 0 | 103
1.03.03 | 1. 5. 7 | 10 | 55000 | SUMINISTRO E INSTALACION DE EQUIPO HIDRONEUMATICO CON CAPACIDAD DE 150 LTS. (40 GAL) INCL: MANOMETRO, INTERRUPTOR DE PRESION, PERA DE NIVEL 16 AMP. CHECK ANTIRETORNO, MANGUERAS Y CONECTORES DE ALTA PRESION, MATERIALES, MANO DE OBRA, EQUIPO, HERRAMIENTA Y PRUEBAS. | PZA | 1 | 0 | 0 | 0 | 0 | 104
1.03.03 | 1. 5. 7 | 20 | 52027 | SALIDA PARA MUEBLE SANITARIO CON TUBO HIDRAULICO DE COBRE "M" Y SANITARIO PVC CON CAMP. ANGER Y LISO, INCL. COLOC. MUEBLE B.P. Y VALVULA CONTROL GENERAL. | SAL | 43 | 0 | 0 | 0 | 0 | 105
1.03.03 | 1. 5. 7 | 30 | 52386 | SUMINISTRO Y TENDIDO TUBO SANITARIO PVC (ANGER) 1 CAMPANA DE 100 MM DIAM., INCL. CONEXION, TRAZO, EXCAVACION, CAMA DE ARENA, RELLENO, COMPACTACION, UNIDAD DE OBRA TERMINADA | ML | 70.65 | 0 | 0 | 0 | 0 | 106
1.03.03 | 1. 5. 7 | 40 | 58143 | BAJADA DE AGUA PLUVIALES CON TUBO DE P.V.C. ANGER DE 100 MM DE 7.00 A 7.50 MTS DE ALTURA INC. MATERIALES Y MANO DE OBRA. | PZA | 8 | 0 | 0 | 0 | 0 | 107
1.03.04 | 1. 5. 8 | 10 | S/C002056 | SALIDA DOBLE PARA INTERNET DESDE SITE A NODO DE RED: INCL: SUMINISTRO Y COLOCACION DE DOS CABLES UTP CAT 6 COLOR AZUL, 2 CONECTORES HEMBRA, CABLEADO, CHAROLA TIPO MALLA 66/100 SUSPENDIDA Y TUBERIA CONDUIT PVC TIPO PESADO, IDENTIFICACION, PRUEBAS DE CONEXION, ETIQUETADO DE NODOS, PLACA VERTICAL PARA DOS SERVICIOS TIPO FACE PLATE, MATERIALES, MANO DE OBRA, EQUIPO Y HERRTA. | SAL | 117 | 0 | 0 | 0 | 0 | 108
1.03.04 | 1. 5. 8 | 20 | S/C002057 | SUMINISTRO Y COLOCACION DE SITE PARA CONEXION DE RED DE VOZ Y DATOS, INCL: GABINETE PARA PARED DE 25" 12U, SWITCH DE 48 PUERTOS ADMINISTRABLE CON POE CISCO, KIT DE VENTILADOR PARA PARED DE 220 V, PANEL DE PARCHEO PANDUIT, ORGANIZADOR HORIZONTAL, BARRA DE CONTACTOS PANDUIT, KIT DE PUESTA A TIERRA PARA RACK PANDUIT 19IN, MATERIAL DE FIJACION, TORNILLOS Y TUERCAS PARA GABINETE. | PZA | 1 | 0 | 0 | 0 | 0 | 109
1.03.04 | 1. 5. 8 | 30 | S/C002058 | SUMINISTRO Y COLOCACION DE REGISTRO PREFABRICADO TIPO RAPG-T2 PARA RED DE FIBRA OPTICA, INCL: EXCAVACION, MATERIALES, MANO DE OBRA, EQUIPO Y HERRTA. | PZA | 10 | 0 | 0 | 0 | 0 | 110
1.03.04 | 1. 5. 8 | 40 | 51435 | SUMINISTRO Y TENDIDO DE TUBO CONDUIT PVC TIPO PESADO 100 MM. INC. CONEXIONES, TRAZO, EXCAVACION Y RELLENO. | ML | 440 | 0 | 0 | 0 | 0 | 111
1.03.04 | 1. 5. 8 | 50 | S/C002059 | SUMINISTRO Y COLOCACION DE CONTACTOS MINICAJA DE PISO REDONDO DE 2 PUERTOS, MARCA HUBBELL - RACO 6239, KIT DE PISO CON DISPOSITIVO EMPOTRADO DÚPLEX, 15A, TR Y CAJA DE ACERO AJUSTABLE, 1 BANDA, FABRICADO EN NÍQUEL ,INCL: MATERIALES, MANO DE OBRA, EQUIPO Y HERRTA. | PZA | 40 | 0 | 0 | 0 | 0 | 112
1.03.04 | 1. 5. 8 | 60 | S/C002060 | SUMINISTRO Y COLOCACION DE PLACA DE PISO METALICA DOBLE PARA TRAFICO PESADO, PARA CONECTOR RJ45 CAT6, INCL: MATERIAL, MANO DE OBRA, EQUIPO Y HERRTA. | PZA | 20 | 0 | 0 | 0 | 0 | 113
1.03.04 | 1. 5. 8 | 70 | 51051 | SALIDA DE CONTACTO MONOFASICO POLARIZADO DUPLEX 15 AMP. AH.CON CAJA DE LAMINA Y TUBO CONDUIT P.D. INCL. CONDUCTORES MARCA CONDUMEX, CONDUCTORES MONTERREY, CONELEC O LATINCASA Y TODO PARA SU BUEN FUNCIONAMIENTO. | SAL | 40 | 0 | 0 | 0 | 0 | 114
1.03.04 | 1. 5. 8 | 80 | S/C002061 | SUMINISTRO Y COLOCACION DE FIBRA ÓPTICA SM CONDUMEX, INCL: MATERIAL, MANO DE OBRA, EQUIPO Y HERRAMIENTA. | ML | 440 | 0 | 0 | 0 | 0 | 115
1.03.05 | 1. 5. 9 | 10 | 51082 | SALIDA DE TELEFONO, INTERCOMUNICACION Y/O SONIDO EN CAJA DE PVC TUBO CONDUIT PVC NORMAL | SAL | 18 | 0 | 0 | 0 | 0 | 116
1.03.05 | 1. 5. 9 | 20 | 51312 | SUMINISTRO Y COLOCACION DE REGISTRO TELEFONICO 56 X 28 X 13 CMS. CAJA DE LAMINA. | PZA | 6 | 0 | 0 | 0 | 0 | 117
1.03.05 | 1. 5. 9 | 30 | 51431 | SUMINISTRO Y TENDIDO TUBO CONDUIT PVC TIPO PESADO 38 MM DIAM., INCL. CONEXION, TRAZO, EXCAVACION CAMA ARENA, RELLENO, COMPACTACION, UNIDAD DE OBRA TERMINADA. | ML | 6.2 | 0 | 0 | 0 | 0 | 118
1.03.05 | 1. 5. 9 | 40 | 51432 | SUMININSTRO Y TENDIDO TUBO CONDUIT PVC TIPO PESADO 50 MM DIAM., INCL. CONEXION, TRAZO, EXCAVACION CAMA ARENA, RELLENO, COMPACTACION, UNIDAD DE OBRA TERMINADA. | ML | 11.75 | 0 | 0 | 0 | 0 | 119
1.03.05 | 1. 5. 9 | 50 | 58170 | SUMINISTRO Y COLOCACION DE REGISTRO TELEFONICO DE 60 X 60 X 15 CMS EN LAMINA USG No 14 MINIMO, CON TAPA CIEGA Y 4 TORNILLOS DE SUJECION, EMPOTRADO EN MURO | PZA | 3 | 0 | 0 | 0 | 0 | 120
1.03.05 | 1. 5. 9 | 60 | 58171 | SUMINISTRO Y COLOCACION DE REGISTRO TELEFONICO DE 40 X 40 X 15 CMS EN LAMINA USG No 14 MINIMO, CON TAPA CIEGA Y 4 TORNILLOS DE SUJECION, EMPOTRADO EN MURO | PZA | 1 | 0 | 0 | 0 | 0 | 121
1.03.05 | 1. 5. 9 | 70 | 58173 | CAJA DE CHALUPA DE 120 X 120 X 57 MM. EMPOTRADA EN MURO CON SOBRETAPA TIPO CHALUPA, PLACA (WALL PLATE) PARA DOS PUERTOS 41080-2 XP.LEVITON O SIMILAR. | PZA | 9 | 0 | 0 | 0 | 0 | 122
1.03.05 | 1. 5. 9 | 80 | 58172 | CAJA DE CHALUPA DE 120 X 120 X 57 MM. EMPOTRADA EN MURO CON SOBRETAPA TIPO CHALUPA, PLACA (WALL PLATE) PARA CUATRO PUERTOS 41080-4 XP. | PZA | 15 | 0 | 0 | 0 | 0 | 123
1.03.05 | 1. 5. 9 | 90 | 51311 | SUMINISTRO Y COLOCACION REGISTRO TELEFONICO DE 0.20 X 0.20 X 0.13 M, INCL. CAJA DE LAMINA. | PZA | 13 | 0 | 0 | 0 | 0 | 124
1.03.06 | 1. 5. A | 10 | 58110 | SUMINISTRO, COLOCACION Y CONEXION DE REGULADOR DE VOLTAJE ELECTRONICO, CONEXION ESTRELLA-ESTRELLA, 3F, VOLTAJE DE ENTRADA 120/208 +- 15%, VOLTAJE DE SALIDA 120/208 +- 3% CON TODOS LOS ACCESORIOS NORMALES, DE 24 KVA. MARCA VOGAR O SOLA BASIC. | PZA | 1 | 0 | 0 | 0 | 0 | 125
1.03.06 | 1. 5. A | 20 | 51369 | SUMINISTRO Y COLOCACION DE TABLERO DE CONTROL Y DISTRIBUCION PARA 30 CIRCUITOS 3F 4H. | PZA | 1 | 0 | 0 | 0 | 0 | 126
1.04.01 | 1. 8. 1 | 10 | S/C-65 | SUMINISTRO, COLOCACION E INSTALACION DE ELEVADOR DE PASAJEROS MARCA SCHINDLER MODELO 3000 POSICION 00100, G1 CON CAPACIDAD DE 825 KG, VELOCIDAD 1.0 m/s, CON DOS PARADAS 2/2(PB,1), RECORRIDO 3.85 m., FOSA 1100 mm, SOBREPASO 4200 mm, DE 2.09MX2.10M, SIN CUARTO DE MAQUINAS, CABINA LIBRE DE 1400mm X 1400 mm X 2339 mm, CLEAR CAR WIDTH 1350 MM, ALTURA LIBRE DE 2300 mm, CON APERTURA X ALTURA DE 900 mm X 2100 mm, TIPO DE APERTURA PUERTA 2 HOJAS APERTURA IZQUIERDA, TOLERANCIA DEL EDIFICIO -25mm/+25mm, DETECCION EN ACCESO A CABINA CON CORTINA DE LUZ ESTATICA, PUERTAS CON PROTECCION CONTRAFUEGO 60 MINUTOS DE ACUERDO A ISO3008 E60, UBICACIÓN DE CONTRAPESO EN EL LADO IZQUIERDO, 1 ACCESO AL FRENTE. CON 1 PARADA PRINCIPAL, OPERADOR DE PUERTAS VARIDOR 15, COLECTIVO EN DESCENSO, CON CONROL EN EL MARCO DERECHO DE LA PUERTA, CON UN MOTOR DE 7.7 kW DE POTENCIA, ALIMENTACION ELECTRICA PRINCIPAL TRES FASES, NEUTRO Y TIERRA AISLADA 220 V 60 Hz, ALIMENTACION EN CABINA 220 V, 120 ARRANQUES POR HORA, NORMATIVA EN81-20/50, A BASE DE ACERO INOXIDABLE CON DECORACION DE CABINA TIMES SQUARE, TIPO DE PLAFON LUMINARIA REDONDA CON DECORACION DE PLAFON AISI441 CEPILLADO, ACABADO DE PUERTA DE CABINA SS441 CEPILLADO; PAREDES LATERALES Y ACABADO DE ZOCLO EN ACERO INOXIDABLE CEPILLADO, BOTONERA DE CABINA FI GS 100; ACABADO DE PISO EN GRANITO ARTIFICIAL NEGRO, ACABADOS EN: AISI441 CEPILLADO, SS441 CEPILLADO, LUCERNE BRUSHED, INCLUYE: IMPORTACION, PUESTO EN EL SITIO DE LA OBRA, MATERIAL, PASAMANOS, LUMINARIO REDONDO, ESPEJO MEDIO CENTRADO, ACABADO DE PUERTA DE PISO, PERIODO DE MANTENIMIENTO DE TRES MESES, PRUEBAS, MANO DE OBRA, HERRAMIENTA, EQUIPO Y TODO LO NECESARIO PARA SU BUEN FUNCIONAMIENTO. | PZA | 1 | 0 | 0 | 0 | 0 | 127
1.04.02 | 1. 8. 2 | 10 | S/C002048.1 | SUMINISTRO E INSTALACION DE EQUIPO DE AIRE ACONDICIONADO TIPO MINISPLIT DE 24,000 BTUS. ( 2 T.R.), MCA. CARRIER Ó SIMILAR CALIDAD A 220/1/60 V, INCL: UNIDAD CONDENSADORA, UNIDAD EVAPORADORA, CONTROL REMOTO INALAMBRICO, GAS REFRIGERANTE R-410-A, INVERTER, KIT DE INSTALACION DE TUBERIA DE COBRE AP. Y BP. CONEXION DE DESAGÛE, CABLES DE SEÑAL, FORRO AISLANTE, VACIO AL SISTEMA DE REFRIGERACION, CARGA DE GAS REFRIGERANTE R-410-A, BASE DE HERRERIA DE ANGULO DE Fe. DE 1 1/4"X 1/8" PARA UNIDAD CONDENSADORA, CONEXION ELECTRICA CON CABLE THW Y DESNUDO DE COBRE, RESANES, PINTURA, INCL: MATERIALES, MANO DE OBRA, EQUIPO Y HERRTA. | PZA | 18 | 0 | 0 | 0 | 0 | 128
1.04.02 | 1. 8. 2 | 20 | S/C002048 | SUMINISTRO E INSTALACION DE EQUIPO DE AIRE ACONDICIONADO TIPO CASETTE, SOLO FRIO DE 36000 BTUS. (3 T.R.), MCA. CARRIER Ó SIMILAR CALIDAD A 220/1/60 V, INCL: UNIDAD CONDENSADORA, UNIDAD EVAPORADORA, CONTROL REMOTO INALAMBRICO, GAS REFRIGERANTE R-410-A, INVERTER, KIT DE INSTALACION DE TUBERIA DE COBRE AP. Y BP. CONEXION DE DESAGÛE, CABLES DE SEÑAL, FORRO AISLANTE, VACIO AL SISTEMA DE REFRIGERACION, CARGA DE GAS REFRIGERANTE R-410-A, BASE DE HERRERIA DE ANGULO DE Fe. DE 1 1/4"X 1/8" PARA UNIDAD CONDENSADORA, CONEXION ELECTRICA CON CABLE THW Y DESNUDO DE COBRE, RESANES, PINTURA, INCL: MATERIALES, MANO DE OBRA, EQUIPO Y HERRTA. | PZA | 8 | 0 | 0 | 0 | 0 | 129
1.04.02 | 1. 8. 2 | 30 | S/C002049 | SUMINISTRO E INSTALACION DE EQUIPO DE AIRE ACONDICIONADO TIPO MINISPLIT, SOLO FRIO DE 36000 BTUS. ( 3 T.R.), MCA. CARRIER Ó SIMILAR CALIDAD A 220/1/60 V, INCL: UNIDAD CONDENSADORA, UNIDAD EVAPORADORA, CONTROL REMOTO INALAMBRICO, GAS REFRIGERANTE R-410-A, INVERTER, KIT DE INSTALACION DE TUBERIA DE COBRE AP. Y BP. CONEXION DE DESAGÛE, CABLES DE SEÑAL, FORRO AISLANTE, VACIO AL SISTEMA DE REFRIGERACION, CARGA DE GAS REFRIGERANTE R-410-A, BASE DE HERRERIA DE ANGULO DE Fe. DE 1 1/4"X 1/8" PARA UNIDAD CONDENSADORA, CONEXION ELECTRICA CON CABLE THW Y DESNUDO DE COBRE, RESANES, PINTURA, INCL: MATERIALES, MANO DE OBRA, EQUIPO Y HERRTA. | PZA | 16 | 0 | 0 | 0 | 0 | 130
1.04.02 | 1. 8. 2 | 40 | S/C002050 | SUMINISTRO E INSTALACION DE EQUIPO DE AIRE ACONDICIONADO TIPO MINISPLIT, SOLO FRIO DE 12000 BTUS. ( 1 T.R.), MCA. CARRIER Ó SIMILAR CALIDAD A 220/1/60 V, INCL: UNIDAD CONDENSADORA, UNIDAD EVAPORADORA, CONTROL REMOTO INALAMBRICO, GAS REFRIGERANTE R-410-A, INVERTER, KIT DE INSTALACION DE TUBERIA DE COBRE AP. Y BP. CONEXION DE DESAGÛE, CABLES DE SEÑAL, FORRO AISLANTE, VACIO AL SISTEMA DE REFRIGERACION, CARGA DE GAS REFRIGERANTE R-410-A, BASE DE HERRERIA DE ANGULO DE Fe. DE 1 1/4"X 1/8" PARA UNIDAD CONDENSADORA, CONEXION ELECTRICA CON CABLE THW Y DESNUDO DE COBRE, RESANES, PINTURA, INCL: MATERIALES, MANO DE OBRA, EQUIPO Y HERRTA. | PZA | 5 | 0 | 0 | 0 | 0 | 131
1.04.02 | 1. 8. 2 | 50 | 59024 | SUMINISTRO Y COLOCACION DE CUELLO DE LONA AHULADO PARA INYECCION Y RETORNO DE AIRE DE SECCION 0.96 DE LARGOX0.38 MTS. DE ANCHOX 0.90 MT DE ALTO O FONDO. INC. CINTURONES DE LAMINA GALVANIZADA CAL. 14 LISA, REMACHES, MATERIAL DE FIJACION, HERRAMIENTA Y MANO DE OBRA. TRABAJO TERMINADO. | PZA | 2 | 0 | 0 | 0 | 0 | 132
1.04.02 | 1. 8. 2 | 60 | 55066 | CONTACTO BIFASICO 20 A- 250 VOLTS, NEMA 6-20R, DOS POLOS, CON CONEXION A TIERRA HUBBEL O SMILAR, INCLUYE: TUBERIA CABLE, SEGUN PROYECTO. | PZA | 18 | 0 | 0 | 0 | 0 | 133
1.04.02 | 1. 8. 2 | 70 | 55067 | FABRICACION Y MONTAJE DE DUCTO DE LAMINA GALVANIZADA CAL. 22 INCLUYE: MANO DE OBRA, HERRAMIENTA, EQUIPO, ACARREOS, MANIOBRAS, CORTES, DOBLECES, SELLADR PARA DUCTOS, GRAPAS, ZETAS, MATERIAL DE FIJACION, LIMPIEZA, RETIRO DE DESPERDICIOS. | KG | 578.5 | 0 | 0 | 0 | 0 | 134
1.04.02 | 1. 8. 2 | 80 | 55068 | SUMINISTRO E INSTALACION DE AISLAMIENTO PARA DUCTOS, FIBRA DE VIDRIO DE 1" DE ESPESOR CON HOJA DE ALUMINIO ADHERIDO A LA LAMINA CON PEGAMENTO, SELLADO EN TODAS LAS UNIONES CON SELLADOR HS, INCLUYE: HERRAMIENTA, MATERIALES NECESARIOS PARA LA INSTALACION. | M2 | 92.26 | 0 | 0 | 0 | 0 | 135
1.04.02 | 1. 8. 2 | 90 | 55069 | SUMINISTRO Y COLOCACION DE DE UNIDAD DE PAQUETE DE AIRE ACONDICIONADO MARCA TRANE CON CAPACIDAD NOMINAL DE 10 TONELADAS DE ENFRIAMIENTO,INCLUYE: MANO DE OBRA, FLETE A OBRA, GRUA DE PATIO Y HERRAMIENTA. | PZA | 2 | 0 | 0 | 0 | 0 | 136
1.04.02 | 1. 8. 2 | 100 | 55070 | SUMINISTRO Y COLOCACION DE TERMOSTATO DE PARED MARCA HONEYWELL DIGITAL MOD. TH5110D1006 INCLUYE: CABLE #12 HERRAMIENTA Y MANO DE OBRA. | PZA | 2 | 0 | 0 | 0 | 0 | 137
1.04.02 | 1. 8. 2 | 110 | 55071 | SUMINISTRO Y COLOCACION DE CONTACTO DE FALLA A TIERRA MARCA LEVITON GFTR1-W MARCA LEVITON INCLUYE: CONEXION, PRUEBAS Y HERRAMIENTA Y MANO DE OBRA. | PZA | 5 | 0 | 0 | 0 | 0 | 138
1.04.02 | 1. 8. 2 | 120 | 55073 | SUMINISTRO Y COLOCACION DE DIFUSOR DE 12" X 12" DE 4 VIAS DE CONTROL DE VOLUMEN EN ALUMNIO COLOR BLANCO OSTION, INCLUYE: MATERIAL DE FIJACION, HERRAMIENTA Y MANO DE OBRA, TRABAJO TERMINADO. | PZA | 4 | 0 | 0 | 0 | 0 | 139
1.04.02 | 1. 8. 2 | 130 | 55074 | SUMINISTRO Y COLOCACIONDE DIFUSOR DE 18" X 18" DE 4 VIAS EN ALUMNIO COLOR BLANCO OSTION, INCLUYE: MATERIAL DE FIJACION, HERRAMIENTA Y MANO DE OBRA, TRABAJO TERMINADO. | PZA | 24 | 0 | 0 | 0 | 0 | 140
1.05.01 | 1. 9. 1 | 10 | S/C-02 | FLETE, MONTAJE Y COLOCACION DE MOBILIARIARIO EQUIPAMIENTO PARA 14 AULAS DIDACTICAS, JEFATURA DE DEPARTAMENTO, 2 VESTIBULOS, AUXILIARES, SALA DE JUNTAS, AREA DE SECRETARIAS, CUBICULOS (SEGUN GUIA MECANICA) Y/O SALIDA DE ALMACEN, INCLUYE: MANIOBRAS DE CARGA Y DESCARGA. | LOT | 1 | 0 | 0 | 0 | 0 | 141
2.01.01 | 3. 3. 1 | 10 | 11061 | LIMPIA, TRAZO Y NIVELACION DEL TERRENO (AREA DE EDIFICIOS). | M2 | 458.82 | 0 | 0 | 0 | 0 | 142
2.01.01 | 3. 3. 1 | 20 | 11007 | DEMOLICION DE PISOS DE CONCRETO SIMPLE, INCL. ACARREO DE ESCOMBRO FUERA DE LA OBRA DEL MATERIAL NO UTILIZABLE | M2 | 416 | 0 | 0 | 0 | 0 | 143
2.01.01 | 3. 3. 1 | 30 | 10019 | DEMOLICION DE CADENAS DE CONCRETO ARMADO DE 14 X 20 CMS. | ML | 84 | 0 | 0 | 0 | 0 | 144
2.01.01 | 3. 3. 1 | 40 | 11071 | EXCAVACION A MANO,TERRENO INVESTIGADO EN OBRA A CUALQUIER PROFUNDIDAD. INC. AFINE DE TALUD Y ACARREO, DENTRO Y FUERA DE LA OBRA EN CAMION VOLTEO DE MATERIAL NO UTIL CARGADO A MANO. | M3 | 45.16 | 0 | 0 | 0 | 0 | 145
2.01.01 | 3. 3. 1 | 50 | 11101 | PLANTILLA DE CONCRETO HECHO EN OBRA F'c=100 KG/CM2 DE 6 CM DE ESPESOR. | M2 | 31.41 | 0 | 0 | 0 | 0 | 146
2.01.01 | 3. 3. 1 | 60 | 11131 | SUM. Y RELLENO DE MATERIAL INERTE COMPACTADO CON PISON Y AGUA EN CAPAS DE 20 CM. DE ESPESOR, INCL. ACARREO DENTRO DE LA OBRA, MEDIR COMPACTO. | M3 | 54.27 | 0 | 0 | 0 | 0 | 147
2.01.01 | 3. 3. 1 | 70 | 12076 | MURETE DE ENRASE EN CIMENTACION DE BLOCK DE CONCRETO ASENTADO CON MORTERO CEM-ARENA 1:3 DE 15 CM. ESPESOR. | M2 | 38.28 | 0 | 0 | 0 | 0 | 148
2.01.02 | 3. 3. 3 | 10 | 31220 | PISO CONCRETO F'c=150 KG/CM2, 10 CM ESPESOR, ACABADO PULIDO O RAYADO CON BROCHA DE PELO, LOSAS DE 3.06x2M, JUNTAS FRIAS, ACAB. CON VOLTEA. INCL. CIMBRADO. | M2 | 458.82 | 0 | 0 | 0 | 0 | 149
2.01.02 | 3. 3. 3 | 20 | 31250 | RODAPIE DE CONCRETO F'c=150 KG/CM2 SECCION PROMEDIO DE 15 X 20 CM ARMADA CON 5 VAR. #3 A.R. Y BASTON DE 1.4 M DE LONGITUD CON VAR. #2 A.C. 25 CM. | ML | 41.72 | 0 | 0 | 0 | 0 | 150
2.01.02 | 3. 3. 3 | 30 | 31256 | FORJADO DE NARIZ EN BANQUETAS, SE INCLUYE UNICAMENTE CIMBRA Y MANO DE OBRA. | M2 | 90.16 | 0 | 0 | 0 | 0 | 151
2.01.02 | 3. 3. 3 | 40 | 37005 | LIMPIEZA DE PISOS DE CONCRETO Y/O MOSAICO DE PASTA, CERAMICA, ETC. CON CEPILLO, AGUA Y ACIDO CLORHIDRICO. | M2 | 458.82 | 0 | 0 | 0 | 0 | 152
2.01.02 | 3. 3. 3 | 50 | S/C002062 | SUM. Y COLOCACION DE RÓTULO "PUNTO DE CONCENTRACION" DE 2.50 X 2.50 MTS. A BASE DE PINTURA DE ESMALTE COLOR VERDE, DISEÑO PROPORCIONADO POR LA SUPERVISION. | PZA | 1 | 0 | 0 | 0 | 0 | 153
2.02.01 | 3. 4. 1 | 10 | 11061 | LIMPIA, TRAZO Y NIVELACION DEL TERRENO (AREA DE EDIFICIOS). | M2 | 139.3 | 0 | 0 | 0 | 0 | 154
2.02.01 | 3. 4. 1 | 20 | 11071 | EXCAVACION A MANO,TERRENO INVESTIGADO EN OBRA A CUALQUIER PROFUNDIDAD. INC. AFINE DE TALUD Y ACARREO, DENTRO Y FUERA DE LA OBRA EN CAMION VOLTEO DE MATERIAL NO UTIL CARGADO A MANO. | M3 | 62.6 | 0 | 0 | 0 | 0 | 155
2.02.01 | 3. 4. 1 | 30 | 11101 | PLANTILLA DE CONCRETO HECHO EN OBRA F'c=100 KG/CM2 DE 6 CM DE ESPESOR. | M2 | 29.8 | 0 | 0 | 0 | 0 | 156
2.02.01 | 3. 4. 1 | 40 | 11131 | SUM. Y RELLENO DE MATERIAL INERTE COMPACTADO CON PISON Y AGUA EN CAPAS DE 20 CM. DE ESPESOR, INCL. ACARREO DENTRO DE LA OBRA, MEDIR COMPACTO. | M3 | 140 | 0 | 0 | 0 | 0 | 157
2.02.01 | 3. 4. 1 | 50 | 12076 | MURETE DE ENRASE EN CIMENTACION DE BLOCK DE CONCRETO ASENTADO CON MORTERO CEM-ARENA 1:3 DE 15 CM. ESPESOR. | M2 | 66.8 | 0 | 0 | 0 | 0 | 158
2.02.02 | 3. 4. 3 | 10 | 31220 | PISO CONCRETO F'c=150 KG/CM2, 10 CM ESPESOR, ACABADO PULIDO O RAYADO CON BROCHA DE PELO, LOSAS DE 3.06x2M, JUNTAS FRIAS, ACAB. CON VOLTEA. INCL. CIMBRADO. | M2 | 175 | 0 | 0 | 0 | 0 | 159
2.02.02 | 3. 4. 3 | 20 | 31250 | RODAPIE DE CONCRETO F'c=150 KG/CM2 SECCION PROMEDIO DE 15 X 20 CM ARMADA CON 5 VAR. #3 A.R. Y BASTON DE 1.4 M DE LONGITUD CON VAR. #2 A.C. 25 CM. | ML | 64 | 0 | 0 | 0 | 0 | 160
2.02.02 | 3. 4. 3 | 30 | 31256 | FORJADO DE NARIZ EN BANQUETAS, SE INCLUYE UNICAMENTE CIMBRA Y MANO DE OBRA. | M2 | 64 | 0 | 0 | 0 | 0 | 161
2.02.02 | 3. 4. 3 | 40 | 37005 | LIMPIEZA DE PISOS DE CONCRETO Y/O MOSAICO DE PASTA, CERAMICA, ETC. CON CEPILLO, AGUA Y ACIDO CLORHIDRICO. | M2 | 139.3 | 0 | 0 | 0 | 0 | 162
2.03.01 | 3.15. 3 | 10 | 31299 | REGISTRO DE 40 X 40 X 100 CM CON BLOCK CEMENTO O TABIQUE, TAPA DE CONCRETO F'c=150 KG/CM2, MARCO Y CONTRAMARCO METALICO (PARA VALVULA). | PZA | 3 | 0 | 0 | 0 | 0 | 163
2.03.02 | 3.15. 5 | 10 | 52365 | SUMINISTRO Y COLOCACION DE VALVULA DE COMPUERTA DE 51 MM. URREA FIG. 22 O SIMILAR. | PZA | 3 | 0 | 0 | 0 | 0 | 164
2.03.02 | 3.15. 5 | 20 | 52335 | SUMINISTRO Y TENDIDO DE TUBO DE CU TIPO "M" DE 51 MM DE DIAM. INC. CONEXIONES, TRAZO, EXC. Y RELLENO | ML | 40 | 0 | 0 | 0 | 0 | 165
2.04.01 | 3.17. 1 | 10 | 11061 | LIMPIA, TRAZO Y NIVELACION DEL TERRENO (AREA DE EDIFICIOS). | M2 | 73.04 | 0 | 0 | 0 | 0 | 166
2.04.01 | 3.17. 1 | 20 | 11101 | PLANTILLA DE CONCRETO HECHO EN OBRA F'c=100 KG/CM2 DE 6 CM DE ESPESOR. | M2 | 26.01 | 0 | 0 | 0 | 0 | 167
2.04.01 | 3.17. 1 | 30 | 11074 | EXCAVACION A MAQUINA EN TERRENO INVESTIGADO EN OBRA, INCL. AFINE DE TALUD Y ACARREO DENTRO Y FUERA DE LA OBRA DE MAT. NO UTIL. | M3 | 68.28 | 0 | 0 | 0 | 0 | 168
2.04.01 | 3.17. 1 | 40 | 11131 | SUM. Y RELLENO DE MATERIAL INERTE COMPACTADO CON PISON Y AGUA EN CAPAS DE 20 CM. DE ESPESOR, INCL. ACARREO DENTRO DE LA OBRA, MEDIR COMPACTO. | M3 | 13.2 | 0 | 0 | 0 | 0 | 169
2.04.02 | 3.17. 2 | 10 | 21203 | ACERO DE REFUERZO EN ESTRUCTURA CON VARILLA #3 F'y=4200 KG/CM2, INCL. SUMINISTRO, HABILITADO, ARMADO, TRASLAPES, GANCHOS, SILLETA Y DESPERDICIO. | KG | 239.12 | 0 | 0 | 0 | 0 | 170
2.04.02 | 3.17. 2 | 20 | 12021 | CIMBRA PARA CIMENTACION CON MADERA DE PINO DE 3a., ACABADO COMUN, INCL. CIMBRADO Y DESCIMBRADO. | M2 | 20.25 | 0 | 0 | 0 | 0 | 171
2.04.02 | 3.17. 2 | 30 | 21301 | CONCRETO F'c=250 KG/CM2 EN ESTRUCTURAS Y LOSAS CON T.M.A. 3/4" HECHO EN OBRA, INCL. VIBRADO Y CURADO EN LOSAS,INC. AFINE Y ACABADO PARA RECIBIR IMPERMEABILIZANTE. | M3 | 4.82 | 0 | 0 | 0 | 0 | 172
2.04.03 | 3.17. 3 | 10 | 31124 | MURO DE TABICON DE CEMENTO DE 10X14X28 DE 28 CMS DE ESPESOR ASENTADO CON MORTERO CEMENTO-ARENA 1:3. INCLUYE: MATERIAL, HERRAMIENTA Y MANO DE OBRA. P.U.O.T. | M2 | 21.61 | 0 | 0 | 0 | 0 | 173
2.04.03 | 3.17. 3 | 20 | 21009 | CADENA O CASTILLO DE CONCRETO F´C=150 KG/CM2 DE 30 X 30 CMS ARMADA CON 4 VAR. #4 Y E#2 @ 20 CMS INC. CIMBRA APARENTE Y CRUCES DE VARILLA. | ML | 48.52 | 0 | 0 | 0 | 0 | 174
2.04.03 | 3.17. 3 | 30 | 24108 | CADENA O CASTILLO DE CONCRETO F'c=150 KG/CM2 DE 14x15CM ARMADO CON 4 VAR. #3 Fy=4200 KG/CM2 Y ESTRIBOS #2 A.C. 25 CM., INCL. CIMBRA APARENTE Y CRUCES. | ML | 3 | 0 | 0 | 0 | 0 | 175
2.04.03 | 3.17. 3 | 40 | 21008 | CADENA O CASTILLO DE CONCRETO F´C=150 KG/CM2 DE 40 X 25 CMS ARMADA CON 4 VAR. #5 2 VAR. #4 EST. #2 A CADA 15 CMS INC. CIMBRA APARENTE Y CRUCES DE VARILLA. | ML | 18.38 | 0 | 0 | 0 | 0 | 176
2.04.03 | 3.17. 3 | 50 | 32005 | APLANADO EN MEZCLA ACABADO PULIDO CON MORTERO CEM-ARENA 1:5, INCL. REMATES Y EMBOQUILLADOS. | M2 | 57.25 | 0 | 0 | 0 | 0 | 177
2.04.03 | 3.17. 3 | 60 | 31420 | CHAFLAN DE CONCRETO F'c=100 KG/CM2 EN AZOTEA. DE 10 CMS DE ESPSOR EN CADA CATETO. | ML | 18.4 | 0 | 0 | 0 | 0 | 178
2.04.03 | 3.17. 3 | 70 | 34101 | PINTURA EPOXICA APLICADA CON BROCHA EN INTERIORES DE CISTERNA Y/O TANQUE ELEVADO, INCL. PREPARACION DE LA SUPERFICIE. | M2 | 57.25 | 0 | 0 | 0 | 0 | 179
2.04.04 | 3.17. 4 | 10 | 42110 | SUMINISTRO Y COLOCACION DE TAPA METALICA PARA REGISTRO DE CISTERNA DE 72 X 72 CMS. CON ANGULO Y LAMINA ANTIDERRAPANTE CAL. 24 INC. PINTURA ESMALTE. | PZA | 1 | 0 | 0 | 0 | 0 | 180
2.04.04 | 3.17. 4 | 20 | 45027 | SUMINISTRO Y COLOCACION DE GRAPA PARA ESCALERA MARINA CON VARILLA DE 3/4" DE 1.30 MTS DE LONG. ANCLADA AL MURO INC. PINTURA EPOXICA. | PZA | 6 | 0 | 0 | 0 | 0 | 181
2.04.05 | 3.17. 5 | 10 | 51261 | SUMINISTRO Y COLOCACION DE ELECTROBOMBA SUMERGIBLE DE 1 H.P. MARCA ALTAMIRA MODELO KOR2 R10-7 Y MOTOR FRANKLIN ELECTRIC DE 4" 230 V 60 HZ DE 1 HP, INCLUYE: CONEXIONES ADAPTADORES, KIT DE FUNDAS TERMOTRACTILES, CAJAS DE CONTROL, FRANKLIN ELECTRIC PARA BOMBA, CABLE SUMERGIBLE DE 3X12. HERRAMIENTA, MANO DE OBRA Y EQUIPO. | PZA | 1 | 0 | 0 | 0 | 0 | 182
2.04.05 | 3.17. 5 | 20 | 52375 | SUMINISTRO Y COLOCACION DE VALVULA DE BRONCE FLOTADOR DE ALTA PRESION DE 25 MM., INCLUYE ADAPTADOR, REDUCCION, FLOTADOR DE ESPUMA DE POLIURETANO, MATERIALES, MANO DE OBRA Y HERRAMIENTA. | PZA | 1 | 0 | 0 | 0 | 0 | 183
2.04.05 | 3.17. 5 | 30 | 51387.1 | SUMINISTRO Y COLOCACION DE INTERRUPTOR DE PRESION MARCA EVANS, DE 40-60 PSI. TIPO ESPIGA DE 1/4". INCLUYE: INTERCONEXIONES ELECTRICAS, ELECTRONIVEL, MARCA EVANS, REDUCCIONES, UN MANOMETRO, CINTAS, SHELLACK, HERRAMIENTA, MANO DE OBRA, HERRAMIENTA Y EQUIPO | PZA | 1 | 0 | 0 | 0 | 0 | 184
2.04.05 | 3.17. 5 | 40 | 52363 | SUMINISTRO Y COLOCACION DE VALVULA DE COMPUERTA DE 32 MM MCA. URREA FIG. 22 O SIMILAR | PZA | 2 | 0 | 0 | 0 | 0 | 185
2.04.05 | 3.17. 5 | 50 | 52204.1 | SUMINISTRO Y COLOCACION DE TUERCA UNION DE CPVC DE 32 MM INCLUYE: CEMENTO, LIJA, PEGAMENTO, MATERIALES, MANO DE OBRA Y HERRAMIENTA. | PZA | 2 | 0 | 0 | 0 | 0 | 186
2.04.05 | 3.17. 5 | 60 | 51353 | SUMINISTRO Y COLOCACION TABLERO DE CONTROL PARA 2 CIRCUITOS SQUAREN-D O SIMILAR. | PZA | 1 | 0 | 0 | 0 | 0 | 187
2.04.05 | 3.17. 5 | 70 | 85018.1 | SALIDA ELECTRICA PARA INTERCONEXION DESDE REGISTRO A TABLERO DE BOMBA Y CENTRO DE CARGA CON DOS CABLES DE CAL. 10, INCLUYE: RANURAS EN MURO Y PISO, TUBERIA, CONEXIONES, PRUEBAS, HERRAMIENTA, MANO DE OBRA Y EQUIPO | SAL | 1 | 0 | 0 | 0 | 0 | 188
2.05.01 | 3.19. 3 | 10 | 31298 | REGISTRO ELECTRICO 100 X 100 X 100 CMS. CON BLOCK DE CEMENTO O TABIQUE APLANADO PULIDO PLANTILLA DE GRAVA BROCAL CON MARCO Y CONTRAMARCO TAPA DE LAMINIA No.14. | PZA | 4 | 0 | 0 | 0 | 0 | 189
2.05.01 | 3.19. 3 | 20 | 88035 | SUMINISTRO Y COLOCACION DE REGISTRO ELECTRICO DE CONCRETO ARMADO TIPO RMTB-3, CON TAPA 84-B DE HIERRO FUNDIDO, SEGUN PLANO SEP-002 DE 1.16X1.16X1.16 MTS. DE PROFUNDIDAD CON CARCAMO ABIERTO DE 20X30 CMS. | PZA | 6 | 0 | 0 | 0 | 0 | 190
2.05.01 | 3.19. 3 | 30 | S/C002063 | SUMINISTRO Y COLOCACION DE TAPA CIRCULAR DE 84-B DE HIERRO FUNDIDO DE 83.5 CMS. DE DIAM. SEGUN ESPECIFICACIONES DE C.F.E. INCL: ARO Y TAPA, ACARREO, MATERIALES, MANODE OBRA, EQUIPO Y HERRTA. | PZA | 6 | 0 | 0 | 0 | 0 | 191
2.05.01 | 3.19. 3 | 40 | S/C002064 | SUMINISTRO Y COLOCACION DE REG. ELECTRICO DE CONCRETO ARMADO TIPO SÓTANO BT3FRMTB4, SEGUN PLANO SEP-002 DE 1.80X1.90X1.50 MTS. DE PROF. CON CÁRCAMO ABIERTO DE 20X30 CMS. | PZA | 1 | 0 | 0 | 0 | 0 | 192
2.05.02 | 3.19. 5 | 10 | 51438 | SUMINISTRO Y TENDIDO DE TUBO DE Fo.Go. PARED GRUESA DE 25 MM. DE DIAMETRO. | ML | 35 | 0 | 0 | 0 | 0 | 193
2.05.02 | 3.19. 5 | 20 | 51439 | SUMINISTRO Y TENDIDO TUBO COND. GALV. PG 32 MM DIAM., INCL. CONEXION, TRAZO, EXCAVACION, CAMA DE ARENA, RELLENO, COMPACTACION, UNIDAD DE OBRA TERMINADA. | ML | 35 | 0 | 0 | 0 | 0 | 194
2.05.02 | 3.19. 5 | 30 | 51440 | SUMINISTRO Y TENDIDO DE TUBO CONDUIT Fo.Go. PARED G. 38 MM. INC. CONEXIONES, TRAZO, EXCAVACION Y RELLENO. | ML | 50 | 0 | 0 | 0 | 0 | 195
2.05.02 | 3.19. 5 | 40 | 51441 | SUMINISTRO Y TENDIDO TUBO COND. GALV. PG 51 MM DIAM., INCL. CONEXION, TRAZO, EXCAVACION, CAMA DE ARENA, RELLENO, COMPACTACION, UNIDAD DE OBRA TERMINADA. | ML | 50 | 0 | 0 | 0 | 0 | 196
2.05.02 | 3.19. 5 | 50 | 51435 | SUMINISTRO Y TENDIDO DE TUBO CONDUIT PVC TIPO PESADO 100 MM. INC. CONEXIONES, TRAZO, EXCAVACION Y RELLENO. | ML | 765 | 0 | 0 | 0 | 0 | 197
2.05.02 | 3.19. 5 | 60 | S/C-81 | SUMINISTRO, COLOCACION Y CONEXION DE TABLERO DE CONTROL I-LINE MG600 M82B TAMAÑO 2, INCLUYE: INTERRUPTOR PRINCIPAL Y TODO LO NECESARIO PARA SU BUEN FUNCIONAMIENTO. | PZA | 1 | 0 | 0 | 0 | 0 | 198
2.05.02 | 3.19. 5 | 70 | 51478 | SUMINISTRO, COLOCACION Y CONEXION DE CABLE DE COBRE CON AISLANTE THW CALIBRE # 300 MCM. MARCA CONDUMEX, CONDUCTORES MONTERREY, CONELEC O LATINCASA, INC. CINTA AISLANTE. | ML | 331.66 | 0 | 0 | 0 | 0 | 199
2.05.02 | 3.19. 5 | 80 | 51475 | SUMINISTRO Y COLOCACION DE CABLE DE COBRE CON AISLANTE THW CAL. # 3/0 MARCA CONDUMEX, CONDUCTORES MONTERREY, CONELEC O LATINCASA, (3% DESPERDICIO Y 3% PUNTAS DE CONEXION.) INC. CINTA AISLANTE. | ML | 250 | 0 | 0 | 0 | 0 | 200
2.05.02 | 3.19. 5 | 90 | 51474 | SUMINISTRO Y COLOCACION DE CABLE DE COBRE CON AISLANTE THW CAL. # 2/0 MARCA CONDUMEX, CONDUCTORES MONTERREY, CONELEC O LATINCASA, (3% DESPERDICIO Y 3% PUNTAS DE CONEXION.) INC. CINTA AISLANTE. | ML | 100 | 0 | 0 | 0 | 0 | 201
2.05.02 | 3.19. 5 | 100 | 51473 | SUMINISTRO Y COLOCACION DE CABLE DE COBRE CON AISLANTE THW CAL. # 1/0 MARCA CONDUMEX, CONDUCTORES MONTERREY, CONELEC O LATINCASA, (3% DESPERDICIO Y 3% PUNTAS DE CONEXION.) INC. CINTA AISLANTE. | ML | 260 | 0 | 0 | 0 | 0 | 202
2.05.02 | 3.19. 5 | 110 | 51472 | SUMINISTRO Y COLOCACION DE CABLE DE COBRE CON AISLANTE THW CAL. # 2 MARCA CONDUMEX, CONDUCTORES MONTERREY, CONELEC O LATINCASA, (3% DESPERDICIO Y 3% PUNTAS DE CONEXION.) INC. CINTA AISLANTE. | ML | 100 | 0 | 0 | 0 | 0 | 203
2.05.02 | 3.19. 5 | 120 | 51471 | SUMINISTRO Y COLOCACION CABLE DE COBRE CON AISLANTE THW CAL. # 4 MARCA CONDUMEX, CONDUCTORES MONTERREY, CONELEC O LATINCASA, (3% DESPERDICIO Y 3% PUNTAS DE CONEXION.) INC. CINTA AISLANTE. | ML | 300 | 0 | 0 | 0 | 0 | 204
2.05.02 | 3.19. 5 | 130 | 51493 | SUMINISTRO Y COLOCACION DE CABLE DESNUDO CALIBRE # 8 MARCA CONDUMEX, CONDUCTORES MONTERREY, CONELEC O LATINCASA, | ML | 200 | 0 | 0 | 0 | 0 | 205
2.05.02 | 3.19. 5 | 140 | 51494 | SUMINISTRO Y COLOCACION DE CABLE DESNUDO CALIBRE # 6 MARCA CONDUMEX, CONDUCTORES MONTERREY, CONELEC O LATINCASA, | ML | 200 | 0 | 0 | 0 | 0 | 206
2.05.02 | 3.19. 5 | 150 | 51495 | SUMINISTRO Y COLOCACION DE CABLE DESNUDO CALIBRE # 4 MARCA CONDUMEX, CONDUCTORES MONTERREY, CONELEC O LATINCASA, | ML | 200 | 0 | 0 | 0 | 0 | 207
2.05.02 | 3.19. 5 | 160 | 51496 | SUMINISTRO Y COLOCACION DE CABLE DESNUDO CALIBRE No. 2 MARCA CONDUMEX, CONDUCTORES MONTERREY, CONELEC O LATINCASA. | ML | 40 | 0 | 0 | 0 | 0 | 208
2.05.02 | 3.19. 5 | 170 | 51497 | SUMINISTRO Y COLOCACION DE CABLE DESNUDO CALIBRE # 1/0 MARCA CONDUMEX, CONDUCTORES MONTERREY, CONELEC O LATINCASA. | ML | 250 | 0 | 0 | 0 | 0 | 209
2.05.02 | 3.19. 5 | 180 | 51395 | SUMINISTRO Y COLOCACION DE INTERRUPTOR TERMOMAGNETICO DE 3 X 60 AMPERES MARCA SQUARE-D, PARA TABLERO I-LINE., INCLUYE: CONEXION, PRUEBAS, MANO DE OBRA Y HERRAMIENTA. | PZA | 1 | 0 | 0 | 0 | 0 | 210
2.05.02 | 3.19. 5 | 190 | 51395.1 | SUMINISTRO Y COLOCACION DE INTERRUPTOR TERMOMAGNETICO DE 3 X 70 AMPERES MARCA SQUARE-D, PARA TABLERO I-LINE., INCLUYE: CONEXION, PRUEBAS, MANO DE OBRA Y HERRAMIENTA. | PZA | 1 | 0 | 0 | 0 | 0 | 211
2.05.02 | 3.19. 5 | 200 | 51395.2 | SUMINISTRO Y COLOCACION DE INTERRUPTOR TERMOMAGNETICO DE 3 X 125 AMPERES MARCA SQUARE-D, PARA TABLERO I-LINE., INCLUYE: CONEXION, PRUEBAS, MANO DE OBRA Y HERRAMIENTA. | PZA | 1 | 0 | 0 | 0 | 0 | 212
2.05.02 | 3.19. 5 | 210 | 51402 | SUMINISTRO Y COLOCACION DE INTERRUPTOR DE NAVAJAS DE 2 X 30 AMP., INCL. FUSIBLES, MATERIAL DE FIJACION, CONEXION Y PRUEBA. | PZA | 1 | 0 | 0 | 0 | 0 | 213
2.05.03 | 3.19. 6 | 10 | 88037 | SUMINISTRO Y COLOCACION DE TRNSFORMADOR TIPO PEDESTAL TRIFASICO 300 KVA (13200-220/127 VOLST), ACERO INOXIDABLE, OP. ANILLO, CON PROTECCION EN B.T. | PZA | 1 | 0 | 0 | 0 | 0 | 214
2.05.03 | 3.19. 6 | 20 | 88050 | SUMINISTRO Y COLOCACION DE CABLE DE COBRE DESNUDO SEMIDURO NO. 2/0 AWG | KG | 50 | 0 | 0 | 0 | 0 | 215
2.05.03 | 3.19. 6 | 30 | 88047 | SUMINISTRO Y COLOCACION DE VARILLA COPERWELD PARA TIERRA DE 3 MTS X 5/8" | PZA | 9 | 0 | 0 | 0 | 0 | 216
2.05.03 | 3.19. 6 | 40 | S/C-18 | SUMINISTRO Y COLOCACION DE CABLE DE POTENCIA XLP CAL. 1/0, CON NEUTRO A TIERRA, INCLUYE: CINTA AISLANTE. | ML | 190 | 0 | 0 | 0 | 0 | 217
2.05.03 | 3.19. 6 | 50 | 88053 | SUMINISTRO Y COLOCACION DE TUBO PADC CORRUGADO 3" DIAMETRO | TRM | 110 | 0 | 0 | 0 | 0 | 218
2.05.03 | 3.19. 6 | 60 | 31326 | REGISTRO DE CONCRETO ARMADO SEGUN PLANO (DETALLE DE REGISTRO ELECTRICO RMT-4) DE 1.80 X 1.70 MTS. A UNA PROFUNDIDAD MINIMA DE 1.50 MT. | PZA | 1 | 0 | 0 | 0 | 0 | 219
2.05.03 | 3.19. 6 | 70 | 88035 | SUMINISTRO Y COLOCACION DE REGISTRO ELECTRICO DE CONCRETO ARMADO TIPO RMTB-3, CON TAPA 84-B DE HIERRO FUNDIDO, SEGUN PLANO SEP-002 DE 1.16X1.16X1.16 MTS. DE PROFUNDIDAD CON CARCAMO ABIERTO DE 20X30 CMS. | PZA | 2 | 0 | 0 | 0 | 0 | 220
2.05.03 | 3.19. 6 | 80 | S/C-06 | SUMINISTRO Y COLOCACION DE CONECTOR TIPO CODO OCC DE 15 KV 200 AMP. 3/0 | PZA | 6 | 0 | 0 | 0 | 0 | 221
2.05.03 | 3.19. 6 | 90 | S/C-13 | SUMINISTRO Y COLOCACION DE ADAPTADOR 200 PARA ATERRIZAR PANTALLAS. | PZA | 9 | 0 | 0 | 0 | 0 | 222
2.05.03 | 3.19. 6 | 100 | 51730 | SUMINISTRO Y COLOCACION DE FUSIBLE DE POTENCIA TIPO SMU-20 DE 5 AMPS 15 KV. | PZA | 3 | 0 | 0 | 0 | 0 | 223
2.05.03 | 3.19. 6 | 110 | 51760 | SUMINISTRO Y COLOCACION DE CONECTOR TIPO INSERTO DE 200 A.O.C.C. 15 KV MCA. ELESTIMOL | PZA | 3 | 0 | 0 | 0 | 0 | 224
2.05.03 | 3.19. 6 | 120 | 51760.1 | SUMINISTRO Y COLOCACION DE CONECTOR A TOPE 6-6 (TABACO) INCLUYE CONEXION Y COMPRESION POR MEDIOS MECANICOS | PZA | 9 | 0 | 0 | 0 | 0 | 225
2.05.03 | 3.19. 6 | 130 | 51730.1 | SUMINISTRO Y COLOCACION DE FUSIBLES PARA CODO OCC 8OPERACION CON CARGA) 15 KV DE CAPACIDAD DE 20 AMPERES.INCLUYE COLOCACION Y CONEXION. | PZA | 3 | 0 | 0 | 0 | 0 | 226
2.05.03 | 3.19. 6 | 140 | 51730.2 | SUMINISTRO Y COLOCACION DE CODOS PORTAFUSIBLE DE 200 AMPERES OCC (OPERACIÓN CON CARGA), INCLUYE: MATERIAL Y MANO DE OBRA. | PZA | 3 | 0 | 0 | 0 | 0 | 227
2.06.01 | 3.21. 3 | 10 | 31300 | REGISTRO DE 60 X 40 X 80 CM CON BLOCK CEMENTO O TABIQUE, APLANADO INTERIOR, MARCO Y CONTRAMARCO METALICO CON ANGULO DE 3/16 x 1 1/4" Y TAPA. | PZA | 15 | 0 | 0 | 0 | 0 | 228
2.06.02 | 3.21. 5 | 10 | 52386 | SUMINISTRO Y TENDIDO TUBO SANITARIO PVC (ANGER) 1 CAMPANA DE 100 MM DIAM., INCL. CONEXION, TRAZO, EXCAVACION, CAMA DE ARENA, RELLENO, COMPACTACION, UNIDAD DE OBRA TERMINADA | ML | 30 | 0 | 0 | 0 | 0 | 229
2.06.02 | 3.21. 5 | 20 | 52387 | SUMINISTRO Y TENDIDO TUBO SANITARIO PVC (ANGER) 1 CAMPANA DE 150 MM DIAM., INCL. CONEXION, TRAZO, EXCAVACION, CAMA DE ARENA, RELLENO, COMPACTACION, UNIDAD DE OBRA TERMINADA | ML | 120 | 0 | 0 | 0 | 0 | 230
2.07.01 | 3.51. 3 | 10 | 31299 | REGISTRO DE 40 X 40 X 100 CM CON BLOCK CEMENTO O TABIQUE, TAPA DE CONCRETO F'c=150 KG/CM2, MARCO Y CONTRAMARCO METALICO (PARA VALVULA). | PZA | 1 | 0 | 0 | 0 | 0 | 231
2.07.02 | 3.51. 5 | 10 | 5200300 | SUMINISTRO Y COLOCACION DE TANQUE DE GAS ESTACIONARIO PARA GAS DE 300 LTS. MCA. TATSA , CYTSA, INCL: REGULADOR, MEDIDOR, VALVULA DE SERVICIO, VALVULA DE SEGURIDAD, VALVULA DE LLENADO Y CUBREVALVULAS. | PZA | 1 | 0 | 0 | 0 | 0 | 232
2.07.02 | 3.51. 5 | 20 | S/C002055 | LINEA DE LLENADO DE TANQUE ESTACIONARIO CON TUBO DE COBRE TIPO "L" DE 3/4", INCL: VALVULAS, CONEXIONES, CODOS, SOLDADURA, PINTURA SEGUN CODIGO DE SEGURIDAD. | ML | 12 | 0 | 0 | 0 | 0 | 233
2.07.02 | 3.51. 5 | 30 | 52338 | SUMINISTRO Y TENDIDO DE TUBO DE COBRE TIPO " L " DE 19 MM DE DIAM. INC. CONEXIONES, TRAZO, EXCAVACION Y RELLENO. | ML | 60 | 0 | 0 | 0 | 0 | 234
2.07.02 | 3.51. 5 | 40 | 52165 | SALIDA DE GAS CON TUBO DE COBRE TIPO "L" INC. VALVULA DE PASO Y TODO LO NECESARIO PARA SU BUEN FUNCIONAMIENTO EN TALLER DE ALIMENTOS CBTIS | SAL | 14 | 0 | 0 | 0 | 0 | 235
2.08.01 | 3.80. 1 | 10 | 11061 | LIMPIA, TRAZO Y NIVELACION DEL TERRENO (AREA DE EDIFICIOS). | M2 | 100 | 0 | 0 | 0 | 0 | 236
2.08.01 | 3.80. 1 | 20 | 11071 | EXCAVACION A MANO,TERRENO INVESTIGADO EN OBRA A CUALQUIER PROFUNDIDAD. INC. AFINE DE TALUD Y ACARREO, DENTRO Y FUERA DE LA OBRA EN CAMION VOLTEO DE MATERIAL NO UTIL CARGADO A MANO. | M3 | 60 | 0 | 0 | 0 | 0 | 237
2.08.01 | 3.80. 1 | 30 | 11101 | PLANTILLA DE CONCRETO HECHO EN OBRA F'c=100 KG/CM2 DE 6 CM DE ESPESOR. | M2 | 80 | 0 | 0 | 0 | 0 | 238
2.08.01 | 3.80. 1 | 40 | 31214 | FIRME DE CONCRETO F'c=150 KG/CM2 DE 8 CM DE ESPESOR, INCL. NIVELACION Y COMPACTACION. | M2 | 80 | 0 | 0 | 0 | 0 | 239
2.08.01 | 3.80. 1 | 50 | 12076 | MURETE DE ENRASE EN CIMENTACION DE BLOCK DE CONCRETO ASENTADO CON MORTERO CEM-ARENA 1:3 DE 15 CM. ESPESOR. | M2 | 240 | 0 | 0 | 0 | 0 | 240
2.08.02 | 3.80. 2 | 10 | S/C20193 | SUMINISTRO Y COLOCACION DE REJILLA DE 30 CMS DE ANCHO CON SOLERA 3/16" X 1" A CADA 2.5 CMS CON MARCO DE ANGULO DE 3/16" X 1" Y CONTRAMARCO DE ANGULO 1" X 1/8" AHOGADO EN CONCRETO CON ANCLAS DE ANGULO A CADA 50 CMS. INC. PRIMER, MATERIALES, MANO DE OBRA Y GASTOS DE TALLER. | ML | 100 | 0 | 0 | 0 | 0 | 241
2.08.02 | 3.80. 2 | 20 | 52386 | SUMINISTRO Y TENDIDO TUBO SANITARIO PVC (ANGER) 1 CAMPANA DE 100 MM DIAM., INCL. CONEXION, TRAZO, EXCAVACION, CAMA DE ARENA, RELLENO, COMPACTACION, UNIDAD DE OBRA TERMINADA | ML | 40 | 0 | 0 | 0 | 0 | 242
2.08.02 | 3.80. 2 | 30 | 32005 | APLANADO EN MEZCLA ACABADO PULIDO CON MORTERO CEM-ARENA 1:5, INCL. REMATES Y EMBOQUILLADOS. | M2 | 120 | 0 | 0 | 0 | 0 | 243
2.09.01 | 3.81. 1 | 10 | 11061 | LIMPIA, TRAZO Y NIVELACION DEL TERRENO (AREA DE EDIFICIOS). | M2 | 729.72 | 0 | 0 | 0 | 0 | 244
2.09.01 | 3.81. 1 | 20 | 10019 | DEMOLICION DE CADENAS DE CONCRETO ARMADO DE 14 X 20 CMS. | ML | 80 | 0 | 0 | 0 | 0 | 245
2.09.01 | 3.81. 1 | 30 | 11101 | PLANTILLA DE CONCRETO HECHO EN OBRA F'c=100 KG/CM2 DE 6 CM DE ESPESOR. | M2 | 113.19 | 0 | 0 | 0 | 0 | 246
2.09.01 | 3.81. 1 | 40 | 11131 | SUM. Y RELLENO DE MATERIAL INERTE COMPACTADO CON PISON Y AGUA EN CAPAS DE 20 CM. DE ESPESOR, INCL. ACARREO DENTRO DE LA OBRA, MEDIR COMPACTO. | M3 | 729 | 0 | 0 | 0 | 0 | 247
2.09.01 | 3.81. 1 | 50 | 12076 | MURETE DE ENRASE EN CIMENTACION DE BLOCK DE CONCRETO ASENTADO CON MORTERO CEM-ARENA 1:3 DE 15 CM. ESPESOR. | M2 | 121.28 | 0 | 0 | 0 | 0 | 248
2.09.02 | 3.81. 3 | 10 | 31220 | PISO CONCRETO F'c=150 KG/CM2, 10 CM ESPESOR, ACABADO PULIDO O RAYADO CON BROCHA DE PELO, LOSAS DE 3.06x2M, JUNTAS FRIAS, ACAB. CON VOLTEA. INCL. CIMBRADO. | M2 | 729.72 | 0 | 0 | 0 | 0 | 249
2.09.02 | 3.81. 3 | 20 | 31250 | RODAPIE DE CONCRETO F'c=150 KG/CM2 SECCION PROMEDIO DE 15 X 20 CM ARMADA CON 5 VAR. #3 A.R. Y BASTON DE 1.4 M DE LONGITUD CON VAR. #2 A.C. 25 CM. | ML | 161.7 | 0 | 0 | 0 | 0 | 250
2.09.02 | 3.81. 3 | 30 | 31256 | FORJADO DE NARIZ EN BANQUETAS, SE INCLUYE UNICAMENTE CIMBRA Y MANO DE OBRA. | M2 | 161.7 | 0 | 0 | 0 | 0 | 251
2.09.02 | 3.81. 3 | 40 | 37005 | LIMPIEZA DE PISOS DE CONCRETO Y/O MOSAICO DE PASTA, CERAMICA, ETC. CON CEPILLO, AGUA Y ACIDO CLORHIDRICO. | M2 | 729.72 | 0 | 0 | 0 | 0 | 252
2.09.02 | 3.81. 3 | 50 | 11022 | DEMOLICION DE MUROS DE TABIQUE ROJO, BLOCK CEMENTO, BLOCK VIDRIADO, INC. CADENAS, CASTILLOS, Y ACARREO ESCOMBRO FUERA DE LA OBRA, MATERIAL NO UTILIZABLE. | M2 | 70 | 0 | 0 | 0 | 0 | 253
2.09.02 | 3.81. 3 | 60 | 11002 | DEMOLICION DE CONCRETO ARMADO, INCL. ACARREO DE ESCOMBRO FUERA DE LA OBRA DEL MATERIAL NO UTILIZABLE. | M3 | 6.3 | 0 | 0 | 0 | 0 | 254
2.09.02 | 3.81. 3 | 70 | 11074 | EXCAVACION A MAQUINA EN TERRENO INVESTIGADO EN OBRA, INCL. AFINE DE TALUD Y ACARREO DENTRO Y FUERA DE LA OBRA DE MAT. NO UTIL. | M3 | 729 | 0 | 0 | 0 | 0 | 255
2.10.01 | 3.82. 1 | 10 | 11061 | LIMPIA, TRAZO Y NIVELACION DEL TERRENO (AREA DE EDIFICIOS). | M2 | 25 | 0 | 0 | 0 | 0 | 256
2.10.01 | 3.82. 1 | 20 | 11101 | PLANTILLA DE CONCRETO HECHO EN OBRA F'c=100 KG/CM2 DE 6 CM DE ESPESOR. | M2 | 5 | 0 | 0 | 0 | 0 | 257
2.10.01 | 3.82. 1 | 30 | 11074 | EXCAVACION A MAQUINA EN TERRENO INVESTIGADO EN OBRA, INCL. AFINE DE TALUD Y ACARREO DENTRO Y FUERA DE LA OBRA DE MAT. NO UTIL. | M3 | 40 | 0 | 0 | 0 | 0 | 258
2.10.01 | 3.82. 1 | 40 | 11131 | SUM. Y RELLENO DE MATERIAL INERTE COMPACTADO CON PISON Y AGUA EN CAPAS DE 20 CM. DE ESPESOR, INCL. ACARREO DENTRO DE LA OBRA, MEDIR COMPACTO. | M3 | 10 | 0 | 0 | 0 | 0 | 259
2.10.01 | 3.82. 1 | 50 | 12021 | CIMBRA PARA CIMENTACION CON MADERA DE PINO DE 3a., ACABADO COMUN, INCL. CIMBRADO Y DESCIMBRADO. | M2 | 20.25 | 0 | 0 | 0 | 0 | 260
2.10.02 | 3.82. 3 | 10 | 21203 | ACERO DE REFUERZO EN ESTRUCTURA CON VARILLA #3 F'y=4200 KG/CM2, INCL. SUMINISTRO, HABILITADO, ARMADO, TRASLAPES, GANCHOS, SILLETA Y DESPERDICIO. | KG | 14 | 0 | 0 | 0 | 0 | 261
2.10.02 | 3.82. 3 | 20 | 21301 | CONCRETO F'c=250 KG/CM2 EN ESTRUCTURAS Y LOSAS CON T.M.A. 3/4" HECHO EN OBRA, INCL. VIBRADO Y CURADO EN LOSAS,INC. AFINE Y ACABADO PARA RECIBIR IMPERMEABILIZANTE. | M3 | 2 | 0 | 0 | 0 | 0 | 262
2.10.02 | 3.82. 3 | 30 | 31124 | MURO DE TABICON DE CEMENTO DE 10X14X28 DE 28 CMS DE ESPESOR ASENTADO CON MORTERO CEMENTO-ARENA 1:3. INCLUYE: MATERIAL, HERRAMIENTA Y MANO DE OBRA. P.U.O.T. | M2 | 35 | 0 | 0 | 0 | 0 | 263
2.10.02 | 3.82. 3 | 40 | 24108 | CADENA O CASTILLO DE CONCRETO F'c=150 KG/CM2 DE 14x15CM ARMADO CON 4 VAR. #3 Fy=4200 KG/CM2 Y ESTRIBOS #2 A.C. 25 CM., INCL. CIMBRA APARENTE Y CRUCES. | ML | 49 | 0 | 0 | 0 | 0 | 264
2.10.02 | 3.82. 3 | 50 | 32005 | APLANADO EN MEZCLA ACABADO PULIDO CON MORTERO CEM-ARENA 1:5, INCL. REMATES Y EMBOQUILLADOS. | M2 | 11.2 | 0 | 0 | 0 | 0 | 265
2.10.03 | 3.82. 4 | 10 | 42110 | SUMINISTRO Y COLOCACION DE TAPA METALICA PARA REGISTRO DE CISTERNA DE 72 X 72 CMS. CON ANGULO Y LAMINA ANTIDERRAPANTE CAL. 24 INC. PINTURA ESMALTE. | PZA | 1 | 0 | 0 | 0 | 0 | 266
2.10.03 | 3.82. 4 | 20 | CUBHERR | SUMINISTRO Y COLOCACION DE CUBIERTA E HERRERIA ABASE DE PTR 2" Y LAMINA ANTIDERRAPANTE. | M2 | 25 | 0 | 0 | 0 | 0 | 267
[9 empty] | 0 | 0

## Insumos (hidden)
Codigo | Descripción | Unidad | Costo | Cantidad | Importe
Cemento | Cemento gris | Ton | 324 | 1 | 324
Cemento | Cemento gris | Ton | 324 | 1 | 324
| (CD) Costo directo |  |  |  | 648

## Partidas
WBS | Partida | Descripción | Importe CD | Importe PV
1 | 1 | EDIFICIO UNIDAD MULTIFUNCIONAL DE TALLERES Y LABORATORIO DE INGENIERIA QUIMICA. | 0 | 0
1.01 | 1. 3 | ALBAÑILERIA Y ACABADOS | 0 | 0
1.01.01 | 1. 3. 3 | FIRMES Y PISOS | 0 | 0
1.01.02 | 1. 3. 4 | RODAPIES Y FORJADOS | 0 | 0
1.01.03 | 1. 3. 5 | APLANADOS Y AZULEJOS | 0 | 0
1.01.04 | 1. 3. 6 | ACCESORIOS DE BAÑO | 0 | 0
1.01.05 | 1. 3. 7 | PINTURA E IMPERMEABILIZACION | 0 | 0
1.01.06 | 1. 3.10 | DETALLES CONSTRUCTIVOS | 0 | 0
1.01.07 | 1. 3.11 | ADHERIDOS (ADECUACIONES) | 0 | 0
1.01.08 | 1. 3.12 | LIMPIEZAS | 0 | 0
1.02 | 1. 4 | HERRERIA | 0 | 0
1.02.01 | 1. 4. 2 | FORJADOS DE HERRERIA | 0 | 0
1.02.02 | 1. 4. 3 | PUERTAS | 0 | 0
1.02.03 | 1. 4. 4 | BARANDAL | 0 | 0
1.03 | 1. 5 | INSTALACIONES | 0 | 0
1.03.01 | 1. 5. 4 | LUMINARIAS | 0 | 0
1.03.02 | 1. 5. 5 | MUEBLES SANITARIOS | 0 | 0
1.03.03 | 1. 5. 7 | INSTALACIONES ESPECIALES | 0 | 0
1.03.04 | 1. 5. 8 | RED DE VOZ Y DATOS | 0 | 0
1.03.05 | 1. 5. 9 | INSTALACION TELEFONICA | 0 | 0
1.03.06 | 1. 5. A | INSTALACIONES ELECTRICAS | 0 | 0
1.04 | 1. 8 | ADHERIDOS | 0 | 0
1.04.01 | 1. 8. 1 | ELEVADORES | 0 | 0
1.04.02 | 1. 8. 2 | AIRE ACONDICIONADO | 0 | 0
1.05 | 1. 9 | MONTAJE | 0 | 0
1.05.01 | 1. 9. 1 | MOBILIARIO | 0 | 0
2 | 3 | OBRA EXTERIOR | 0 | 0
2.01 | 3. 3 | PLAZA FRONTAL | 0 | 0
2.01.01 | 3. 3. 1 | CIMENTACION | 0 | 0
2.01.02 | 3. 3. 3 | ALBAÑILERIA Y ACABADOS | 0 | 0
2.02 | 3. 4 | ANDADOR FRONTAL | 0 | 0
2.02.01 | 3. 4. 1 | CIMENTACION | 0 | 0
2.02.02 | 3. 4. 3 | ALBAÑILERIA Y ACABADOS | 0 | 0
2.03 | 3.15 | RED HIDRAULICA | 0 | 0
2.03.01 | 3.15. 3 | ALBAÑILERIA Y ACABADOS | 0 | 0
2.03.02 | 3.15. 5 | INSTALACIONES | 0 | 0
2.04 | 3.17 | CISTERNA DE 30 M3 | 0 | 0
2.04.01 | 3.17. 1 | CIMENTACION | 0 | 0
2.04.02 | 3.17. 2 | ESTRUCTURA | 0 | 0
2.04.03 | 3.17. 3 | ALBAÑILERIA Y ACABADOS | 0 | 0
2.04.04 | 3.17. 4 | HERRERIA | 0 | 0
2.04.05 | 3.17. 5 | INSTALACIONES | 0 | 0
2.05 | 3.19 | RED ELECTRICA | 0 | 0
2.05.01 | 3.19. 3 | ALBAÑILERIA Y ACABADOS | 0 | 0
2.05.02 | 3.19. 5 | INSTALACIONES | 0 | 0
2.05.03 | 3.19. 6 | TRANSFORMADOR | 0 | 0
2.06 | 3.21 | RED SANITARIA | 0 | 0
2.06.01 | 3.21. 3 | ALBAÑILERIA Y ACABADOS | 0 | 0
2.06.02 | 3.21. 5 | INSTALACIONES | 0 | 0
2.07 | 3.51 | RED DE GAS | 0 | 0
2.07.01 | 3.51. 3 | ALBAÑILERIA Y ACABADOS | 0 | 0
2.07.02 | 3.51. 5 | INSTALACIONES | 0 | 0
2.08 | 3.8 | CANAL DE DESAGUE PLUVIAL | 0 | 0
2.08.01 | 3.80. 1 | CIMENTACION | 0 | 0
2.08.02 | 3.80. 2 | ALBAÑILERIA Y ACABADOS | 0 | 0
2.09 | 3.81 | AREA DE TRABAJO EXTERNA | 0 | 0
2.09.01 | 3.81. 1 | PRELIMINARES | 0 | 0
2.09.02 | 3.81. 3 | ALBAÑILERIA Y ACABADOS | 0 | 0
2.10 | 3.82 | BOVEDA E INSTALACION DE CISTERNA ROTOPLA | 0 | 0
2.10.01 | 3.82. 1 | PRELIMINARES | 0 | 0
2.10.02 | 3.82. 3 | ALBAÑILERIA Y ACABADOS | 0 | 0
2.10.03 | 3.82. 4 | HERRERIA | 0 | 0

## Reporte del presupuesto
Empresa | 0
Licitación no. EO-N2-2022 | Obra: | OBRA: INSTITUTO TECNOLOGICO DE OAXACA UBICACION: OAXACA DE JUAREZ, OAXACA DE JUAREZ, CENTRO, OAX. META: CONCLUSION DE LA CONSTRUCCION DE LA UNIDAD MULTIFUNCIONAL DE TALLERES Y LABORATORIOS PARA EL PROGRAMA EDUCATIVO DE INGENIERIA QUIMICA CONSISTENTE EN ALBAÑILERIA Y ACABADOS, HERRERIA, INSTALACIONES, ADHERIDOS, MONTAJE Y OBRA ELECTRICA, PLAZA FRONTAL, ANDADOR FRONTAL, RED HIDRAULICA, CISTERNA DE 30 M3, RED ELECTRICA, RED SANITARIA, RED DE GAS, CANAL DE DESAGUE PLUVIA, AREA DE TRABAJO EXTERNA
Fecha 23/Av/Shabbat
CODIGO | REN | DESCRIPCION | UNIDAD | CANTIDAD | PRECIO U. | % Par. | PRECIO CON LETRA | IMPORTE
1 |  | EDIFICIO UNIDAD MULTIFUNCIONAL DE TALLERES Y LABORATORIO DE INGENIERIA QUIMICA.
1. 3 |  | ALBAÑILERIA Y ACABADOS
1. 3. 3 |  | FIRMES Y PISOS
31227 | 10 | SUMINISTRO Y COLOCACION DE LOSETA VIDRIADA ANTIDERRAPANTE DE 20 X 20 CMS ASENTADO CON CEMENTO CREST O PEGA LOSETA Y JUNTEADO CON CEMENTO BLANCO INC. CORTES, REMATES Y EMBOQUILLADOS. | M2 | 39.5 | 0 | #DIV/0! | #VALUE! | 0
31258 | 20 | FORJADO DE PERALTES DE 17 CM DE ALTURA Y 30 CM DE HUELLA CON TABIQUE COMUN ASENTADO CON CONCRETO F'c=150 KG/CM2 PARA REC. PRECOLADO. | ML | 70.52 | 0 | #DIV/0! | #VALUE! | 0
83034 | 30 | PISO DE LOSETA VITROPISO 30 X 30CM ANTIDERRAPANTE ASENTADO CON MORTERO CEMENTO ARENA 1:3 JUNTEADO CON CEMENTO BLANCO MCA. VITROMEX PARA TRAFICO PESADO. | M2 | 1030 | 0 | #DIV/0! | #VALUE! | 0
1. 3. 3 |  | TOTAL FIRMES Y PISOS | [5 empty] | 0
1. 3. 4 |  | RODAPIES Y FORJADOS
31250 | 10 | RODAPIE DE CONCRETO F'c=150 KG/CM2 SECCION PROMEDIO DE 15 X 20 CM ARMADA CON 5 VAR. #3 A.R. Y BASTON DE 1.4 M DE LONGITUD CON VAR. #2 A.C. 25 CM. | ML | 82.44 | 0 | #DIV/0! | #VALUE! | 0
31256 | 20 | FORJADO DE NARIZ EN BANQUETAS, SE INCLUYE UNICAMENTE CIMBRA Y MANO DE OBRA. | M2 | 92.08 | 0 | #DIV/0! | #VALUE! | 0
31260 | 30 | ESCALON DE CONCRETO F'c=200 KG/CM2 DE 7 X 30 CM CON VARILLA DEL No.3 Y ESTRIBOS DEL No.2 @ 15 CMS. COLADO EN EL LUGAR, INCLUYE CIMBRA APARENTE. | ML | 43.25 | 0 | #DIV/0! | #VALUE! | 0
31264 | 40 | FORJADO DE CANALON DE CONCRETO F'c=150 KG/CM2 DE 13 X 15 CM Y 8 CM ESPESOR, RECUBIERTO DE AZULEJO, INCL. CORTES RECTOS Y A 45 GRADOS. | ML | 16.8 | 0 | #DIV/0! | #VALUE! | 0
[7 empty] | Acumulado | Parcial
0 | 0 | [5 empty] | 0 | 0
31300 | 50 | REGISTRO DE 60 X 40 X 80 CM CON BLOCK CEMENTO O TABIQUE, APLANADO INTERIOR, MARCO Y CONTRAMARCO METALICO CON ANGULO DE 3/16 x 1 1/4" Y TAPA. | PZA | 6 | 0 | #DIV/0! | #VALUE! | 0
31360 | 60 | REGISTRO SANITARIO DENTRO DEL DUCTO, DE SECCION INTERIOR DE 4.60X0.40X0.86 MTS DE ALTO, A BASE DE MURO DE TABICON DE CONCRETO 10X14X28 CM. DE 14 CM. DE ESPESOR, Y UN MURO DIVISORIO INTERMEDIO TIPO CAPUCHINO DE 10 CM. DE ESPESOR, ASENTADO Y JUNTEADO CON MORTERO C-A PROP. 1:3, APLANADO INTERIOR ACABADO PULIDO CON MORTERO C-A PROP. 1:3, INCLUYE: 10 TAPAS PRECOLADAS DE CONCRETO ARMADO F`C=150 KG CM2, DE SECCION 0.86X0.50X0.08 MTS. DE ESPESOR, ARMADO CON VARILLAS DEL No.3 @ 15 CM. EN AMBOS SENTIDOS, | PZA | 2 | 0 | #DIV/0! | #VALUE! | 0
FORJADO DE MEDIA CAÑA CON CONCRETO F´C=150 KG/CM2, ACABADO PULIDO, HERRAMIENTA, EQUIPO Y MANO DE OBRA, TRABAJO TERMINADO.
31420 | 70 | CHAFLAN DE CONCRETO F'c=100 KG/CM2 EN AZOTEA. DE 10 CMS DE ESPSOR EN CADA CATETO. | ML | 263 | 0 | #DIV/0! | #VALUE! | 0
31299 | 80 | REGISTRO DE 40 X 40 X 100 CM CON BLOCK CEMENTO O TABIQUE, TAPA DE CONCRETO F'c=150 KG/CM2, MARCO Y CONTRAMARCO METALICO (PARA VALVULA). | PZA | 3 | 0 | #DIV/0! | #VALUE! | 0
31298 | 90 | REGISTRO ELECTRICO 100 X 100 X 100 CMS. CON BLOCK DE CEMENTO O TABIQUE APLANADO PULIDO PLANTILLA DE GRAVA BROCAL CON MARCO Y CONTRAMARCO TAPA DE LAMINIA No.14. | PZA | 3 | 0 | #DIV/0! | #VALUE! | 0
38456 | 100 | FORJADO DE ENTRECALLE DE 5 CMS DE ANCHO EN MUROS DE CONCRETO Y COLUMNAS PRINCIPALES CON MADERA DE PINO DE 1a FIJADA A CIMBRA EN ESTRUCTURA. | ML | 261.8 | 0 | #DIV/0! | #VALUE! | 0
39012 | 110 | ELABORACION DE CAJILLO PARA LA COLOCACION DE REJILLA DE AIRE ACONDICIONADO DE SECCION DE 0.37 X 0.37 M EN FALSO PLAFON, INCLUYE: HERRAMIENTA Y MANO DE OBRA. | PZA | 4 | 0 | #DIV/0! | #VALUE! | 0
39013 | 120 | ELABORACION DE CAJILLO PARA LA COLOCACION DE REJILLA DE AIRE ACONDICIONADO DE SECCION DE 0.45 X 0.45 M EN FALSO PLAFON, INCLUYE: HERRAMIENTA Y MANO DE OBRA. | PZA | 16 | 0 | #DIV/0! | #VALUE! | 0
38459 | 130 | FORJADO DE NARIZ EN PRETIL DE AZOTEA, INC. UNICAMENTE CIMBRA Y MANO DE OBRA. | ML | 134.24 | 0 | #DIV/0! | #VALUE! | 0
[7 empty] | Acumulado | Parcial
0 | 0 | [5 empty] | 0 | 0
1. 3. 4 |  | TOTAL RODAPIES Y FORJADOS | [5 empty] | 0
1. 3. 5 |  | APLANADOS Y AZULEJOS
32031.1 | 10 | SUMINISTRO Y COLOCACION DE AZULEJO DE 20 X30 CMS. MARCA ORIÓN MODELO ATRI, COLOR BLANCO, ASENTADO CON PEGAZULEJO, DE PISO A CERRAMIENTO, INCLUYE: LECHADEADO CON CEMENTO BLANCO, MATERIALES,ANDAMIOS, DESPERDICIOS, LIMPIEZAS, MANO DE OBRA Y HERRAMIENTA. | M2 | 113.14 | 0 | #DIV/0! | #VALUE! | 0
38434 | 20 | SUMINISTRO Y COLOCACION DE CENEFA O LISTELO SEGUN DISEÑO, ASENTADO CON PEGAZULEJO Y JUNTEADO CON CEMENTO BLANCO. | ML | 43.4 | 0 | #DIV/0! | #VALUE! | 0
32001 | 30 | APLANADO MUROS CON MORTERO CEMENTO-CAL-ARENA 1:2:6 A PLOMO Y REGLA, ACABADO CON ESPONJA, INCL. REMATES Y EMBOQUILLADO. | M2 | 1274.36 | 0 | #DIV/0! | #VALUE! | 0
S/C031322 | 40 | SUMINISTRO Y APLICACION DE SELLADOR BASE AGUA SOTTOFONDO 1000 EN MUROS, DILUIDO EN PROP. 1:1 (1 LT. DE AGUA/ 1 LT. DE SELLADOR), EN SUPERFICIE RUGOSA, APLICADO A DOS MANOS CON BROCHA Ó ASPERSOR, INCL: LIMPIEZA DE SUPERFICIE, MATERIALES, MANO DE OBRA, EQUIPO Y HERRTA. | M2 | 310 | 0 | #DIV/0! | #VALUE! | 0
S/C089003 | 50 | SUMINISTRO Y APLICACION DE RESANADOR Y ALISADOR USANDO COVERPLAST Y COVERMIX EN MUROS, INCL: MATERIALES, MANO DE OBRA, EQUIPO Y HERRTA. | M2 | 310 | 0 | #DIV/0! | #VALUE! | 0
S/C089004 | 60 | SUMINISTRO Y APLICACION DE ACABADO ESTUCO VENECIANO PALLADIO, INCL: MATERIALES, MANO DE OBRA, EQUIPO Y HERRTA. | M2 | 80 | 0 | #DIV/0! | #VALUE! | 0
1. 3. 5 |  | TOTAL APLANADOS Y AZULEJOS | [5 empty] | 0
1. 3. 6 |  | ACCESORIOS DE BAÑO
[7 empty] | Acumulado | Parcial
0 | 0 | [5 empty] | 0 | 0
33018 | 10 | SUMINISTRO Y COLOCACIÓN DE DESPACHADOR DE PAPEL SANITARIO PARA ROLLO DE 400 MTS. MCA. ABAD O DE CALIDAD SIMILAR INC. MATERIAL DE FIJACIÓN, UN ROLLO Y TODO LO NECESARIO PARA SU CORRECTO FUNCIONAMIENTO. | PZA | 9 | 0 | #DIV/0! | #VALUE! | 0
33017 | 20 | SUMINISTRO Y COLOCACIÓN DE DESPACHADOR DE JABÓN LÍQUIDO DE 500 ML DE CAPACIDAD MARCA KIMBERLY CLARK,GIORGIA PACIFIC O DE CALIDAD SIMILAR INC. MATERIAL DE FIJACIÓN, JABÓN Y TODO LO NECESARIO PARA SU CORRECTO FUNCIONAMIENTO. | PZA | 4 | 0 | #DIV/0! | #VALUE! | 0
S/C002021 | 30 | SUMINISTRO Y COLOCACION DE BARRA DE APOYO PARA PERSONAL CON DISCAPACIDAD, LINEA COMERCIAL, DE 32 MM. DE DIAM. DE ACERO INOXIDABLE TIPO 304, CAL.18, CUBIERTA CON CHAPETON, INCL: MATERIAL DE FIJACION. | PZA | 2 | 0 | #DIV/0! | #VALUE! | 0
S/C-018 | 40 | SUMINISTRO Y COLOCACION DE CESTO METALICO DE 35X35X60 CM CON TAPA GIRATORIA PIRAMIDAL, ACABADO ESMALTE. | PZA | 3 | 0 | #DIV/0! | #VALUE! | 0
S/C-19 | 50 | SUMINISTRO Y COLOCACION DE PORTATOALLA LEV-R-MATIC-2 IN-SIGHT HUMO KIMBRLY-CLARCK O EQUIVALENTE EN CALIDAD | PZA | 3 | 0 | #DIV/0! | #VALUE! | 0
S/C-20 | 60 | SUMINISTRO Y COLOCACION DE GANCHO DOBLE CLASICA HELVEX MODELO 106 O EQUIVALENTE EN CALIDAD | PZA | 10 | 0 | #DIV/0! | #VALUE! | 0
[7 empty] | Acumulado | Parcial
0 | 0 | [5 empty] | 0 | 0
S/C-21 | 70 | SUMINISTRO DE ESPEJO DE 6 MM DE 1.69 X 0.60 M CON BASTIDOR DE TRIPLAY Y MARCO DE ALUMINIO ANODIZADO DURANODIC INCL HERRAJES DE FIJACION, MATERIAL, HERRAMIENTA Y MANO DE OBRA. | PZA | 3 | 0 | #DIV/0! | #VALUE! | 0
S/C-22 | 80 | SUMINISTRO DE ESPEJO DE 6 MM DE 0.8 X 0.50 M CON BASTIDOR DE TRIPLAY Y MARCO DE ALUMINIO ANODIZADO DURANODIC INCL HERRAJES DE FIJACION, MATERIAL, HERRAMIENTA Y MANO DE OBRA. | PZA | 1 | 0 | #DIV/0! | #VALUE! | 0
1. 3. 6 |  | TOTAL ACCESORIOS DE BAÑO | [5 empty] | 0
1. 3. 7 |  | PINTURA E IMPERMEABILIZACION
34003A | 10 | PINTURA 100 % ACRILICA CON LAS SIGUIENTES CARACTERISTICAS; BAJO CONTENIDO DE COMPUESTOS ORGANICOS VOLATILES (VOC. MENOR A 100 G/L), FABRICADA CON MATERIAS PRIMAS QUE NO ESTAN ELABORADAS A BASE DE PLOMO NI MERCURIO, LIBRES DE SILICA CRISTALINA, NO CONTIENE ALQUI FENOL ETÓXILADOS (APE OS) DE BAJO OLOR, DENSIDAD 1.07 - 1.33 G/ML SOLIDOS EN PESO 43.0 - 47.0 %, VISCOSIDAD 90 - 105 U. KREBBS, RESISTENCIA AL LAVADO MAYOR A 4000 CICLOS, TIEMPO DE SECADO A 25 °C (77F Y 50 % DE HUMEDAD RELATIVA), LA | M2 | 4124.8519 | 0 | #DIV/0! | #VALUE! | 0
PRIMER MANO SECA AL TACTO EN 15 MIN. ACABADO SATINADO DE 10.0 - 35 U.B. @ 85, COLOR SEGUN MUESTRA APROBADA (DE ACUERDO A ANEXO 1-E DE MATERIALES APLICABLES A LA INFE)
35697 | 20 | CONEXION DE EQUIPOS DE AIRE ACONDICIONADO DE 3 TONELADAS DE REFRIGERACION, DEL COMPRESOR AL DIFUSOR, INCLUYE: MATERIALES, HERRAMIENTA Y MANO DE OBRA. | PZA | 14 | 0 | #DIV/0! | #VALUE! | 0
35699 | 30 | SUMINISTRO Y COLOCACION DE REJILLA DE DIFUCION PARA AIRE ACONDICIONADO, TRABAJO TERMINADO. | PZA | 88 | 0 | #DIV/0! | #VALUE! | 0
[7 empty] | Acumulado | Parcial
0 | 0 | [5 empty] | 0 | 0
35698 | 40 | SUMINISTRO E INSTALACION DE DUCTO FLEXIBLE Y CAMPANA DIFUSORA PARA LA DISTRIBUCION DE AIRE FRIO, INCLUYE: MATERIALES, HERRAMIENTA Y MANO DE OBRA. | ML | 180 | 0 | #DIV/0! | #VALUE! | 0
38956 | 50 | SUMINISTRO Y COLOCACION DE BASE PARA AIRE ACONDICIONADO DE SECCION DE 2.10 MTS DE LARGO, 1.05 MTS DE ANCHO Y 0.94 MTS DE ALTO, FORMA RECTANGULAR ANCLADA SOBRE LOSA ACTUAL A BASE DE PTR DE 2 1/2" X 2 1/2" Y 1 1/2" X 1 1/2", FORRADA LAS CUATRO CARAS LATERALES CON LAMINA LISA DE FIERRO CAL. 18, INCLUYE: HERRAMIENTA Y MANO DE OBRA, TRABAJO TERMINADO. | PZA | 2 | 0 | #DIV/0! | #VALUE! | 0
1. 3. 7 |  | TOTAL PINTURA E IMPERMEABILIZACION | [5 empty] | 0
1. 3.10 |  | DETALLES CONSTRUCTIVOS
S/C002026 | 10 | SUMINISTRO Y COLOCACION DE MURO A BASE DE TABLACEMENTO DE 10 CMS. DE ESPESOR A DOS CARAS, CON SOPORTERIA A BASE DE PERFILES METALICOS GALVANIZADOS, CANAL DE AMARRE C-22 DE 6.35 MM. (2 1/2"), POSTE METALICO CAL. 20 DE 2 1/2" A CADA 40 CMS. UNIONES A BASE DE TORNILLOS TIPO TEC PLANO DE 1/2" Y FRAMER DE 1/2" PARA FIJAR METAL CON METAL Y TORNILLOS USG TORNIROCK TIPO DS DE 1 1/4", PASTA BASE COAT, TRATAMIENTO DE JUNTAS CON CINTA DE REFUERZO, REBORDE "L", EN CANTOS DE VANOS DE PUERTAS Y VENTANAS, | M2 | 211.99 | 0 | #DIV/0! | #VALUE! | 0
INCL: MATERIALES, MANO DE OBRA, EQUIPO Y HERRTA.
S/C38455.1 | 20 | FALDON O PARTE LUCES FORJADO DE TABLACEMENTO (DUROCK) ACABADO CON BASECOAT EN UN SOLO LADO, DE 12 CMS DE ESPESOR, INC. RECORTES EN ZONA DE SISTEMAS DE AIRE ACONDICIONADO. ZIG ZAG DE REFUERZO EN UNIONES Y ACERO DEL No 3 @ 50 CMS COMO REFUERZO. | M2 | 212 | 0 | #DIV/0! | #VALUE! | 0
31300 | 30 | REGISTRO DE 60 X 40 X 80 CM CON BLOCK CEMENTO O TABIQUE, APLANADO INTERIOR, MARCO Y CONTRAMARCO METALICO CON ANGULO DE 3/16 x 1 1/4" Y TAPA. | PZA | 16 | 0 | #DIV/0! | #VALUE! | 0
38421 | 40 | SUMINISTRO Y COLOCACION DE CORTINA PLEGABLE DE PLASTICO EN SANITARIO PARA DISCAPACITADOS SECCION 1.92 X 1.70 MT. INCL. RIEL DE GUIA TRABAJO TERMINADO. | PZA | 4 | 0 | #DIV/0! | #VALUE! | 0
[7 empty] | Acumulado | Parcial
0 | 0 | [5 empty] | 0 | 0
38458 | 50 | BARRA PARA LAVABO A BASE DE LOSA DE CONCRETO ARMADO CON ACERO DEL #3 @ 15 CMS AMBOS SENTIDOS SECCION DE 1.95 X 0.60 X 0.10 MTS INC. RANURADO EN MUROS, RECUBRIMIENTO CON MARMOL BLANCO, RECORTES A 45°, CIMBRADO Y DESCIMBRADO. | PZA | 4 | 0 | #DIV/0! | #VALUE! | 0
31317.1 | 60 | SUMINISTRO Y COLOCACION DE REJILLA DE RETORNO DE 50X50 CM, INCLUYE: MATERIAL DE FIJACION, HERRAMIENTA Y MANO DE OBRA, TRABAJO TERMINADO. | ML | 8 | 0 | #DIV/0! | #VALUE! | 0
31283.1 | 70 | SUMINISTRO Y COLOCACION DE REJILLA DE RETORNO DE 35 X 35 CM, INCLUYE: MATERIAL DE FIJACION, HERRAMIENTA Y MANO DE OBRA, TRABAJO TERMINADO. | PZA | 2 | 0 | #DIV/0! | #VALUE! | 0
33016 | 80 | SUMINISTRO Y COLOCACION DE SOPORTE PARA LAVABO O VERTEDERO . TRABAJO TERMINADO. | PZA | 3 | 0 | #DIV/0! | #VALUE! | 0
38500 | 90 | SUMINISTRO, ARMADO Y COLOCACION DE FALSO PLAFOND EN EXTERIOR A BASE DE DUROCK DE 1/2" DE ESPESOR, RESISTENTE A LA HUMEDAD Y EXTERIORES. INCLUYE: CANALES METALICOS GALVANIZADOS CAL. 26 DE 4 X 224 CMS. PANELES DE 1.22 X 2.44 M ESQUINEROS METALICOS EN ARISTAS, TORNILLERIA Y TODO LO NECESARIO PARA SU CORRECTA INSTALACION. | M2 | 336.74 | 0 | #DIV/0! | #VALUE! | 0
38411 | 100 | GARGOLA DE CONVICTEC O SIMILAR DE 12 CMS DE ESPESOR SECCION 1.05 X 0.44 X 0.30 MTS INC ACERO DEL No 3 @ 20 CMS PARA SUJECION, APLANADO FINO DE MEZCLA 1:4 ACABADO CON PASTA DE GRANO DE MARMOL EXPUESTO PLANCHADO TRABAJO TERMINADO. | PZA | 6 | 0 | #DIV/0! | #VALUE! | 0
[7 empty] | Acumulado | Parcial
0 | 0 | [5 empty] | 0 | 0
38171 | 110 | SEPARACION MURO-COLUMNA CON CANAL LAMINA No.18 DE 0.28 MTS. DE DESARROLLO, CELOTEX DE 3/4" X 15 CMS. DE ANCHO, FIJADA A COLUMNA. INC. PINTURA ESMALTE. | ML | 209.36 | 0 | #DIV/0! | #VALUE! | 0
38457 | 120 | SUMINISTRO Y COLOCACION DE FALSO PLAFON DE TABLAROCA ACABADO CON TIROL PLANCHADO INC. CANALETAS. TRABAJO TERMINADO. | M2 | 60.48 | 0 | #DIV/0! | #VALUE! | 0
S/C-233 | 130 | SUMINISTRO Y COLOCACION DE CANAL DE ALUMINIO COLOR NEGRO DE 9 CM DE DESARROLLO INCLUYE MATERIAL DE FIJACION, PLOMEO Y NIVELACION TRABAJO TERMINADO VER PLANO A-05 | ML | 226.09 | 0 | #DIV/0! | #VALUE! | 0
1. 3.10 |  | TOTAL DETALLES CONSTRUCTIVOS | [5 empty] | 0
1. 3.11 |  | ADHERIDOS (ADECUACIONES)
S/C002026 | 10 | SUMINISTRO Y COLOCACION DE MURO A BASE DE TABLACEMENTO DE 10 CMS. DE ESPESOR A DOS CARAS, CON SOPORTERIA A BASE DE PERFILES METALICOS GALVANIZADOS, CANAL DE AMARRE C-22 DE 6.35 MM. (2 1/2"), POSTE METALICO CAL. 20 DE 2 1/2" A CADA 40 CMS. UNIONES A BASE DE TORNILLOS TIPO TEC PLANO DE 1/2" Y FRAMER DE 1/2" PARA FIJAR METAL CON METAL Y TORNILLOS USG TORNIROCK TIPO DS DE 1 1/4", PASTA BASE COAT, TRATAMIENTO DE JUNTAS CON CINTA DE REFUERZO, REBORDE "L", EN CANTOS DE VANOS DE PUERTAS Y VENTANAS, | M2 | 80 | 0 | #DIV/0! | #VALUE! | 0
INCL: MATERIALES, MANO DE OBRA, EQUIPO Y HERRTA.
S/C002028 | 20 | SUMINISTRO Y COLOCACION DE PERFIL IPR DE 10" X 5 3/4" (38.7 KG/M), INCL: SOLDADURA, PRIMER, PINTURA, MATERIALES, MANO DE OBRA, EQUIPO Y HERRTA. | KG | 1195.8 | 0 | #DIV/0! | #VALUE! | 0
S/C002029 | 30 | SUMINISTRO Y COLOCACION DE PERFIL IPR DE 6" X 4" (23.8 KG/M), INCL: SOLDADURA, PRIMER, PINTURA, MATERIALES, MANO DE OBRA, EQUIPO Y HERRTA. | KG | 720.72 | 0 | #DIV/0! | #VALUE! | 0
S/C-41.1 | 40 | SUMINISTRO Y COLOCACION DE PUERTA CON TABLERO MULTIPANEL DE 3.00 M DE ALTO X 0.86 M DE ANCHO, INCLUYE: MARCO Y CONTRAMARCO DE ALUMINIO ANODIZADO DURANODIC DE LINEA 3", INCLUYE: HERRAJES, CERRADURA TIPO CAPFCE, TODO LO NECESARIO PARA SU BUEN FUNCIONAMIENTO. VER PLANOS A-12 Y A-13 (P-5) | PZA | 4 | 0 | #DIV/0! | #VALUE! | 0
S/C002031 | 50 | SUMINISTRO Y COLOCACION DE LUMINARIA TIPO PAN LED DE EMPOTRAR DE 60X60, 45 W, INCL: MATERIALES, MANO DE OBRA, EQUIPO Y HERRTA. | PZA | 8 | 0 | #DIV/0! | #VALUE! | 0
38414 | 60 | SUMINISTRO Y COLOCACION DE FALSO PLAFON DE SUSPENSION A BASE DE LACUSTONE CON PLACA DE 60 X 60 CMS Y PERFILES DE ALUMINIO TRABAJO TERMINADO. | M2 | 730 | 0 | #DIV/0! | #VALUE! | 0
31240 | 70 | PISO DE LOSETA COLOR BISQUIT 30X30 CMSTRANSITO PESADO, ASENTADO CON PEGAZULEJO CON PEI: 4 DESIGNER COLOURS DALTILE, JUNTEADO CON JUNTA CREST ANTIHONGOS BLANCO. | M2 | 173 | 0 | #DIV/0! | #VALUE! | 0
[7 empty] | Acumulado | Parcial
0 | 0 | [5 empty] | 0 | 0
S/C002032 | 80 | SUMINISTRO Y COLOCACION DE PLATABANDA DE 0.50 A 0.80 MTS. DE ANCHO, EN PLAFOND DE TABLAROCA DE 13 MM. SOBRE BASTIDOR METALICO A BASE DE LISTÓN USG CAL. 26 @ 61 CMS. AMARRADO CON ALAMBRE GALVANIZADO CAL. 18 A CANALETA DE CARGA CAL. 22 @ 1.20 MTS. FIJADA A TECHO CON ALAMBRE GALV. CAL. 12 @ 1.20 MTS.Y ANGULOS DE AMARRE USG CAL. 26 FIJADOS AL MURO, ACORDE CON LAS ESPECIFICACIONES DEL FABRICANTE, INCL: ANDAMIOS, CINTA UNION, PASTA, MATERIALES, MANO DE OBRA, EQUIPO Y HERRTA. | ML | 648 | 0 | #DIV/0! | #VALUE! | 0
S/C002033 | 90 | SUMINISTRO Y COLOCACION DE PERFIL TUBULAR RECTANGULAR DE 2 1/2" X 2 1/2", CAL 11 (5.84 KG/ML), COMO REFUERZO DE MUROS LIGEROS, INCL: PLACAS DE ANCLAJE A PISO, CORTES, SOLDADURA, PRIMER, MATERIALES, MANO DE OBRA, EQUIPO Y HERRTA. | KG | 360.91 | 0 | #DIV/0! | #VALUE! | 0
83162 | 100 | LOSA DE CONCRETO F´C=200 KG/CM2 DE 10 CMS DE ESPESOR ARMADO CON VARILLA No 3 A CADA 20 CMS EN AMBOS SENTIDOS INC. CIMBRA. | M2 | 38.88 | 0 | #DIV/0! | #VALUE! | 0
S/C002034 | 110 | SUMINISTRO Y COLOCACION DE PERFIL HSS DE 8" X 8" DE 1/4" DE ESP. INCL: SOLDADURA, MATERIALES, MANO DE OBRA, EQUIPO Y HERRTA. | KG | 1582.9 | 0 | #DIV/0! | #VALUE! | 0
S/C002035 | 120 | PLACA DE ACERO PARA BASE DE COLUMNA METALICA DE 30 X 30 CMS. X 3/8", CON CUATRO BARRENOS DE 5/8" SOLDADA A PERFIL HSS DE 8"X8" A CORDON CORRIDO, CON SOLDADURA E-7018 CON 8 CARTABONES TRIANGULARES DE 10X10 CMS. X 3/8" DE ESP. | PZA | 8 | 0 | #DIV/0! | #VALUE! | 0
S/C002036 | 130 | ANCLAS DE FIERRO REDONDO EN FORMA DE "U" DE 60 CMS. DE LARGO Y 5/8" DE DIAM. CON CUERDA EN AMBOS EXTREMOS PARA RECIBIR PLACA ATORNILLADA, INCL: 2 ANCLAS, CUATRO ROLDANAS PLANAS, CUATRO ROLDANAS DE PRESION Y CUATRO TUERCAS HEXAGONALES. | JGO | 8 | 0 | #DIV/0! | #VALUE! | 0
11071 | 140 | EXCAVACION A MANO,TERRENO INVESTIGADO EN OBRA A CUALQUIER PROFUNDIDAD. INC. AFINE DE TALUD Y ACARREO, DENTRO Y FUERA DE LA OBRA EN CAMION VOLTEO DE MATERIAL NO UTIL CARGADO A MANO. | M3 | 40.8 | 0 | #DIV/0! | #VALUE! | 0
S/C002037 | 150 | MEJORAMIENTO DE SUELO A BASE DE MORTERO: CAL-ARENA (PRODUCTO DE EXCAVACION), EN PROPORCION DE 25 % DE CAL X M3, COMPACTADO CON BAILARINA EN CAPAS DE 20 CMS. INCL: ELABORACION Y VACIADO CON REVOLVEDORA, MATERIALES, MANO DE OBRA, EQUIPO Y HERRTA. | M3 | 20.4 | 0 | #DIV/0! | #VALUE! | 0
11101 | 160 | PLANTILLA DE CONCRETO HECHO EN OBRA F'c=100 KG/CM2 DE 6 CM DE ESPESOR. | M2 | 40.8 | 0 | #DIV/0! | #VALUE! | 0
[7 empty] | Acumulado | Parcial
0 | 0 | [5 empty] | 0 | 0
12035 | 170 | ACERO PARA REFUERZO EN CIMENTACION CON VARILLA #4 F'y=4200 KG/CM2, INCL. SUMINISTRO, HABILITADO, ARMADO, TRASLAPES, SILLETAS, GANCHOS Y DESPERDICIO. | KG | 489.6 | 0 | #DIV/0! | #VALUE! | 0
12036 | 180 | ACERO PARA REFUERZO EN CIMENTACION CON VARILLA #5 F'y=4200 KG/CM2, INCL. SUMINISTRO, HABILITADO, ARMADO, TRASLAPES, SILLETAS, GANCHOS Y DESPERDICIO. | KG | 150 | 0 | #DIV/0! | #VALUE! | 0
12021 | 190 | CIMBRA PARA CIMENTACION CON MADERA DE PINO DE 3a., ACABADO COMUN, INCL. CIMBRADO Y DESCIMBRADO. | M2 | 20.4 | 0 | #DIV/0! | #VALUE! | 0
12010 | 200 | CONCRETO F¦c=250KG/CM2 EN CIMENTACIËN TMA. 3/4 HECHO EN OBRA INC. COLOCADO, VIBRADO Y CURADO. | M3 | 9.5 | 0 | #DIV/0! | #VALUE! | 0
1. 3.11 |  | TOTAL ADHERIDOS (ADECUACIONES) | [5 empty] | 0
[7 empty] | Acumulado | Parcial
0 | 0 | [5 empty] | 0 | 0
1. 3.12 |  | LIMPIEZAS
37005 | 10 | LIMPIEZA DE PISOS DE CONCRETO Y/O MOSAICO DE PASTA, CERAMICA, ETC. CON CEPILLO, AGUA Y ACIDO CLORHIDRICO. | M2 | 2507.58 | 0 | #DIV/0! | #VALUE! | 0
37030 | 20 | LIMPIEZA DE VIDRIOS Y TABLETAS POR AMBAS CARAS. | M2 | 869.55 | 0 | #DIV/0! | #VALUE! | 0
37035 | 30 | LIMPIEZA DE MUEBLES DE BAÑO. | PZA | 69 | 0 | #DIV/0! | #VALUE! | 0
37015 | 40 | LIMPIEZA DE RECUBRIMIENTO VIDRIADO CON CEPILLO, AGUA Y ACIDO. | M2 | 130.0528 | 0 | #DIV/0! | #VALUE! | 0
1. 3.12 |  | TOTAL LIMPIEZAS | [5 empty] | 0
1. 3 |  | TOTAL ALBAÑILERIA Y ACABADOS | [5 empty] | 0
1. 4 |  | HERRERIA
1. 4. 2 |  | FORJADOS DE HERRERIA
42569 | 10 | SUMINISTRO Y COLOCACION DE ESCALERA MARINA DE 0.40 M DE ANCHO, 4.20 M DE ALTURA A BASE DE TUBULAR GALVANIZADO DE 1 1/4" C-40, ESCALONES A CADA 32 CMS. ANCLADA AL MURO DE REFUERZO CON SOLERA DE 3" X 1 1/4" ANCLADAS CON TAQUETES Y TORNILLOS METALICOS DE 5/16", INCLUYE: HERRAMIENTA Y MANO DE OBRA, TRABAJO TERMINADO. | PZA | 1 | 0 | #DIV/0! | #VALUE! | 0
S/C20259 | 20 | TAPA DE LAMINA ANTIDERRAPANTE CAL. 18 PARA AZOTEA DE 1.00 X 0.70 MTS. PARA PASO HOMBRE INCL. BISAGRAS, PINTURA ESMALTE Y COLOCACION. | PZA | 1 | 0 | #DIV/0! | #VALUE! | 0
[7 empty] | Acumulado | Parcial
0 | 0 | [5 empty] | 0 | 0
45114.1 | 30 | SUMINISTRO Y COLOCACION DE REPIZON DE ALUMINIO ANODIZADO DURANODIC DE 12 CM DE ANCHO INCLUYE MATERIAL DE SUJECION TRABAJO TERMINADO. | ML | 78.16 | 0 | #DIV/0! | #VALUE! | 0
1. 4. 2 |  | TOTAL FORJADOS DE HERRERIA | [5 empty] | 0
1. 4. 3 |  | PUERTAS
S/C-266 | 10 | SUMINISTRO Y COLOCACION DE PUERTA CON TABLERO MULTIPANEL DE 3.0 M DE ALTURA TOTAL X 1.2 M DE ANCHO INCLUYE: ANTEPECHO DE 0.50 X 1.20 MTS. DEL MISMO MATERIAL, MARCO Y CONTRAMARCO DE ALUMINIO ANODIZADO DURANODIC DE LINEA 3", CERRADURA TIPO CAPCE VER PLANOS A-12 Y A-13. (P-1) | PZA | 3 | 0 | #DIV/0! | #VALUE! | 0
S/C-277 | 20 | SUMINISTRO Y COLOCACION DE CANCELERIA EXTERIOR DE ALUMINIO ANODIZADO DURANDIC LINEA 3" CON VIDRIO FILTRASOL DE 6MM. INCLUYE: MATERIAL DE FIJACION, TRABAJO TERMINADO, VER PLANOS NUM. A-12 Y A-13. | M2 | 167.44 | 0 | #DIV/0! | #VALUE! | 0
P-EMERG | 30 | SUMINISTRO Y COLOCACION DE PUERTA DE EMERGENCIA 3.15 X 2.50MTS. DOS HOJAS ABATIBLES CON BARRA ANTIPANICO. | PZA | 4 | 0 | #DIV/0! | #VALUE! | 0
S/C-333 | 40 | SUMINISTRO Y COLOCACION DE PUERTA CON TABLERO MULTIPANEL DE 3.0 M DE ALTURA TOTAL X 1.2 M DE ANCHO INCLUYE: ANTEPECHO DE 0.50 X 1.20 MTS. DEL MISMO MATERIAL, MARCO Y CONTRAMARCO DE ALUMINIO ANODIZADO DURANODIC DE LINEA 3", CERRADURA TIPO CAPCE VER PLANOS A-12 Y A-13. (P-1) | PZA | 17 | 0 | #DIV/0! | #VALUE! | 0
44285.1 | 50 | SUMINISTRO Y COLOCACION DE MAMPARAS MARCA SANIMODUL PARA DAMAS Y CABALLEROS DISEÑO CLASICO ACABADO FENOLICO, ESTRUCTURADO, COLOR SHELL. INCLUYE PUERTAS STD, PILASTRA PARED Y CENTRAL , PANEL ESPECIAL Y PANEL MINGITORIO DE 1" DE ESPESOR, KIT PARA INSTALACION Y CUBIERTAS PARA MAMPARAS | M2 | 25.11 | 0 | #DIV/0! | #VALUE! | 0
41306 | 60 | SUMINISTRO Y COLOCACION DE PUERTA CON TABLERO MULTIPANEL DE 1.00X2.50 DE ALTURA TOTAL INCL. ANTEPECHO DE VIDRIO FIJO DE 6MM DE 30 A 40 CMS. CON MARCO Y CONTRAMARCO DE ALUMINIO DE 2" Y CERRADURA TIPO CAPFCE | PZA | 6 | 0 | #DIV/0! | #VALUE! | 0
[7 empty] | Acumulado | Parcial
0 | 0 | [5 empty] | 0 | 0
CL-11 | 70 | SUMINISTRO Y COLOCACION DE CANCELERIA DE ALUMINIO 3" ANODIZADA NATURAL CON CRISTAL FILTRASOL DE 6MM DE ESPESOR, INC. PERFILES, VINIL, SELLADOR, TAQUETES DE FIBRA, PIJAS, ACARREOS, DESPERDICIOS, ANDAMIOS, LIMPIEZA, MANO DE OBRA Y HERRAMIENTA Y TODO LO NECESARIO PARA SU CORRECTA INSTALACIÓN | M2 | 4.86 | 0 | #DIV/0! | #VALUE! | 0
45111 | 80 | SUMINISTRO Y COLOCACION DE BISAGRA HIDRAULICA PARA PUERTA DE ALUMINIO TIPO "DIVERSEAS OPERATIONS" INC. MATERIAL DE FIJACION | PZA | 4 | 0 | #DIV/0! | #VALUE! | 0
41251 | 90 | SUMINISTRO Y COLOCACION CORTINA METALICA LAMINA #18 CON MECANISMO ELEVADOR, INCL. SOLDADURA, PRIMER, FLETES Y GASTOS TALLER. | M2 | 24.89 | 0 | #DIV/0! | #VALUE! | 0
S/C-300 | 100 | SUMINISTRO Y COLOCACION DE PUERTA DE 2.50 M DE ALTURA X 1.20 M DE ANCHO CON 2 HOJAS ABATIBLES A BASE DE PANELAR CIEGO DE AGLOMERADO RECUBIERTO EN AMBAS CARAS CON LAMINADOPLASTICO DE 6MM DE ESPESOR CON ESTRUCTURA DE ALUMINIO ANODIZADO DURANODIC LNEA COMERCIAL DE 3", INCLUYE: CHAPA TIPO CAPFCE, HERRAJES Y TODO LO NECESARIO PARA SU BUEN FUNCIONAMIENTO, C-5 VER PLANOS NUM. A-12 Y A-13. | PZA | 2 | 0 | #DIV/0! | #VALUE! | 0
S/C-299 | 110 | SUMINISTRO Y COLOCACION DE CANCEL A BASE DE PANELAR CIEGO DE AGLOMERADO RECUBIERTO DE AMBAS CARAS CON LAMINADO PLASTICO DE 6MM DE ESPESRO CON ESTRUCTURA DE ALUMINIO ANODIZADO DURANODIC LINEA COMERCIAL DE 3", INCLUYE: HERRAJES Y TODO LO NECESARIO PARA SU BUEN FUNCIONAMIENTO C-7, VER PLANOS A-12 Y A-13. | M2 | 20.86 | 0 | #DIV/0! | #VALUE! | 0
S/C-288 | 120 | SUMINISTRO Y COLOCACION DE CANCELERIA DE ALUMINIO ANODIZADO DURANODIC LINEA COMERCIAL DE 3", INCLUYE: VIDRIO OPACO EN FIJO Y EN TABLETAS DE VIDRIO DE 6MM DE ESPESOR, HERRAJES Y TODO LO NECESARIO PARA SU BUEN FUNCIONAMIENTO (EXTERIOR) K-6 VER PLANO A-12 Y A-13. | M2 | 4.86 | 0 | #DIV/0! | #VALUE! | 0
S/C-399 | 130 | SUMINISTRO Y COLOCACION DE PUERTA CON TABLERO MULTIPANEL DE 2.20 M DE ALTO Y DE 0.90 A 1.0 M DE ANCHO, INCLUYE: MARCO Y CONTRAMARCO DE ALUMINIO ANODIZADO DURANODIC DE LINEA 3", INCLUYE: CALCOMANIA MINUSVALIDO EN SILLA DE RUEDAS, HERRAJES, CERRADURA TIPO CAPFCE, TODO LO NECESARIO PARA SU BUEN FUNCIONAMIENTO VER PLANOS A-12 Y A-13 (P-3). | PZA | 3 | 0 | #DIV/0! | #VALUE! | 0
[7 empty] | Acumulado | Parcial
0 | 0 | [5 empty] | 0 | 0
S/C-100 | 140 | SUMINISTRO Y COLOCACION DE CANCEL DE ALUMINIO A BASE DE REJILLA DE ALUMINIO DE 1.78 X 3.435 SEGUN PLANO A-12 (C-1) | PZA | 1 | 0 | #DIV/0! | #VALUE! | 0
1. 4. 3 |  | TOTAL PUERTAS | [5 empty] | 0
1. 4. 4 |  | BARANDAL
45113 | 10 | SUMINISTRO Y COLOCACION DE PASAMANOS DE ALUMINIO DE 90 CMS DE ALTURA SEGUN PLANO CAPCE INCLUYE POSTES SEGUN PROYECTO TRABAJO TERMINADO. | ML | 33.73 | 0 | #DIV/0! | #VALUE! | 0
1. 4. 4 |  | TOTAL BARANDAL | [5 empty] | 0
1. 4 |  | TOTAL HERRERIA | [5 empty] | 0
1. 5 |  | INSTALACIONES
1. 5. 4 |  | LUMINARIAS
S/C002031 | 10 | SUMINISTRO Y COLOCACION DE LUMINARIA TIPO PAN LED DE EMPOTRAR DE 60X60, 45 W, INCL: MATERIALES, MANO DE OBRA, EQUIPO Y HERRTA. | PZA | 316 | 0 | #DIV/0! | #VALUE! | 0
51009 | 20 | SUMINISTRO Y COLOCACION DE LUMINARIA AHORRADORA DE ENERGIA TIPO T-8 SOBREPONER CON MODULOS LINEALES DE LEDS BLANCO NEUTRO (4000ºK) CON UNA POTENCIA DE 25 WATTS (3544 LM), EN DIMENSIONES DE 19 CMS. DE ANCHO POR 122 CMS. DE LARGO Y 7.5 CMS. DE ESPESOR, MODELO GCII3-25-112LED-E3-RU,INCLUYE: GABINETE ENVOLVENTE PRISMATICO, FUENTE INTEGRADA AL LUMINARIO DE VOLTAJE UNIVERSAL 120-277 V, 3544 LUMENES INICIALES, 4000ºK, MATERIALES DE FIJACION, HERRAMIENTA Y MANO DE OBRA | PZA | 3 | 0 | #DIV/0! | #VALUE! | 0
[7 empty] | Acumulado | Parcial
0 | 0 | [5 empty] | 0 | 0
S/C-477 | 30 | SUMINISTRO Y COLOCACION DE LUMINARIO LAMPARA DE INTERIOR SPOT LED DE SOBREPONER, 10W, LUZ SUEVE CÁLIDA, ASHLESHA TECNOLITE, VER PLANO N 1E-01,02,03,04,05 Y 06. | PZA | 16 | 0 | #DIV/0! | #VALUE! | 0
51040 | 40 | SUMINISTRO Y COLOCACION DE LUMINARIA INCANDESCENTE ARBOTANTE (SOCKET PORCELANA), INCL. FOCO. | PZA | 7 | 0 | #DIV/0! | #VALUE! | 0
1. 5. 4 |  | TOTAL LUMINARIAS | [5 empty] | 0
1. 5. 5 |  | MUEBLES SANITARIOS
S/C002051 | 10 | SUMINISTRO Y COLOCACION DE FLUXOMETRO DE SENSOR ELECTRONICO DE EMBOLO DE BATERIAS PARA WC MCA. HELVEX, BOTÓN ACCIONADOR MECÁNICO, ENTRADA SUPERIOR PARA SPUD DE 32 MM Ó 38 MM. ( 4.8 L POR DESCARGA), INCL: CONEXIONES, MATERIALES, MANO DE OBRA, EQUIPO, HERRTA. Y PRUEBAS. | PZA | 9 | 0 | #DIV/0! | #VALUE! | 0
52036-2 | 20 | SUMINISTRO Y COLOCACION DE LLAVE ECONOMIZADORA DE AGUA CROMADA CON SEGURO ANTIRROBO MODELO TV-105 MARCA HELVEX. INCLUYE: HERRAMIENTA Y MANO DE OBRA. | PZA | 7 | 0 | #DIV/0! | #VALUE! | 0
S/C-68 | 30 | SUMINISTRO E INSTALACION DE TAZA ELONGADA PARA FLUXOMETRO DE MONTAJE A PISO ACCION DE SIFON CON JET INTEGRADO MODELO CADET FLUX FLOWESE 16-1/2" COLOR BLANCO, MARCA AMERICA STANDARD O EQUIVALENTE EN CALIDAD; INCLUYE CUELLO DE CERA PIJAS PARA WC, CEMENTO BLANCO, TUBO DE COBRE DE 25 MM DE DIAMETRO DE 60 CM PARA WC, HERRAMIENTA , MANO DE OBRA. | PZA | 9 | 0 | #DIV/0! | #VALUE! | 0
S/C-69 | 40 | SUMINISTRO E INSTALACION DE LAVABO DE COLGAR MODELO VERACRUZ( EN PERSONA CON DISCAPACIDAD) COLOR BLANCO AMERICA STANDARD O EQUIVALENTE EN CALIDAD CON SOPORTE UNIVERSAL TIPO COMERCIAL CON LLAVE ECONOMIZADORA DE CIERRE AUTOMATICO (BOTON) TRABAJO TERMINADO. | PZA | 1 | 0 | #DIV/0! | #VALUE! | 0
[7 empty] | Acumulado | Parcial
0 | 0 | [5 empty] | 0 | 0
S/C-70 | 50 | SUMINISTRO E INSTALACION DE MINGITORIO TIPO ECOLOGICO SECO DE CERAMICA ACABADO ESPEJO EN ESMALTE RECOCIDO CON TRAMPA DE ACERO INOXIDABLE, MATERIAL TERMOPLASTICO ABS O SISTEMA DIAFRAGMA, SELLO FABRICADO CON MEMBRANA DE SILICON Y HULE NATURAL (LATEX), INCLUYE MATERIAL DE SUJECION. | PZA | 2 | 0 | #DIV/0! | #VALUE! | 0
52039 | 60 | SUMINISTRO DE VERTEDERO DE ACERO INOXIDABLE DE 41 X 41 CM., INCL. CONTRA DE REJILLA, CESPOL Y LLAVE DE NARIZ CON CHAPETON CROMADOS | PZA | 2 | 0 | #DIV/0! | #VALUE! | 0
52048 | 70 | SUMINISTRO DE LAVABO OVALIN PARA EMPOTRAR EN LOSA, INCL. CONTRA REJILLA Y CESPOL CROMADOS. | PZA | 6 | 0 | #DIV/0! | #VALUE! | 0
[7 empty] | Acumulado | Parcial
0 | 0 | [5 empty] | 0 | 0
S/C20214 | 80 | SUMINISTRO Y COLOCACION DE COLADERA HELVEX No 26 CON EXTENSION. | PZA | 15 | 0 | #DIV/0! | #VALUE! | 0
58144 | 90 | SUMINISTRO Y COLOCACION DE COLADERA PLUVIAL DE FoFo DE 100 MM EN AZOTEA CON REJILLA MOVIBLE, ADAPTADOR ESPIGA DE P.V.C. DE 100 MM TRABAJO TERMINADO. | PZA | 6 | 0 | #DIV/0! | #VALUE! | 0
1. 5. 5 |  | TOTAL MUEBLES SANITARIOS | [5 empty] | 0
1. 5. 7 |  | INSTALACIONES ESPECIALES
55000 | 10 | SUMINISTRO E INSTALACION DE EQUIPO HIDRONEUMATICO CON CAPACIDAD DE 150 LTS. (40 GAL) INCL: MANOMETRO, INTERRUPTOR DE PRESION, PERA DE NIVEL 16 AMP. CHECK ANTIRETORNO, MANGUERAS Y CONECTORES DE ALTA PRESION, MATERIALES, MANO DE OBRA, EQUIPO, HERRAMIENTA Y PRUEBAS. | PZA | 1 | 0 | #DIV/0! | #VALUE! | 0
[7 empty] | Acumulado | Parcial
0 | 0 | [5 empty] | 0 | 0
52027 | 20 | SALIDA PARA MUEBLE SANITARIO CON TUBO HIDRAULICO DE COBRE "M" Y SANITARIO PVC CON CAMP. ANGER Y LISO, INCL. COLOC. MUEBLE B.P. Y VALVULA CONTROL GENERAL. | SAL | 43 | 0 | #DIV/0! | #VALUE! | 0
52386 | 30 | SUMINISTRO Y TENDIDO TUBO SANITARIO PVC (ANGER) 1 CAMPANA DE 100 MM DIAM., INCL. CONEXION, TRAZO, EXCAVACION, CAMA DE ARENA, RELLENO, COMPACTACION, UNIDAD DE OBRA TERMINADA | ML | 70.65 | 0 | #DIV/0! | #VALUE! | 0
58143 | 40 | BAJADA DE AGUA PLUVIALES CON TUBO DE P.V.C. ANGER DE 100 MM DE 7.00 A 7.50 MTS DE ALTURA INC. MATERIALES Y MANO DE OBRA. | PZA | 8 | 0 | #DIV/0! | #VALUE! | 0
1. 5. 7 |  | TOTAL INSTALACIONES ESPECIALES | [5 empty] | 0
1. 5. 8 |  | RED DE VOZ Y DATOS
S/C002056 | 10 | SALIDA DOBLE PARA INTERNET DESDE SITE A NODO DE RED: INCL: SUMINISTRO Y COLOCACION DE DOS CABLES UTP CAT 6 COLOR AZUL, 2 CONECTORES HEMBRA, CABLEADO, CHAROLA TIPO MALLA 66/100 SUSPENDIDA Y TUBERIA CONDUIT PVC TIPO PESADO, IDENTIFICACION, PRUEBAS DE CONEXION, ETIQUETADO DE NODOS, PLACA VERTICAL PARA DOS SERVICIOS TIPO FACE PLATE, MATERIALES, MANO DE OBRA, EQUIPO Y HERRTA. | SAL | 117 | 0 | #DIV/0! | #VALUE! | 0
S/C002057 | 20 | SUMINISTRO Y COLOCACION DE SITE PARA CONEXION DE RED DE VOZ Y DATOS, INCL: GABINETE PARA PARED DE 25" 12U, SWITCH DE 48 PUERTOS ADMINISTRABLE CON POE CISCO, KIT DE VENTILADOR PARA PARED DE 220 V, PANEL DE PARCHEO PANDUIT, ORGANIZADOR HORIZONTAL, BARRA DE CONTACTOS PANDUIT, KIT DE PUESTA A TIERRA PARA RACK PANDUIT 19IN, MATERIAL DE FIJACION, TORNILLOS Y TUERCAS PARA GABINETE. | PZA | 1 | 0 | #DIV/0! | #VALUE! | 0
S/C002058 | 30 | SUMINISTRO Y COLOCACION DE REGISTRO PREFABRICADO TIPO RAPG-T2 PARA RED DE FIBRA OPTICA, INCL: EXCAVACION, MATERIALES, MANO DE OBRA, EQUIPO Y HERRTA. | PZA | 10 | 0 | #DIV/0! | #VALUE! | 0
51435 | 40 | SUMINISTRO Y TENDIDO DE TUBO CONDUIT PVC TIPO PESADO 100 MM. INC. CONEXIONES, TRAZO, EXCAVACION Y RELLENO. | ML | 440 | 0 | #DIV/0! | #VALUE! | 0
S/C002059 | 50 | SUMINISTRO Y COLOCACION DE CONTACTOS MINICAJA DE PISO REDONDO DE 2 PUERTOS, MARCA HUBBELL - RACO 6239, KIT DE PISO CON DISPOSITIVO EMPOTRADO DÚPLEX, 15A, TR Y CAJA DE ACERO AJUSTABLE, 1 BANDA, FABRICADO EN NÍQUEL ,INCL: MATERIALES, MANO DE OBRA, EQUIPO Y HERRTA. | PZA | 40 | 0 | #DIV/0! | #VALUE! | 0
S/C002060 | 60 | SUMINISTRO Y COLOCACION DE PLACA DE PISO METALICA DOBLE PARA TRAFICO PESADO, PARA CONECTOR RJ45 CAT6, INCL: MATERIAL, MANO DE OBRA, EQUIPO Y HERRTA. | PZA | 20 | 0 | #DIV/0! | #VALUE! | 0
[7 empty] | Acumulado | Parcial
0 | 0 | [5 empty] | 0 | 0
51051 | 70 | SALIDA DE CONTACTO MONOFASICO POLARIZADO DUPLEX 15 AMP. AH.CON CAJA DE LAMINA Y TUBO CONDUIT P.D. INCL. CONDUCTORES MARCA CONDUMEX, CONDUCTORES MONTERREY, CONELEC O LATINCASA Y TODO PARA SU BUEN FUNCIONAMIENTO. | SAL | 40 | 0 | #DIV/0! | #VALUE! | 0
S/C002061 | 80 | SUMINISTRO Y COLOCACION DE FIBRA ÓPTICA SM CONDUMEX, INCL: MATERIAL, MANO DE OBRA, EQUIPO Y HERRAMIENTA. | ML | 440 | 0 | #DIV/0! | #VALUE! | 0
1. 5. 8 |  | TOTAL RED DE VOZ Y DATOS | [5 empty] | 0
1. 5. 9 |  | INSTALACION TELEFONICA
51082 | 10 | SALIDA DE TELEFONO, INTERCOMUNICACION Y/O SONIDO EN CAJA DE PVC TUBO CONDUIT PVC NORMAL | SAL | 18 | 0 | #DIV/0! | #VALUE! | 0
51312 | 20 | SUMINISTRO Y COLOCACION DE REGISTRO TELEFONICO 56 X 28 X 13 CMS. CAJA DE LAMINA. | PZA | 6 | 0 | #DIV/0! | #VALUE! | 0
51431 | 30 | SUMINISTRO Y TENDIDO TUBO CONDUIT PVC TIPO PESADO 38 MM DIAM., INCL. CONEXION, TRAZO, EXCAVACION CAMA ARENA, RELLENO, COMPACTACION, UNIDAD DE OBRA TERMINADA. | ML | 6.2 | 0 | #DIV/0! | #VALUE! | 0
51432 | 40 | SUMININSTRO Y TENDIDO TUBO CONDUIT PVC TIPO PESADO 50 MM DIAM., INCL. CONEXION, TRAZO, EXCAVACION CAMA ARENA, RELLENO, COMPACTACION, UNIDAD DE OBRA TERMINADA. | ML | 11.75 | 0 | #DIV/0! | #VALUE! | 0
58170 | 50 | SUMINISTRO Y COLOCACION DE REGISTRO TELEFONICO DE 60 X 60 X 15 CMS EN LAMINA USG No 14 MINIMO, CON TAPA CIEGA Y 4 TORNILLOS DE SUJECION, EMPOTRADO EN MURO | PZA | 3 | 0 | #DIV/0! | #VALUE! | 0
58171 | 60 | SUMINISTRO Y COLOCACION DE REGISTRO TELEFONICO DE 40 X 40 X 15 CMS EN LAMINA USG No 14 MINIMO, CON TAPA CIEGA Y 4 TORNILLOS DE SUJECION, EMPOTRADO EN MURO | PZA | 1 | 0 | #DIV/0! | #VALUE! | 0
58173 | 70 | CAJA DE CHALUPA DE 120 X 120 X 57 MM. EMPOTRADA EN MURO CON SOBRETAPA TIPO CHALUPA, PLACA (WALL PLATE) PARA DOS PUERTOS 41080-2 XP.LEVITON O SIMILAR. | PZA | 9 | 0 | #DIV/0! | #VALUE! | 0
[7 empty] | Acumulado | Parcial
0 | 0 | [5 empty] | 0 | 0
58172 | 80 | CAJA DE CHALUPA DE 120 X 120 X 57 MM. EMPOTRADA EN MURO CON SOBRETAPA TIPO CHALUPA, PLACA (WALL PLATE) PARA CUATRO PUERTOS 41080-4 XP. | PZA | 15 | 0 | #DIV/0! | #VALUE! | 0
51311 | 90 | SUMINISTRO Y COLOCACION REGISTRO TELEFONICO DE 0.20 X 0.20 X 0.13 M, INCL. CAJA DE LAMINA. | PZA | 13 | 0 | #DIV/0! | #VALUE! | 0
1. 5. 9 |  | TOTAL INSTALACION TELEFONICA | [5 empty] | 0
1. 5. A |  | INSTALACIONES ELECTRICAS
58110 | 10 | SUMINISTRO, COLOCACION Y CONEXION DE REGULADOR DE VOLTAJE ELECTRONICO, CONEXION ESTRELLA-ESTRELLA, 3F, VOLTAJE DE ENTRADA 120/208 +- 15%, VOLTAJE DE SALIDA 120/208 +- 3% CON TODOS LOS ACCESORIOS NORMALES, DE 24 KVA. MARCA VOGAR O SOLA BASIC. | PZA | 1 | 0 | #DIV/0! | #VALUE! | 0
51369 | 20 | SUMINISTRO Y COLOCACION DE TABLERO DE CONTROL Y DISTRIBUCION PARA 30 CIRCUITOS 3F 4H. | PZA | 1 | 0 | #DIV/0! | #VALUE! | 0
1. 5. A |  | TOTAL INSTALACIONES ELECTRICAS | [5 empty] | 0
1. 5 |  | TOTAL INSTALACIONES | [5 empty] | 0
1. 8 |  | ADHERIDOS
1. 8. 1 |  | ELEVADORES
S/C-65 | 10 | SUMINISTRO, COLOCACION E INSTALACION DE ELEVADOR DE PASAJEROS MARCA SCHINDLER MODELO 3000 POSICION 00100, G1 CON CAPACIDAD DE 825 KG, VELOCIDAD 1.0 m/s, CON DOS PARADAS 2/2(PB,1), RECORRIDO 3.85 m., FOSA 1100 mm, SOBREPASO 4200 mm, DE 2.09MX2.10M, SIN CUARTO DE MAQUINAS, CABINA LIBRE DE 1400mm X 1400 mm X 2339 mm, CLEAR CAR WIDTH 1350 MM, ALTURA LIBRE DE 2300 mm, CON APERTURA X ALTURA DE 900 mm X 2100 mm, TIPO DE APERTURA PUERTA 2 HOJAS APERTURA IZQUIERDA, TOLERANCIA DEL EDIFICIO -25mm/+25mm, | PZA | 1 | 0 | #DIV/0! | #VALUE! | 0
DETECCION EN ACCESO A CABINA CON CORTINA DE LUZ ESTATICA, PUERTAS CON PROTECCION CONTRAFUEGO 60 MINUTOS DE ACUERDO A ISO3008 E60, UBICACIÓN DE CONTRAPESO EN EL LADO IZQUIERDO, 1 ACCESO AL FRENTE. CON 1 PARADA PRINCIPAL, OPERADOR DE PUERTAS VARIDOR 15, COLECTIVO EN DESCENSO, CON CONROL EN EL MARCO DERECHO DE LA PUERTA, CON UN MOTOR DE 7.7 kW DE POTENCIA, ALIMENTACION ELECTRICA PRINCIPAL TRES FASES, NEUTRO Y TIERRA AISLADA 220 V 60 Hz, ALIMENTACION EN CABINA 220 V, 120 ARRANQUES POR HORA,
NORMATIVA EN81-20/50, A BASE DE ACERO INOXIDABLE CON DECORACION DE CABINA TIMES SQUARE, TIPO DE PLAFON LUMINARIA REDONDA CON DECORACION DE PLAFON AISI441 CEPILLADO, ACABADO DE PUERTA DE CABINA SS441 CEPILLADO; PAREDES LATERALES Y ACABADO DE ZOCLO EN ACERO INOXIDABLE CEPILLADO, BOTONERA DE CABINA FI GS 100; ACABADO DE PISO EN GRANITO ARTIFICIAL NEGRO, ACABADOS EN: AISI441 CEPILLADO, SS441 CEPILLADO, LUCERNE BRUSHED, INCLUYE: IMPORTACION, PUESTO EN EL SITIO DE LA OBRA, MATERIAL, PASAMANOS,
[7 empty] | Acumulado | Parcial
0 | 0 | [5 empty] | 0 | 0
LUMINARIO REDONDO, ESPEJO MEDIO CENTRADO, ACABADO DE PUERTA DE PISO, PERIODO DE MANTENIMIENTO DE TRES MESES, PRUEBAS, MANO DE OBRA, HERRAMIENTA, EQUIPO Y TODO LO NECESARIO PARA SU BUEN FUNCIONAMIENTO.
1. 8. 1 |  | TOTAL ELEVADORES | [5 empty] | 0
1. 8. 2 |  | AIRE ACONDICIONADO
S/C002048.1 | 10 | SUMINISTRO E INSTALACION DE EQUIPO DE AIRE ACONDICIONADO TIPO MINISPLIT DE 24,000 BTUS. ( 2 T.R.), MCA. CARRIER Ó SIMILAR CALIDAD A 220/1/60 V, INCL: UNIDAD CONDENSADORA, UNIDAD EVAPORADORA, CONTROL REMOTO INALAMBRICO, GAS REFRIGERANTE R-410-A, INVERTER, KIT DE INSTALACION DE TUBERIA DE COBRE AP. Y BP. CONEXION DE DESAGÛE, CABLES DE SEÑAL, FORRO AISLANTE, VACIO AL SISTEMA DE REFRIGERACION, CARGA DE GAS REFRIGERANTE R-410-A, BASE DE HERRERIA DE ANGULO DE Fe. DE 1 1/4"X 1/8" PARA UNIDAD | PZA | 18 | 0 | #DIV/0! | #VALUE! | 0
CONDENSADORA, CONEXION ELECTRICA CON CABLE THW Y DESNUDO DE COBRE, RESANES, PINTURA, INCL: MATERIALES, MANO DE OBRA, EQUIPO Y HERRTA.
S/C002048 | 20 | SUMINISTRO E INSTALACION DE EQUIPO DE AIRE ACONDICIONADO TIPO CASETTE, SOLO FRIO DE 36000 BTUS. (3 T.R.), MCA. CARRIER Ó SIMILAR CALIDAD A 220/1/60 V, INCL: UNIDAD CONDENSADORA, UNIDAD EVAPORADORA, CONTROL REMOTO INALAMBRICO, GAS REFRIGERANTE R-410-A, INVERTER, KIT DE INSTALACION DE TUBERIA DE COBRE AP. Y BP. CONEXION DE DESAGÛE, CABLES DE SEÑAL, FORRO AISLANTE, VACIO AL SISTEMA DE REFRIGERACION, CARGA DE GAS REFRIGERANTE R-410-A, BASE DE HERRERIA DE ANGULO DE Fe. DE 1 1/4"X 1/8" PARA UNIDAD | PZA | 8 | 0 | #DIV/0! | #VALUE! | 0
CONDENSADORA, CONEXION ELECTRICA CON CABLE THW Y DESNUDO DE COBRE, RESANES, PINTURA, INCL: MATERIALES, MANO DE OBRA, EQUIPO Y HERRTA.
S/C002049 | 30 | SUMINISTRO E INSTALACION DE EQUIPO DE AIRE ACONDICIONADO TIPO MINISPLIT, SOLO FRIO DE 36000 BTUS. ( 3 T.R.), MCA. CARRIER Ó SIMILAR CALIDAD A 220/1/60 V, INCL: UNIDAD CONDENSADORA, UNIDAD EVAPORADORA, CONTROL REMOTO INALAMBRICO, GAS REFRIGERANTE R-410-A, INVERTER, KIT DE INSTALACION DE TUBERIA DE COBRE AP. Y BP. CONEXION DE DESAGÛE, CABLES DE SEÑAL, FORRO AISLANTE, VACIO AL SISTEMA DE REFRIGERACION, CARGA DE GAS REFRIGERANTE R-410-A, BASE DE HERRERIA DE ANGULO DE Fe. DE 1 1/4"X 1/8" PARA | PZA | 16 | 0 | #DIV/0! | #VALUE! | 0
UNIDAD CONDENSADORA, CONEXION ELECTRICA CON CABLE THW Y DESNUDO DE COBRE, RESANES, PINTURA, INCL: MATERIALES, MANO DE OBRA, EQUIPO Y HERRTA.
S/C002050 | 40 | SUMINISTRO E INSTALACION DE EQUIPO DE AIRE ACONDICIONADO TIPO MINISPLIT, SOLO FRIO DE 12000 BTUS. ( 1 T.R.), MCA. CARRIER Ó SIMILAR CALIDAD A 220/1/60 V, INCL: UNIDAD CONDENSADORA, UNIDAD EVAPORADORA, CONTROL REMOTO INALAMBRICO, GAS REFRIGERANTE R-410-A, INVERTER, KIT DE INSTALACION DE TUBERIA DE COBRE AP. Y BP. CONEXION DE DESAGÛE, CABLES DE SEÑAL, FORRO AISLANTE, VACIO AL SISTEMA DE REFRIGERACION, CARGA DE GAS REFRIGERANTE R-410-A, BASE DE HERRERIA DE ANGULO DE Fe. DE 1 1/4"X 1/8" PARA | PZA | 5 | 0 | #DIV/0! | #VALUE! | 0
UNIDAD CONDENSADORA, CONEXION ELECTRICA CON CABLE THW Y DESNUDO DE COBRE, RESANES, PINTURA, INCL: MATERIALES, MANO DE OBRA, EQUIPO Y HERRTA.
59024 | 50 | SUMINISTRO Y COLOCACION DE CUELLO DE LONA AHULADO PARA INYECCION Y RETORNO DE AIRE DE SECCION 0.96 DE LARGOX0.38 MTS. DE ANCHOX 0.90 MT DE ALTO O FONDO. INC. CINTURONES DE LAMINA GALVANIZADA CAL. 14 LISA, REMACHES, MATERIAL DE FIJACION, HERRAMIENTA Y MANO DE OBRA. TRABAJO TERMINADO. | PZA | 2 | 0 | #DIV/0! | #VALUE! | 0
55066 | 60 | CONTACTO BIFASICO 20 A- 250 VOLTS, NEMA 6-20R, DOS POLOS, CON CONEXION A TIERRA HUBBEL O SMILAR, INCLUYE: TUBERIA CABLE, SEGUN PROYECTO. | PZA | 18 | 0 | #DIV/0! | #VALUE! | 0
55067 | 70 | FABRICACION Y MONTAJE DE DUCTO DE LAMINA GALVANIZADA CAL. 22 INCLUYE: MANO DE OBRA, HERRAMIENTA, EQUIPO, ACARREOS, MANIOBRAS, CORTES, DOBLECES, SELLADR PARA DUCTOS, GRAPAS, ZETAS, MATERIAL DE FIJACION, LIMPIEZA, RETIRO DE DESPERDICIOS. | KG | 578.5 | 0 | #DIV/0! | #VALUE! | 0
55068 | 80 | SUMINISTRO E INSTALACION DE AISLAMIENTO PARA DUCTOS, FIBRA DE VIDRIO DE 1" DE ESPESOR CON HOJA DE ALUMINIO ADHERIDO A LA LAMINA CON PEGAMENTO, SELLADO EN TODAS LAS UNIONES CON SELLADOR HS, INCLUYE: HERRAMIENTA, MATERIALES NECESARIOS PARA LA INSTALACION. | M2 | 92.26 | 0 | #DIV/0! | #VALUE! | 0
55069 | 90 | SUMINISTRO Y COLOCACION DE DE UNIDAD DE PAQUETE DE AIRE ACONDICIONADO MARCA TRANE CON CAPACIDAD NOMINAL DE 10 TONELADAS DE ENFRIAMIENTO,INCLUYE: MANO DE OBRA, FLETE A OBRA, GRUA DE PATIO Y HERRAMIENTA. | PZA | 2 | 0 | #DIV/0! | #VALUE! | 0
[7 empty] | Acumulado | Parcial
0 | 0 | [5 empty] | 0 | 0
55070 | 100 | SUMINISTRO Y COLOCACION DE TERMOSTATO DE PARED MARCA HONEYWELL DIGITAL MOD. TH5110D1006 INCLUYE: CABLE #12 HERRAMIENTA Y MANO DE OBRA. | PZA | 2 | 0 | #DIV/0! | #VALUE! | 0
55071 | 110 | SUMINISTRO Y COLOCACION DE CONTACTO DE FALLA A TIERRA MARCA LEVITON GFTR1-W MARCA LEVITON INCLUYE: CONEXION, PRUEBAS Y HERRAMIENTA Y MANO DE OBRA. | PZA | 5 | 0 | #DIV/0! | #VALUE! | 0
55073 | 120 | SUMINISTRO Y COLOCACION DE DIFUSOR DE 12" X 12" DE 4 VIAS DE CONTROL DE VOLUMEN EN ALUMNIO COLOR BLANCO OSTION, INCLUYE: MATERIAL DE FIJACION, HERRAMIENTA Y MANO DE OBRA, TRABAJO TERMINADO. | PZA | 4 | 0 | #DIV/0! | #VALUE! | 0
55074 | 130 | SUMINISTRO Y COLOCACIONDE DIFUSOR DE 18" X 18" DE 4 VIAS EN ALUMNIO COLOR BLANCO OSTION, INCLUYE: MATERIAL DE FIJACION, HERRAMIENTA Y MANO DE OBRA, TRABAJO TERMINADO. | PZA | 24 | 0 | #DIV/0! | #VALUE! | 0
1. 8. 2 |  | TOTAL AIRE ACONDICIONADO | [5 empty] | 0
1. 8 |  | TOTAL ADHERIDOS | [5 empty] | 0
1. 9 |  | MONTAJE
1. 9. 1 |  | MOBILIARIO
S/C-02 | 10 | FLETE, MONTAJE Y COLOCACION DE MOBILIARIARIO EQUIPAMIENTO PARA 14 AULAS DIDACTICAS, JEFATURA DE DEPARTAMENTO, 2 VESTIBULOS, AUXILIARES, SALA DE JUNTAS, AREA DE SECRETARIAS, CUBICULOS (SEGUN GUIA MECANICA) Y/O SALIDA DE ALMACEN, INCLUYE: MANIOBRAS DE CARGA Y DESCARGA. | LOT | 1 | 0 | #DIV/0! | #VALUE! | 0
1. 9. 1 |  | TOTAL MOBILIARIO | [5 empty] | 0
1. 9 |  | TOTAL MONTAJE | [5 empty] | 0
[7 empty] | Acumulado | Parcial
0 | 0 | [5 empty] | 0 | 0
1 |  | TOTAL EDIFICIO UNIDAD MULTIFUNCIONAL DE TALLERES Y LABORATORIO DE INGENIERIA QUIMICA. | [5 empty] | 0
3 |  | OBRA EXTERIOR
3. 3 |  | PLAZA FRONTAL
3. 3. 1 |  | CIMENTACION
11061 | 10 | LIMPIA, TRAZO Y NIVELACION DEL TERRENO (AREA DE EDIFICIOS). | M2 | 458.82 | 0 | #DIV/0! | #VALUE! | 0
11007 | 20 | DEMOLICION DE PISOS DE CONCRETO SIMPLE, INCL. ACARREO DE ESCOMBRO FUERA DE LA OBRA DEL MATERIAL NO UTILIZABLE | M2 | 416 | 0 | #DIV/0! | #VALUE! | 0
10019 | 30 | DEMOLICION DE CADENAS DE CONCRETO ARMADO DE 14 X 20 CMS. | ML | 84 | 0 | #DIV/0! | #VALUE! | 0
11071 | 40 | EXCAVACION A MANO,TERRENO INVESTIGADO EN OBRA A CUALQUIER PROFUNDIDAD. INC. AFINE DE TALUD Y ACARREO, DENTRO Y FUERA DE LA OBRA EN CAMION VOLTEO DE MATERIAL NO UTIL CARGADO A MANO. | M3 | 45.16 | 0 | #DIV/0! | #VALUE! | 0
11101 | 50 | PLANTILLA DE CONCRETO HECHO EN OBRA F'c=100 KG/CM2 DE 6 CM DE ESPESOR. | M2 | 31.41 | 0 | #DIV/0! | #VALUE! | 0
[7 empty] | Acumulado | Parcial
0 | 0 | [5 empty] | 0 | 0
11131 | 60 | SUM. Y RELLENO DE MATERIAL INERTE COMPACTADO CON PISON Y AGUA EN CAPAS DE 20 CM. DE ESPESOR, INCL. ACARREO DENTRO DE LA OBRA, MEDIR COMPACTO. | M3 | 54.27 | 0 | #DIV/0! | #VALUE! | 0
12076 | 70 | MURETE DE ENRASE EN CIMENTACION DE BLOCK DE CONCRETO ASENTADO CON MORTERO CEM-ARENA 1:3 DE 15 CM. ESPESOR. | M2 | 38.28 | 0 | #DIV/0! | #VALUE! | 0
3. 3. 1 |  | TOTAL CIMENTACION | [5 empty] | 0
3. 3. 3 |  | ALBAÑILERIA Y ACABADOS
31220 | 10 | PISO CONCRETO F'c=150 KG/CM2, 10 CM ESPESOR, ACABADO PULIDO O RAYADO CON BROCHA DE PELO, LOSAS DE 3.06x2M, JUNTAS FRIAS, ACAB. CON VOLTEA. INCL. CIMBRADO. | M2 | 458.82 | 0 | #DIV/0! | #VALUE! | 0
31250 | 20 | RODAPIE DE CONCRETO F'c=150 KG/CM2 SECCION PROMEDIO DE 15 X 20 CM ARMADA CON 5 VAR. #3 A.R. Y BASTON DE 1.4 M DE LONGITUD CON VAR. #2 A.C. 25 CM. | ML | 41.72 | 0 | #DIV/0! | #VALUE! | 0
31256 | 30 | FORJADO DE NARIZ EN BANQUETAS, SE INCLUYE UNICAMENTE CIMBRA Y MANO DE OBRA. | M2 | 90.16 | 0 | #DIV/0! | #VALUE! | 0
37005 | 40 | LIMPIEZA DE PISOS DE CONCRETO Y/O MOSAICO DE PASTA, CERAMICA, ETC. CON CEPILLO, AGUA Y ACIDO CLORHIDRICO. | M2 | 458.82 | 0 | #DIV/0! | #VALUE! | 0
S/C002062 | 50 | SUM. Y COLOCACION DE RÓTULO "PUNTO DE CONCENTRACION" DE 2.50 X 2.50 MTS. A BASE DE PINTURA DE ESMALTE COLOR VERDE, DISEÑO PROPORCIONADO POR LA SUPERVISION. | PZA | 1 | 0 | #DIV/0! | #VALUE! | 0
3. 3. 3 |  | TOTAL ALBAÑILERIA Y ACABADOS | [5 empty] | 0
3. 3 |  | TOTAL PLAZA FRONTAL | [5 empty] | 0
3. 4 |  | ANDADOR FRONTAL
[7 empty] | Acumulado | Parcial
0 | 0 | [5 empty] | 0 | 0
3. 4. 1 |  | CIMENTACION
11061 | 10 | LIMPIA, TRAZO Y NIVELACION DEL TERRENO (AREA DE EDIFICIOS). | M2 | 139.3 | 0 | #DIV/0! | #VALUE! | 0
11071 | 20 | EXCAVACION A MANO,TERRENO INVESTIGADO EN OBRA A CUALQUIER PROFUNDIDAD. INC. AFINE DE TALUD Y ACARREO, DENTRO Y FUERA DE LA OBRA EN CAMION VOLTEO DE MATERIAL NO UTIL CARGADO A MANO. | M3 | 62.6 | 0 | #DIV/0! | #VALUE! | 0
11101 | 30 | PLANTILLA DE CONCRETO HECHO EN OBRA F'c=100 KG/CM2 DE 6 CM DE ESPESOR. | M2 | 29.8 | 0 | #DIV/0! | #VALUE! | 0
11131 | 40 | SUM. Y RELLENO DE MATERIAL INERTE COMPACTADO CON PISON Y AGUA EN CAPAS DE 20 CM. DE ESPESOR, INCL. ACARREO DENTRO DE LA OBRA, MEDIR COMPACTO. | M3 | 140 | 0 | #DIV/0! | #VALUE! | 0
12076 | 50 | MURETE DE ENRASE EN CIMENTACION DE BLOCK DE CONCRETO ASENTADO CON MORTERO CEM-ARENA 1:3 DE 15 CM. ESPESOR. | M2 | 66.8 | 0 | #DIV/0! | #VALUE! | 0
3. 4. 1 |  | TOTAL CIMENTACION | [5 empty] | 0
3. 4. 3 |  | ALBAÑILERIA Y ACABADOS
[7 empty] | Acumulado | Parcial
0 | 0 | [5 empty] | 0 | 0
31220 | 10 | PISO CONCRETO F'c=150 KG/CM2, 10 CM ESPESOR, ACABADO PULIDO O RAYADO CON BROCHA DE PELO, LOSAS DE 3.06x2M, JUNTAS FRIAS, ACAB. CON VOLTEA. INCL. CIMBRADO. | M2 | 175 | 0 | #DIV/0! | #VALUE! | 0
31250 | 20 | RODAPIE DE CONCRETO F'c=150 KG/CM2 SECCION PROMEDIO DE 15 X 20 CM ARMADA CON 5 VAR. #3 A.R. Y BASTON DE 1.4 M DE LONGITUD CON VAR. #2 A.C. 25 CM. | ML | 64 | 0 | #DIV/0! | #VALUE! | 0
31256 | 30 | FORJADO DE NARIZ EN BANQUETAS, SE INCLUYE UNICAMENTE CIMBRA Y MANO DE OBRA. | M2 | 64 | 0 | #DIV/0! | #VALUE! | 0
37005 | 40 | LIMPIEZA DE PISOS DE CONCRETO Y/O MOSAICO DE PASTA, CERAMICA, ETC. CON CEPILLO, AGUA Y ACIDO CLORHIDRICO. | M2 | 139.3 | 0 | #DIV/0! | #VALUE! | 0
3. 4. 3 |  | TOTAL ALBAÑILERIA Y ACABADOS | [5 empty] | 0
3. 4 |  | TOTAL ANDADOR FRONTAL | [5 empty] | 0
3.15 |  | RED HIDRAULICA
3.15. 3 |  | ALBAÑILERIA Y ACABADOS
31299 | 10 | REGISTRO DE 40 X 40 X 100 CM CON BLOCK CEMENTO O TABIQUE, TAPA DE CONCRETO F'c=150 KG/CM2, MARCO Y CONTRAMARCO METALICO (PARA VALVULA). | PZA | 3 | 0 | #DIV/0! | #VALUE! | 0
3.15. 3 |  | TOTAL ALBAÑILERIA Y ACABADOS | [5 empty] | 0
3.15. 5 |  | INSTALACIONES
[7 empty] | Acumulado | Parcial
0 | 0 | [5 empty] | 0 | 0
52365 | 10 | SUMINISTRO Y COLOCACION DE VALVULA DE COMPUERTA DE 51 MM. URREA FIG. 22 O SIMILAR. | PZA | 3 | 0 | #DIV/0! | #VALUE! | 0
52335 | 20 | SUMINISTRO Y TENDIDO DE TUBO DE CU TIPO "M" DE 51 MM DE DIAM. INC. CONEXIONES, TRAZO, EXC. Y RELLENO | ML | 40 | 0 | #DIV/0! | #VALUE! | 0
3.15. 5 |  | TOTAL INSTALACIONES | [5 empty] | 0
3.15 |  | TOTAL RED HIDRAULICA | [5 empty] | 0
3.17 |  | CISTERNA DE 30 M3
3.17. 1 |  | CIMENTACION
11061 | 10 | LIMPIA, TRAZO Y NIVELACION DEL TERRENO (AREA DE EDIFICIOS). | M2 | 73.04 | 0 | #DIV/0! | #VALUE! | 0
11101 | 20 | PLANTILLA DE CONCRETO HECHO EN OBRA F'c=100 KG/CM2 DE 6 CM DE ESPESOR. | M2 | 26.01 | 0 | #DIV/0! | #VALUE! | 0
11074 | 30 | EXCAVACION A MAQUINA EN TERRENO INVESTIGADO EN OBRA, INCL. AFINE DE TALUD Y ACARREO DENTRO Y FUERA DE LA OBRA DE MAT. NO UTIL. | M3 | 68.28 | 0 | #DIV/0! | #VALUE! | 0
11131 | 40 | SUM. Y RELLENO DE MATERIAL INERTE COMPACTADO CON PISON Y AGUA EN CAPAS DE 20 CM. DE ESPESOR, INCL. ACARREO DENTRO DE LA OBRA, MEDIR COMPACTO. | M3 | 13.2 | 0 | #DIV/0! | #VALUE! | 0
3.17. 1 |  | TOTAL CIMENTACION | [5 empty] | 0
3.17. 2 |  | ESTRUCTURA
21203 | 10 | ACERO DE REFUERZO EN ESTRUCTURA CON VARILLA #3 F'y=4200 KG/CM2, INCL. SUMINISTRO, HABILITADO, ARMADO, TRASLAPES, GANCHOS, SILLETA Y DESPERDICIO. | KG | 239.12 | 0 | #DIV/0! | #VALUE! | 0
12021 | 20 | CIMBRA PARA CIMENTACION CON MADERA DE PINO DE 3a., ACABADO COMUN, INCL. CIMBRADO Y DESCIMBRADO. | M2 | 20.25 | 0 | #DIV/0! | #VALUE! | 0
[7 empty] | Acumulado | Parcial
0 | 0 | [5 empty] | 0 | 0
21301 | 30 | CONCRETO F'c=250 KG/CM2 EN ESTRUCTURAS Y LOSAS CON T.M.A. 3/4" HECHO EN OBRA, INCL. VIBRADO Y CURADO EN LOSAS,INC. AFINE Y ACABADO PARA RECIBIR IMPERMEABILIZANTE. | M3 | 4.82 | 0 | #DIV/0! | #VALUE! | 0
3.17. 2 |  | TOTAL ESTRUCTURA | [5 empty] | 0
3.17. 3 |  | ALBAÑILERIA Y ACABADOS
31124 | 10 | MURO DE TABICON DE CEMENTO DE 10X14X28 DE 28 CMS DE ESPESOR ASENTADO CON MORTERO CEMENTO-ARENA 1:3. INCLUYE: MATERIAL, HERRAMIENTA Y MANO DE OBRA. P.U.O.T. | M2 | 21.61 | 0 | #DIV/0! | #VALUE! | 0
21009 | 20 | CADENA O CASTILLO DE CONCRETO F´C=150 KG/CM2 DE 30 X 30 CMS ARMADA CON 4 VAR. #4 Y E#2 @ 20 CMS INC. CIMBRA APARENTE Y CRUCES DE VARILLA. | ML | 48.52 | 0 | #DIV/0! | #VALUE! | 0
24108 | 30 | CADENA O CASTILLO DE CONCRETO F'c=150 KG/CM2 DE 14x15CM ARMADO CON 4 VAR. #3 Fy=4200 KG/CM2 Y ESTRIBOS #2 A.C. 25 CM., INCL. CIMBRA APARENTE Y CRUCES. | ML | 3 | 0 | #DIV/0! | #VALUE! | 0
21008 | 40 | CADENA O CASTILLO DE CONCRETO F´C=150 KG/CM2 DE 40 X 25 CMS ARMADA CON 4 VAR. #5 2 VAR. #4 EST. #2 A CADA 15 CMS INC. CIMBRA APARENTE Y CRUCES DE VARILLA. | ML | 18.38 | 0 | #DIV/0! | #VALUE! | 0
32005 | 50 | APLANADO EN MEZCLA ACABADO PULIDO CON MORTERO CEM-ARENA 1:5, INCL. REMATES Y EMBOQUILLADOS. | M2 | 57.25 | 0 | #DIV/0! | #VALUE! | 0
31420 | 60 | CHAFLAN DE CONCRETO F'c=100 KG/CM2 EN AZOTEA. DE 10 CMS DE ESPSOR EN CADA CATETO. | ML | 18.4 | 0 | #DIV/0! | #VALUE! | 0
34101 | 70 | PINTURA EPOXICA APLICADA CON BROCHA EN INTERIORES DE CISTERNA Y/O TANQUE ELEVADO, INCL. PREPARACION DE LA SUPERFICIE. | M2 | 57.25 | 0 | #DIV/0! | #VALUE! | 0
3.17. 3 |  | TOTAL ALBAÑILERIA Y ACABADOS | [5 empty] | 0
3.17. 4 |  | HERRERIA
42110 | 10 | SUMINISTRO Y COLOCACION DE TAPA METALICA PARA REGISTRO DE CISTERNA DE 72 X 72 CMS. CON ANGULO Y LAMINA ANTIDERRAPANTE CAL. 24 INC. PINTURA ESMALTE. | PZA | 1 | 0 | #DIV/0! | #VALUE! | 0
[7 empty] | Acumulado | Parcial
0 | 0 | [5 empty] | 0 | 0
45027 | 20 | SUMINISTRO Y COLOCACION DE GRAPA PARA ESCALERA MARINA CON VARILLA DE 3/4" DE 1.30 MTS DE LONG. ANCLADA AL MURO INC. PINTURA EPOXICA. | PZA | 6 | 0 | #DIV/0! | #VALUE! | 0
3.17. 4 |  | TOTAL HERRERIA | [5 empty] | 0
3.17. 5 |  | INSTALACIONES
51261 | 10 | SUMINISTRO Y COLOCACION DE ELECTROBOMBA SUMERGIBLE DE 1 H.P. MARCA ALTAMIRA MODELO KOR2 R10-7 Y MOTOR FRANKLIN ELECTRIC DE 4" 230 V 60 HZ DE 1 HP, INCLUYE: CONEXIONES ADAPTADORES, KIT DE FUNDAS TERMOTRACTILES, CAJAS DE CONTROL, FRANKLIN ELECTRIC PARA BOMBA, CABLE SUMERGIBLE DE 3X12. HERRAMIENTA, MANO DE OBRA Y EQUIPO. | PZA | 1 | 0 | #DIV/0! | #VALUE! | 0
52375 | 20 | SUMINISTRO Y COLOCACION DE VALVULA DE BRONCE FLOTADOR DE ALTA PRESION DE 25 MM., INCLUYE ADAPTADOR, REDUCCION, FLOTADOR DE ESPUMA DE POLIURETANO, MATERIALES, MANO DE OBRA Y HERRAMIENTA. | PZA | 1 | 0 | #DIV/0! | #VALUE! | 0
51387.1 | 30 | SUMINISTRO Y COLOCACION DE INTERRUPTOR DE PRESION MARCA EVANS, DE 40-60 PSI. TIPO ESPIGA DE 1/4". INCLUYE: INTERCONEXIONES ELECTRICAS, ELECTRONIVEL, MARCA EVANS, REDUCCIONES, UN MANOMETRO, CINTAS, SHELLACK, HERRAMIENTA, MANO DE OBRA, HERRAMIENTA Y EQUIPO | PZA | 1 | 0 | #DIV/0! | #VALUE! | 0
52363 | 40 | SUMINISTRO Y COLOCACION DE VALVULA DE COMPUERTA DE 32 MM MCA. URREA FIG. 22 O SIMILAR | PZA | 2 | 0 | #DIV/0! | #VALUE! | 0
52204.1 | 50 | SUMINISTRO Y COLOCACION DE TUERCA UNION DE CPVC DE 32 MM INCLUYE: CEMENTO, LIJA, PEGAMENTO, MATERIALES, MANO DE OBRA Y HERRAMIENTA. | PZA | 2 | 0 | #DIV/0! | #VALUE! | 0
51353 | 60 | SUMINISTRO Y COLOCACION TABLERO DE CONTROL PARA 2 CIRCUITOS SQUAREN-D O SIMILAR. | PZA | 1 | 0 | #DIV/0! | #VALUE! | 0
85018.1 | 70 | SALIDA ELECTRICA PARA INTERCONEXION DESDE REGISTRO A TABLERO DE BOMBA Y CENTRO DE CARGA CON DOS CABLES DE CAL. 10, INCLUYE: RANURAS EN MURO Y PISO, TUBERIA, CONEXIONES, PRUEBAS, HERRAMIENTA, MANO DE OBRA Y EQUIPO | SAL | 1 | 0 | #DIV/0! | #VALUE! | 0
3.17. 5 |  | TOTAL INSTALACIONES | [5 empty] | 0
3.17 |  | TOTAL CISTERNA DE 30 M3 | [5 empty] | 0
3.19 |  | RED ELECTRICA
[7 empty] | Acumulado | Parcial
0 | 0 | [5 empty] | 0 | 0
3.19. 3 |  | ALBAÑILERIA Y ACABADOS
31298 | 10 | REGISTRO ELECTRICO 100 X 100 X 100 CMS. CON BLOCK DE CEMENTO O TABIQUE APLANADO PULIDO PLANTILLA DE GRAVA BROCAL CON MARCO Y CONTRAMARCO TAPA DE LAMINIA No.14. | PZA | 4 | 0 | #DIV/0! | #VALUE! | 0
88035 | 20 | SUMINISTRO Y COLOCACION DE REGISTRO ELECTRICO DE CONCRETO ARMADO TIPO RMTB-3, CON TAPA 84-B DE HIERRO FUNDIDO, SEGUN PLANO SEP-002 DE 1.16X1.16X1.16 MTS. DE PROFUNDIDAD CON CARCAMO ABIERTO DE 20X30 CMS. | PZA | 6 | 0 | #DIV/0! | #VALUE! | 0
S/C002063 | 30 | SUMINISTRO Y COLOCACION DE TAPA CIRCULAR DE 84-B DE HIERRO FUNDIDO DE 83.5 CMS. DE DIAM. SEGUN ESPECIFICACIONES DE C.F.E. INCL: ARO Y TAPA, ACARREO, MATERIALES, MANODE OBRA, EQUIPO Y HERRTA. | PZA | 6 | 0 | #DIV/0! | #VALUE! | 0
S/C002064 | 40 | SUMINISTRO Y COLOCACION DE REG. ELECTRICO DE CONCRETO ARMADO TIPO SÓTANO BT3FRMTB4, SEGUN PLANO SEP-002 DE 1.80X1.90X1.50 MTS. DE PROF. CON CÁRCAMO ABIERTO DE 20X30 CMS. | PZA | 1 | 0 | #DIV/0! | #VALUE! | 0
3.19. 3 |  | TOTAL ALBAÑILERIA Y ACABADOS | [5 empty] | 0
3.19. 5 |  | INSTALACIONES
51438 | 10 | SUMINISTRO Y TENDIDO DE TUBO DE Fo.Go. PARED GRUESA DE 25 MM. DE DIAMETRO. | ML | 35 | 0 | #DIV/0! | #VALUE! | 0
51439 | 20 | SUMINISTRO Y TENDIDO TUBO COND. GALV. PG 32 MM DIAM., INCL. CONEXION, TRAZO, EXCAVACION, CAMA DE ARENA, RELLENO, COMPACTACION, UNIDAD DE OBRA TERMINADA. | ML | 35 | 0 | #DIV/0! | #VALUE! | 0
51440 | 30 | SUMINISTRO Y TENDIDO DE TUBO CONDUIT Fo.Go. PARED G. 38 MM. INC. CONEXIONES, TRAZO, EXCAVACION Y RELLENO. | ML | 50 | 0 | #DIV/0! | #VALUE! | 0
51441 | 40 | SUMINISTRO Y TENDIDO TUBO COND. GALV. PG 51 MM DIAM., INCL. CONEXION, TRAZO, EXCAVACION, CAMA DE ARENA, RELLENO, COMPACTACION, UNIDAD DE OBRA TERMINADA. | ML | 50 | 0 | #DIV/0! | #VALUE! | 0
51435 | 50 | SUMINISTRO Y TENDIDO DE TUBO CONDUIT PVC TIPO PESADO 100 MM. INC. CONEXIONES, TRAZO, EXCAVACION Y RELLENO. | ML | 765 | 0 | #DIV/0! | #VALUE! | 0
S/C-81 | 60 | SUMINISTRO, COLOCACION Y CONEXION DE TABLERO DE CONTROL I-LINE MG600 M82B TAMAÑO 2, INCLUYE: INTERRUPTOR PRINCIPAL Y TODO LO NECESARIO PARA SU BUEN FUNCIONAMIENTO. | PZA | 1 | 0 | #DIV/0! | #VALUE! | 0
51478 | 70 | SUMINISTRO, COLOCACION Y CONEXION DE CABLE DE COBRE CON AISLANTE THW CALIBRE # 300 MCM. MARCA CONDUMEX, CONDUCTORES MONTERREY, CONELEC O LATINCASA, INC. CINTA AISLANTE. | ML | 331.66 | 0 | #DIV/0! | #VALUE! | 0
[7 empty] | Acumulado | Parcial
0 | 0 | [5 empty] | 0 | 0
51475 | 80 | SUMINISTRO Y COLOCACION DE CABLE DE COBRE CON AISLANTE THW CAL. # 3/0 MARCA CONDUMEX, CONDUCTORES MONTERREY, CONELEC O LATINCASA, (3% DESPERDICIO Y 3% PUNTAS DE CONEXION.) INC. CINTA AISLANTE. | ML | 250 | 0 | #DIV/0! | #VALUE! | 0
51474 | 90 | SUMINISTRO Y COLOCACION DE CABLE DE COBRE CON AISLANTE THW CAL. # 2/0 MARCA CONDUMEX, CONDUCTORES MONTERREY, CONELEC O LATINCASA, (3% DESPERDICIO Y 3% PUNTAS DE CONEXION.) INC. CINTA AISLANTE. | ML | 100 | 0 | #DIV/0! | #VALUE! | 0
51473 | 100 | SUMINISTRO Y COLOCACION DE CABLE DE COBRE CON AISLANTE THW CAL. # 1/0 MARCA CONDUMEX, CONDUCTORES MONTERREY, CONELEC O LATINCASA, (3% DESPERDICIO Y 3% PUNTAS DE CONEXION.) INC. CINTA AISLANTE. | ML | 260 | 0 | #DIV/0! | #VALUE! | 0
51472 | 110 | SUMINISTRO Y COLOCACION DE CABLE DE COBRE CON AISLANTE THW CAL. # 2 MARCA CONDUMEX, CONDUCTORES MONTERREY, CONELEC O LATINCASA, (3% DESPERDICIO Y 3% PUNTAS DE CONEXION.) INC. CINTA AISLANTE. | ML | 100 | 0 | #DIV/0! | #VALUE! | 0
51471 | 120 | SUMINISTRO Y COLOCACION CABLE DE COBRE CON AISLANTE THW CAL. # 4 MARCA CONDUMEX, CONDUCTORES MONTERREY, CONELEC O LATINCASA, (3% DESPERDICIO Y 3% PUNTAS DE CONEXION.) INC. CINTA AISLANTE. | ML | 300 | 0 | #DIV/0! | #VALUE! | 0
51493 | 130 | SUMINISTRO Y COLOCACION DE CABLE DESNUDO CALIBRE # 8 MARCA CONDUMEX, CONDUCTORES MONTERREY, CONELEC O LATINCASA, | ML | 200 | 0 | #DIV/0! | #VALUE! | 0
51494 | 140 | SUMINISTRO Y COLOCACION DE CABLE DESNUDO CALIBRE # 6 MARCA CONDUMEX, CONDUCTORES MONTERREY, CONELEC O LATINCASA, | ML | 200 | 0 | #DIV/0! | #VALUE! | 0
51495 | 150 | SUMINISTRO Y COLOCACION DE CABLE DESNUDO CALIBRE # 4 MARCA CONDUMEX, CONDUCTORES MONTERREY, CONELEC O LATINCASA, | ML | 200 | 0 | #DIV/0! | #VALUE! | 0
51496 | 160 | SUMINISTRO Y COLOCACION DE CABLE DESNUDO CALIBRE No. 2 MARCA CONDUMEX, CONDUCTORES MONTERREY, CONELEC O LATINCASA. | ML | 40 | 0 | #DIV/0! | #VALUE! | 0
51497 | 170 | SUMINISTRO Y COLOCACION DE CABLE DESNUDO CALIBRE # 1/0 MARCA CONDUMEX, CONDUCTORES MONTERREY, CONELEC O LATINCASA. | ML | 250 | 0 | #DIV/0! | #VALUE! | 0
51395 | 180 | SUMINISTRO Y COLOCACION DE INTERRUPTOR TERMOMAGNETICO DE 3 X 60 AMPERES MARCA SQUARE-D, PARA TABLERO I-LINE., INCLUYE: CONEXION, PRUEBAS, MANO DE OBRA Y HERRAMIENTA. | PZA | 1 | 0 | #DIV/0! | #VALUE! | 0
51395.1 | 190 | SUMINISTRO Y COLOCACION DE INTERRUPTOR TERMOMAGNETICO DE 3 X 70 AMPERES MARCA SQUARE-D, PARA TABLERO I-LINE., INCLUYE: CONEXION, PRUEBAS, MANO DE OBRA Y HERRAMIENTA. | PZA | 1 | 0 | #DIV/0! | #VALUE! | 0
51395.2 | 200 | SUMINISTRO Y COLOCACION DE INTERRUPTOR TERMOMAGNETICO DE 3 X 125 AMPERES MARCA SQUARE-D, PARA TABLERO I-LINE., INCLUYE: CONEXION, PRUEBAS, MANO DE OBRA Y HERRAMIENTA. | PZA | 1 | 0 | #DIV/0! | #VALUE! | 0
[7 empty] | Acumulado | Parcial
0 | 0 | [5 empty] | 0 | 0
51402 | 210 | SUMINISTRO Y COLOCACION DE INTERRUPTOR DE NAVAJAS DE 2 X 30 AMP., INCL. FUSIBLES, MATERIAL DE FIJACION, CONEXION Y PRUEBA. | PZA | 1 | 0 | #DIV/0! | #VALUE! | 0
3.19. 5 |  | TOTAL INSTALACIONES | [5 empty] | 0
3.19. 6 |  | TRANSFORMADOR
88037 | 10 | SUMINISTRO Y COLOCACION DE TRNSFORMADOR TIPO PEDESTAL TRIFASICO 300 KVA (13200-220/127 VOLST), ACERO INOXIDABLE, OP. ANILLO, CON PROTECCION EN B.T. | PZA | 1 | 0 | #DIV/0! | #VALUE! | 0
88050 | 20 | SUMINISTRO Y COLOCACION DE CABLE DE COBRE DESNUDO SEMIDURO NO. 2/0 AWG | KG | 50 | 0 | #DIV/0! | #VALUE! | 0
88047 | 30 | SUMINISTRO Y COLOCACION DE VARILLA COPERWELD PARA TIERRA DE 3 MTS X 5/8" | PZA | 9 | 0 | #DIV/0! | #VALUE! | 0
S/C-18 | 40 | SUMINISTRO Y COLOCACION DE CABLE DE POTENCIA XLP CAL. 1/0, CON NEUTRO A TIERRA, INCLUYE: CINTA AISLANTE. | ML | 190 | 0 | #DIV/0! | #VALUE! | 0
88053 | 50 | SUMINISTRO Y COLOCACION DE TUBO PADC CORRUGADO 3" DIAMETRO | TRM | 110 | 0 | #DIV/0! | #VALUE! | 0
31326 | 60 | REGISTRO DE CONCRETO ARMADO SEGUN PLANO (DETALLE DE REGISTRO ELECTRICO RMT-4) DE 1.80 X 1.70 MTS. A UNA PROFUNDIDAD MINIMA DE 1.50 MT. | PZA | 1 | 0 | #DIV/0! | #VALUE! | 0
88035 | 70 | SUMINISTRO Y COLOCACION DE REGISTRO ELECTRICO DE CONCRETO ARMADO TIPO RMTB-3, CON TAPA 84-B DE HIERRO FUNDIDO, SEGUN PLANO SEP-002 DE 1.16X1.16X1.16 MTS. DE PROFUNDIDAD CON CARCAMO ABIERTO DE 20X30 CMS. | PZA | 2 | 0 | #DIV/0! | #VALUE! | 0
S/C-06 | 80 | SUMINISTRO Y COLOCACION DE CONECTOR TIPO CODO OCC DE 15 KV 200 AMP. 3/0 | PZA | 6 | 0 | #DIV/0! | #VALUE! | 0
S/C-13 | 90 | SUMINISTRO Y COLOCACION DE ADAPTADOR 200 PARA ATERRIZAR PANTALLAS. | PZA | 9 | 0 | #DIV/0! | #VALUE! | 0
51730 | 100 | SUMINISTRO Y COLOCACION DE FUSIBLE DE POTENCIA TIPO SMU-20 DE 5 AMPS 15 KV. | PZA | 3 | 0 | #DIV/0! | #VALUE! | 0
51760 | 110 | SUMINISTRO Y COLOCACION DE CONECTOR TIPO INSERTO DE 200 A.O.C.C. 15 KV MCA. ELESTIMOL | PZA | 3 | 0 | #DIV/0! | #VALUE! | 0
51760.1 | 120 | SUMINISTRO Y COLOCACION DE CONECTOR A TOPE 6-6 (TABACO) INCLUYE CONEXION Y COMPRESION POR MEDIOS MECANICOS | PZA | 9 | 0 | #DIV/0! | #VALUE! | 0
51730.1 | 130 | SUMINISTRO Y COLOCACION DE FUSIBLES PARA CODO OCC 8OPERACION CON CARGA) 15 KV DE CAPACIDAD DE 20 AMPERES.INCLUYE COLOCACION Y CONEXION. | PZA | 3 | 0 | #DIV/0! | #VALUE! | 0
[7 empty] | Acumulado | Parcial
0 | 0 | [5 empty] | 0 | 0
51730.2 | 140 | SUMINISTRO Y COLOCACION DE CODOS PORTAFUSIBLE DE 200 AMPERES OCC (OPERACIÓN CON CARGA), INCLUYE: MATERIAL Y MANO DE OBRA. | PZA | 3 | 0 | #DIV/0! | #VALUE! | 0
3.19. 6 |  | TOTAL TRANSFORMADOR | [5 empty] | 0
3.19 |  | TOTAL RED ELECTRICA | [5 empty] | 0
3.21 |  | RED SANITARIA
3.21. 3 |  | ALBAÑILERIA Y ACABADOS
31300 | 10 | REGISTRO DE 60 X 40 X 80 CM CON BLOCK CEMENTO O TABIQUE, APLANADO INTERIOR, MARCO Y CONTRAMARCO METALICO CON ANGULO DE 3/16 x 1 1/4" Y TAPA. | PZA | 15 | 0 | #DIV/0! | #VALUE! | 0
3.21. 3 |  | TOTAL ALBAÑILERIA Y ACABADOS | [5 empty] | 0
3.21. 5 |  | INSTALACIONES
52386 | 10 | SUMINISTRO Y TENDIDO TUBO SANITARIO PVC (ANGER) 1 CAMPANA DE 100 MM DIAM., INCL. CONEXION, TRAZO, EXCAVACION, CAMA DE ARENA, RELLENO, COMPACTACION, UNIDAD DE OBRA TERMINADA | ML | 30 | 0 | #DIV/0! | #VALUE! | 0
52387 | 20 | SUMINISTRO Y TENDIDO TUBO SANITARIO PVC (ANGER) 1 CAMPANA DE 150 MM DIAM., INCL. CONEXION, TRAZO, EXCAVACION, CAMA DE ARENA, RELLENO, COMPACTACION, UNIDAD DE OBRA TERMINADA | ML | 120 | 0 | #DIV/0! | #VALUE! | 0
3.21. 5 |  | TOTAL INSTALACIONES | [5 empty] | 0
3.21 |  | TOTAL RED SANITARIA | [5 empty] | 0
3.51 |  | RED DE GAS
3.51. 3 |  | ALBAÑILERIA Y ACABADOS
31299 | 10 | REGISTRO DE 40 X 40 X 100 CM CON BLOCK CEMENTO O TABIQUE, TAPA DE CONCRETO F'c=150 KG/CM2, MARCO Y CONTRAMARCO METALICO (PARA VALVULA). | PZA | 1 | 0 | #DIV/0! | #VALUE! | 0
3.51. 3 |  | TOTAL ALBAÑILERIA Y ACABADOS | [5 empty] | 0
3.51. 5 |  | INSTALACIONES
5200300 | 10 | SUMINISTRO Y COLOCACION DE TANQUE DE GAS ESTACIONARIO PARA GAS DE 300 LTS. MCA. TATSA , CYTSA, INCL: REGULADOR, MEDIDOR, VALVULA DE SERVICIO, VALVULA DE SEGURIDAD, VALVULA DE LLENADO Y CUBREVALVULAS. | PZA | 1 | 0 | #DIV/0! | #VALUE! | 0
[7 empty] | Acumulado | Parcial
0 | 0 | [5 empty] | 0 | 0
S/C002055 | 20 | LINEA DE LLENADO DE TANQUE ESTACIONARIO CON TUBO DE COBRE TIPO "L" DE 3/4", INCL: VALVULAS, CONEXIONES, CODOS, SOLDADURA, PINTURA SEGUN CODIGO DE SEGURIDAD. | ML | 12 | 0 | #DIV/0! | #VALUE! | 0
52338 | 30 | SUMINISTRO Y TENDIDO DE TUBO DE COBRE TIPO " L " DE 19 MM DE DIAM. INC. CONEXIONES, TRAZO, EXCAVACION Y RELLENO. | ML | 60 | 0 | #DIV/0! | #VALUE! | 0
52165 | 40 | SALIDA DE GAS CON TUBO DE COBRE TIPO "L" INC. VALVULA DE PASO Y TODO LO NECESARIO PARA SU BUEN FUNCIONAMIENTO EN TALLER DE ALIMENTOS CBTIS | SAL | 14 | 0 | #DIV/0! | #VALUE! | 0
3.51. 5 |  | TOTAL INSTALACIONES | [5 empty] | 0
3.51 |  | TOTAL RED DE GAS | [5 empty] | 0
3.80 |  | CANAL DE DESAGUE PLUVIAL
3.80. 1 |  | CIMENTACION
11061 | 10 | LIMPIA, TRAZO Y NIVELACION DEL TERRENO (AREA DE EDIFICIOS). | M2 | 100 | 0 | #DIV/0! | #VALUE! | 0
11071 | 20 | EXCAVACION A MANO,TERRENO INVESTIGADO EN OBRA A CUALQUIER PROFUNDIDAD. INC. AFINE DE TALUD Y ACARREO, DENTRO Y FUERA DE LA OBRA EN CAMION VOLTEO DE MATERIAL NO UTIL CARGADO A MANO. | M3 | 60 | 0 | #DIV/0! | #VALUE! | 0
11101 | 30 | PLANTILLA DE CONCRETO HECHO EN OBRA F'c=100 KG/CM2 DE 6 CM DE ESPESOR. | M2 | 80 | 0 | #DIV/0! | #VALUE! | 0
31214 | 40 | FIRME DE CONCRETO F'c=150 KG/CM2 DE 8 CM DE ESPESOR, INCL. NIVELACION Y COMPACTACION. | M2 | 80 | 0 | #DIV/0! | #VALUE! | 0
12076 | 50 | MURETE DE ENRASE EN CIMENTACION DE BLOCK DE CONCRETO ASENTADO CON MORTERO CEM-ARENA 1:3 DE 15 CM. ESPESOR. | M2 | 240 | 0 | #DIV/0! | #VALUE! | 0
3.80. 1 |  | TOTAL CIMENTACION | [5 empty] | 0
3.80. 2 |  | ALBAÑILERIA Y ACABADOS
S/C20193 | 10 | SUMINISTRO Y COLOCACION DE REJILLA DE 30 CMS DE ANCHO CON SOLERA 3/16" X 1" A CADA 2.5 CMS CON MARCO DE ANGULO DE 3/16" X 1" Y CONTRAMARCO DE ANGULO 1" X 1/8" AHOGADO EN CONCRETO CON ANCLAS DE ANGULO A CADA 50 CMS. INC. PRIMER, MATERIALES, MANO DE OBRA Y GASTOS DE TALLER. | ML | 100 | 0 | #DIV/0! | #VALUE! | 0
[7 empty] | Acumulado | Parcial
0 | 0 | [5 empty] | 0 | 0
52386 | 20 | SUMINISTRO Y TENDIDO TUBO SANITARIO PVC (ANGER) 1 CAMPANA DE 100 MM DIAM., INCL. CONEXION, TRAZO, EXCAVACION, CAMA DE ARENA, RELLENO, COMPACTACION, UNIDAD DE OBRA TERMINADA | ML | 40 | 0 | #DIV/0! | #VALUE! | 0
32005 | 30 | APLANADO EN MEZCLA ACABADO PULIDO CON MORTERO CEM-ARENA 1:5, INCL. REMATES Y EMBOQUILLADOS. | M2 | 120 | 0 | #DIV/0! | #VALUE! | 0
3.80. 2 |  | TOTAL ALBAÑILERIA Y ACABADOS | [5 empty] | 0
3.80 |  | TOTAL CANAL DE DESAGUE PLUVIAL | [5 empty] | 0
3.81 |  | AREA DE TRABAJO EXTERNA
3.81. 1 |  | PRELIMINARES
11061 | 10 | LIMPIA, TRAZO Y NIVELACION DEL TERRENO (AREA DE EDIFICIOS). | M2 | 729.72 | 0 | #DIV/0! | #VALUE! | 0
10019 | 20 | DEMOLICION DE CADENAS DE CONCRETO ARMADO DE 14 X 20 CMS. | ML | 80 | 0 | #DIV/0! | #VALUE! | 0
11101 | 30 | PLANTILLA DE CONCRETO HECHO EN OBRA F'c=100 KG/CM2 DE 6 CM DE ESPESOR. | M2 | 113.19 | 0 | #DIV/0! | #VALUE! | 0
11131 | 40 | SUM. Y RELLENO DE MATERIAL INERTE COMPACTADO CON PISON Y AGUA EN CAPAS DE 20 CM. DE ESPESOR, INCL. ACARREO DENTRO DE LA OBRA, MEDIR COMPACTO. | M3 | 729 | 0 | #DIV/0! | #VALUE! | 0
12076 | 50 | MURETE DE ENRASE EN CIMENTACION DE BLOCK DE CONCRETO ASENTADO CON MORTERO CEM-ARENA 1:3 DE 15 CM. ESPESOR. | M2 | 121.28 | 0 | #DIV/0! | #VALUE! | 0
3.81. 1 |  | TOTAL PRELIMINARES | [5 empty] | 0
3.81. 3 |  | ALBAÑILERIA Y ACABADOS
31220 | 10 | PISO CONCRETO F'c=150 KG/CM2, 10 CM ESPESOR, ACABADO PULIDO O RAYADO CON BROCHA DE PELO, LOSAS DE 3.06x2M, JUNTAS FRIAS, ACAB. CON VOLTEA. INCL. CIMBRADO. | M2 | 729.72 | 0 | #DIV/0! | #VALUE! | 0
31250 | 20 | RODAPIE DE CONCRETO F'c=150 KG/CM2 SECCION PROMEDIO DE 15 X 20 CM ARMADA CON 5 VAR. #3 A.R. Y BASTON DE 1.4 M DE LONGITUD CON VAR. #2 A.C. 25 CM. | ML | 161.7 | 0 | #DIV/0! | #VALUE! | 0
31256 | 30 | FORJADO DE NARIZ EN BANQUETAS, SE INCLUYE UNICAMENTE CIMBRA Y MANO DE OBRA. | M2 | 161.7 | 0 | #DIV/0! | #VALUE! | 0
37005 | 40 | LIMPIEZA DE PISOS DE CONCRETO Y/O MOSAICO DE PASTA, CERAMICA, ETC. CON CEPILLO, AGUA Y ACIDO CLORHIDRICO. | M2 | 729.72 | 0 | #DIV/0! | #VALUE! | 0
[7 empty] | Acumulado | Parcial
0 | 0 | [5 empty] | 0 | 0
11022 | 50 | DEMOLICION DE MUROS DE TABIQUE ROJO, BLOCK CEMENTO, BLOCK VIDRIADO, INC. CADENAS, CASTILLOS, Y ACARREO ESCOMBRO FUERA DE LA OBRA, MATERIAL NO UTILIZABLE. | M2 | 70 | 0 | #DIV/0! | #VALUE! | 0
11002 | 60 | DEMOLICION DE CONCRETO ARMADO, INCL. ACARREO DE ESCOMBRO FUERA DE LA OBRA DEL MATERIAL NO UTILIZABLE. | M3 | 6.3 | 0 | #DIV/0! | #VALUE! | 0
11074 | 70 | EXCAVACION A MAQUINA EN TERRENO INVESTIGADO EN OBRA, INCL. AFINE DE TALUD Y ACARREO DENTRO Y FUERA DE LA OBRA DE MAT. NO UTIL. | M3 | 729 | 0 | #DIV/0! | #VALUE! | 0
3.81. 3 |  | TOTAL ALBAÑILERIA Y ACABADOS | [5 empty] | 0
3.81 |  | TOTAL AREA DE TRABAJO EXTERNA | [5 empty] | 0
3.82 |  | BOVEDA E INSTALACION DE CISTERNA ROTOPLA
3.82. 1 |  | PRELIMINARES
11061 | 10 | LIMPIA, TRAZO Y NIVELACION DEL TERRENO (AREA DE EDIFICIOS). | M2 | 25 | 0 | #DIV/0! | #VALUE! | 0
11101 | 20 | PLANTILLA DE CONCRETO HECHO EN OBRA F'c=100 KG/CM2 DE 6 CM DE ESPESOR. | M2 | 5 | 0 | #DIV/0! | #VALUE! | 0
11074 | 30 | EXCAVACION A MAQUINA EN TERRENO INVESTIGADO EN OBRA, INCL. AFINE DE TALUD Y ACARREO DENTRO Y FUERA DE LA OBRA DE MAT. NO UTIL. | M3 | 40 | 0 | #DIV/0! | #VALUE! | 0
11131 | 40 | SUM. Y RELLENO DE MATERIAL INERTE COMPACTADO CON PISON Y AGUA EN CAPAS DE 20 CM. DE ESPESOR, INCL. ACARREO DENTRO DE LA OBRA, MEDIR COMPACTO. | M3 | 10 | 0 | #DIV/0! | #VALUE! | 0
12021 | 50 | CIMBRA PARA CIMENTACION CON MADERA DE PINO DE 3a., ACABADO COMUN, INCL. CIMBRADO Y DESCIMBRADO. | M2 | 20.25 | 0 | #DIV/0! | #VALUE! | 0
3.82. 1 |  | TOTAL PRELIMINARES | [5 empty] | 0
3.82. 3 |  | ALBAÑILERIA Y ACABADOS
21203 | 10 | ACERO DE REFUERZO EN ESTRUCTURA CON VARILLA #3 F'y=4200 KG/CM2, INCL. SUMINISTRO, HABILITADO, ARMADO, TRASLAPES, GANCHOS, SILLETA Y DESPERDICIO. | KG | 14 | 0 | #DIV/0! | #VALUE! | 0
21301 | 20 | CONCRETO F'c=250 KG/CM2 EN ESTRUCTURAS Y LOSAS CON T.M.A. 3/4" HECHO EN OBRA, INCL. VIBRADO Y CURADO EN LOSAS,INC. AFINE Y ACABADO PARA RECIBIR IMPERMEABILIZANTE. | M3 | 2 | 0 | #DIV/0! | #VALUE! | 0
[7 empty] | Acumulado | Parcial
0 | 0 | [5 empty] | 0 | 0
31124 | 30 | MURO DE TABICON DE CEMENTO DE 10X14X28 DE 28 CMS DE ESPESOR ASENTADO CON MORTERO CEMENTO-ARENA 1:3. INCLUYE: MATERIAL, HERRAMIENTA Y MANO DE OBRA. P.U.O.T. | M2 | 35 | 0 | #DIV/0! | #VALUE! | 0
24108 | 40 | CADENA O CASTILLO DE CONCRETO F'c=150 KG/CM2 DE 14x15CM ARMADO CON 4 VAR. #3 Fy=4200 KG/CM2 Y ESTRIBOS #2 A.C. 25 CM., INCL. CIMBRA APARENTE Y CRUCES. | ML | 49 | 0 | #DIV/0! | #VALUE! | 0
32005 | 50 | APLANADO EN MEZCLA ACABADO PULIDO CON MORTERO CEM-ARENA 1:5, INCL. REMATES Y EMBOQUILLADOS. | M2 | 11.2 | 0 | #DIV/0! | #VALUE! | 0
3.82. 3 |  | TOTAL ALBAÑILERIA Y ACABADOS | [5 empty] | 0
3.82. 4 |  | HERRERIA
42110 | 10 | SUMINISTRO Y COLOCACION DE TAPA METALICA PARA REGISTRO DE CISTERNA DE 72 X 72 CMS. CON ANGULO Y LAMINA ANTIDERRAPANTE CAL. 24 INC. PINTURA ESMALTE. | PZA | 1 | 0 | #DIV/0! | #VALUE! | 0
CUBHERR | 20 | SUMINISTRO Y COLOCACION DE CUBIERTA E HERRERIA ABASE DE PTR 2" Y LAMINA ANTIDERRAPANTE. | M2 | 25 | 0 | #DIV/0! | #VALUE! | 0
3.82. 4 |  | TOTAL HERRERIA | [5 empty] | 0
3.82 |  | TOTAL BOVEDA E INSTALACION DE CISTERNA ROTOPLA | [5 empty] | 0
3 |  | TOTAL OBRA EXTERIOR | [5 empty] | 0
|  | TOTAL PRESUPUESTO |  |  |  |  | #VALUE! | 0
|  | IVA 16% |  |  |  |  | #VALUE! | 0
|  | TOTAL PRESUPUESTO CON IVA |  |  |  |  | #VALUE! | 0
[7 empty] | Acumulado | Parcial
0 | 0 | [5 empty] | 0 | 0