## INSTRUCCIONES
Instrucciones para el Llenado de la Propuesta de Licitación
1.- Al abrir el archivo de Excel para el llenado de la propuesta verá un botón arriba de la barra de fórmulas
al cual deberá seleccionar(hacer click) para que el llenado opere correctamente.
El archivo requiere de ejecutar algunas macros de Excel. Haga clic en el botón de Opciones.
2.- Después de realizar el paso anterior, verá la siguiente ventana:
Marque la casilla de "Habilitar este contenido" y haga clic en el botón Aceptar.
3.- Cambie a la hoja de Presupuesto y llene los valores en las columnas Costo y Precio
4.- Al terminar el paso anterior, cambie a la hoja de Datos, y llene los espacios marcados en amarillo.
5.- Al terminar el paso anterior, ahí mismo en la hoja Datos y llene en la columna correspondiente los Porcentajes en los renglones para Indirectos de campo,
Indirectos centrales, Financiamiento, Utilidad y Cargos adicionales, según correspondan a la licitación.
6.- Una vez que haya terminado de llenar su propuesta para licitación, haga clic en el botón Guardar como y póngale al archivo el nombre de su empresa.
Por ejemplo: "Empresa Concursante 1", y guarde el archivo en una carpeta de fácil acceso para usted.
Recuerde hacer clic directamente sobre el archivo Guardar como, no elija ninguna de las opciones del submenú.
Es MUY IMPORTANTE que no actualice el formato del archivo, conservelo como .XLS (Excel 97-2003)
NOTA IMPORTANTE: Si por alguna razón guardó el archivo en un formato diferente. Ábralo nuevamente y en Guardar como
elija la opción Libro de Excel 97-2003.

## Datos
____ E M P R E S A ____
Nombre de la empresa
Nombre del responsable
Cargo del responsable
____ O B R A ____
Descripción | OBRA: CONSTRUCCION DE UNIDAD DE DOCENCIA DE 2 NIVELES TIPO UD-1 (1A ETAPA) EN LA AFROUNIVERSIDAD POLITECNICA INTERCULTURAL UBICACION:SANTA MARIA CORTIJO, SANTA MARIA CORTIJO, JAMILTEPEC, OAX. META: CONSTRUCCION DE UNIDAD DE DOCENCIA DE 2 NIVELES TIPO UD-1 (1A ETAPA) CONSISTENTE EN PLANTA BAJA: 6 AULAS DID., SITE, 2 VESTIBULOS, SERV. SANIT., AUDITORIO, AREA ADMINISTRATIVA, AREA ADMINISTRATIVA Y PORTICO RECEPCION Y ESPERA; PLANTA ALTA: SALA DE PROFESORES, AULA DE IDIOMAS, AULAS DID. SERV. SAN.,
Direccion
Ciudad
Estado
Fecha de inicio | 2022-11-07
Fecha Tope | 2022-12-26
Fecha de termino | 2022-12-26
____ L I C I T A C I O N ____
Fecha de la licitación | 2022-10-15 12:53
Lugar de Celebración
Version de licitación | 1
Número de licitación | EO-N3-2022
Número de contrato
__OTROS DATOS__
Costo directo presupuesto | 0
Precio venta presupuesto | 0
Iva | 16%
Total presupuesto con IVA | 0
__I N D I R E C T O S__
Factor Indirecto total | #DIV/0!
Indirectos de campo | 0
Indirectos centrales | 0
Indirectos globales | 0
Financiamiento | 0
Utilidad | 0
Cargos adicionales | 0
__M O N E D A__
Descripción moneda | PESOS
Remate moneda | M.N.
Decimales redondeo | 2

## Indirectos
{concepto} | {factor/nota} | {resultado}
(CD) COSTO DIRECTO |  | 0
(CI) INDIRECTOS | 0% | 0
SUBTOTAL1 |  | 0
(CF) FINANCIAMIENTO | 0% | 0
SUBTOTAL2 |  | 0
(CU) UTILIDAD | 0% | 0
SUBTOTAL3 |  | 0
CARGOS ADICIONALES
(CA) SFP 5 al millar x CD |  | 0 | 0.5% x Costo Directo
PRECIO UNITARIO (CD+ CI+ CF+ CU+ CA) |  | 0

## Presupuesto
WBS | Partida | Renglon | Código | Descripción | Unidad | Cantidad | Costo | Precio | Importe CD | Importe PV | Control
1.1 | 1. 1 | 10 | 11061 | LIMPIA, TRAZO Y NIVELACION DEL TERRENO (AREA DE EDIFICIOS). | M2 | 2246.48 | 0 | 0 | 0 | 0 | 1
1.1 | 1. 1 | 20 | 10001 | DESPALME DEL TERRENO PARA ELIMINAR CAPA VEGETAL, ESPESOR DE 5 A 20 CMS. | M2 | 2246.48 | 0 | 0 | 0 | 0 | 2
1.1 | 1. 1 | 30 | 11074 | EXCAVACION A MAQUINA EN TERRENO INVESTIGADO EN OBRA, INCL. AFINE DE TALUD Y ACARREO DENTRO Y FUERA DE LA OBRA DE MAT. NO UTIL. | M3 | 1543.17 | 0 | 0 | 0 | 0 | 3
1.1 | 1. 1 | 40 | 11071 | EXCAVACION A MANO,TERRENO INVESTIGADO EN OBRA A CUALQUIER PROFUNDIDAD. INC. AFINE DE TALUD Y ACARREO, DENTRO Y FUERA DE LA OBRA EN CAMION VOLTEO DE MATERIAL NO UTIL CARGADO A MANO. | M3 | 96.66 | 0 | 0 | 0 | 0 | 4
1.1 | 1. 1 | 50 | 11101 | PLANTILLA DE CONCRETO HECHO EN OBRA F'c=100 KG/CM2 DE 6 CM DE ESPESOR. | M2 | 1032.36 | 0 | 0 | 0 | 0 | 5
1.1 | 1. 1 | 60 | 12032 | ACERO PARA REFUERZO EN CIMENTACION CON ALAMBRON #2 F'y=2530 KG/CM2 INCL. SUMINISTRO, HABILITADO, ARMADO, TRASLAPES, GANCHOS Y DESPERDICIOS. | KG | 61.06 | 0 | 0 | 0 | 0 | 6
1.1 | 1. 1 | 70 | 12034 | ACERO PARA REFUERZO EN CIMENTACION CON VARILLA #3 F'y=4200 KG/CM2, INCL. SUMINISTRO, HABILITADO, ARMADO, TRASLAPES, SILLETAS, GANCHOS Y DESPERDICIO. | KG | 8690.66 | 0 | 0 | 0 | 0 | 7
1.1 | 1. 1 | 80 | 12035 | ACERO PARA REFUERZO EN CIMENTACION CON VARILLA #4 F'y=4200 KG/CM2, INCL. SUMINISTRO, HABILITADO, ARMADO, TRASLAPES, SILLETAS, GANCHOS Y DESPERDICIO. | KG | 17487.45 | 0 | 0 | 0 | 0 | 8
1.1 | 1. 1 | 90 | 12036 | ACERO PARA REFUERZO EN CIMENTACION CON VARILLA #5 F'y=4200 KG/CM2, INCL. SUMINISTRO, HABILITADO, ARMADO, TRASLAPES, SILLETAS, GANCHOS Y DESPERDICIO. | KG | 773.92 | 0 | 0 | 0 | 0 | 9
1.1 | 1. 1 | 100 | 12037 | ACERO PARA REFUERZO EN CIMENTACION CON VARILLA DEL #6 AL #12 F'y=4200 KG/CM2, INCL. SUMINISTRO, HABILITADO, ARMADO, TRASLAPES, SILLETAS, GANCHOS Y DESPERDICIO. | KG | 23753.56 | 0 | 0 | 0 | 0 | 10
1.1 | 1. 1 | 110 | 12021 | CIMBRA PARA CIMENTACION CON MADERA DE PINO DE 3a., ACABADO COMUN, INCL. CIMBRADO Y DESCIMBRADO. | M2 | 1411.95 | 0 | 0 | 0 | 0 | 11
1.1 | 1. 1 | 120 | 21314 | CONCRETO PREMEZCLADO F´C=250KG/CM2 EN ESTRUCTURA T.M.A. 3/4". INC. COLOCACION, VIBRADO, CURADO Y BOMBEO. | M3 | 367.93 | 0 | 0 | 0 | 0 | 12
1.1 | 1. 1 | 130 | 11131 | SUM. Y RELLENO DE MATERIAL INERTE COMPACTADO CON PISON Y AGUA EN CAPAS DE 20 CM. DE ESPESOR, INCL. ACARREO DENTRO DE LA OBRA, MEDIR COMPACTO. | M3 | 383.39 | 0 | 0 | 0 | 0 | 13
1.1 | 1. 1 | 140 | 11124 | RELLENO Y COMPACTACION DE MATERIAL PRODUCTO DE EXCAVACION MEJORADO CON CEMENTO EN UNA PROPORCION DE 1:40 COMPACTADA CON PISON Y AGUA EN CAPAS DE 20 CM. DE ESPESOR, INCL. ACARREO DENTRO DE LA OBRA, MEDIR COMPACTO. | M3 | 826.57 | 0 | 0 | 0 | 0 | 14
1.1 | 1. 1 | 150 | 11148.2 | ACARREO EN CAMION VOLTEO 1er. KM, CON CARGA A MAQUINA. INCLUYE: EQUIPO Y HERRAMIENTA. | M3 | 755.24 | 0 | 0 | 0 | 0 | 15
1.1 | 1. 1 | 160 | S/C20125 | ACARREO DE MATERIAL NO UTILIZABLE EN CAMION VOLTEO KM SUBSECUENTE | M3/KM | 7552.36 | 0 | 0 | 0 | 0 | 16
1.2 | 1. 2 | 10 | 21201 | ACERO REFUERZO EN ESTRUCTURA CON ALAMBRON Fy=2530 KG/CM2., INCL. SUMINISTRO, HABILITADO Y ARMADO, TRASLAPES, GANCHOS, SILLETA Y DESPERDICIO. | KG | 123.2 | 0 | 0 | 0 | 0 | 17
1.2 | 1. 2 | 20 | 21203 | ACERO DE REFUERZO EN ESTRUCTURA CON VARILLA #3 F'y=4200 KG/CM2, INCL. SUMINISTRO, HABILITADO, ARMADO, TRASLAPES, GANCHOS, SILLETA Y DESPERDICIO. | KG | 37724.75 | 0 | 0 | 0 | 0 | 18
1.2 | 1. 2 | 30 | 21204 | ACERO DE REFUERZO EN ESTRUCTURA CON VARILLA #4 F'y=4200 KG/CM2, INCL. SUMINISTRO, HABILITADO, ARMADO, TRASLAPES, GANCHOS, SILLETA Y DESPERDICIO. | KG | 169.13 | 0 | 0 | 0 | 0 | 19
1.2 | 1. 2 | 40 | 21205 | ACERO DE REFUERZO EN ESTRUCTURA CON VARILLA #5 F'y=4200 KG/CM2, INCL. SUMINISTRO, HABILITADO, ARMADO, TRASLAPES, GANCHOS, SILLETA Y DESPERDICIO. | KG | 6422.99 | 0 | 0 | 0 | 0 | 20
1.2 | 1. 2 | 50 | 21206 | ACERO DE REFUERZO EN ESTRUCTURA DIAM. No. 6 AL 12 F´Y=4200 KG/CM2 INC. SUMINISTRO, HABILITADO, ARMADO, TRASLAPES, GANCHOS , SILLETAS Y DESPERDICIOS. | KG | 53703.46 | 0 | 0 | 0 | 0 | 21
1.2 | 1. 2 | 60 | 32020.1 | CIMBRA APARENTE EN POSTES Y COLUMNAS CIRCULARES DE 50 CM. DE DIAMETRO A BASE DE SONOTUBO, INCLUYE: CIMBRADO, DESCIMBRADO, MATERIALES, MANO DE OBRA Y HERRAMIENTA. | ML | 308.4 | 0 | 0 | 0 | 0 | 22
1.2 | 1. 2 | 70 | 21101 | CIMBRA EN COLUMNAS Y MUROS, ACABADO APARENTE CON TRIPLAY DE PINO DE 16 MM., INCL. CIMBRADO, DESCIMBRADO, HABILITADO Y CHAFLANES U OCHAVOS. | M2 | 693.41 | 0 | 0 | 0 | 0 | 23
1.2 | 1. 2 | 80 | 21115 | CIMBRA APARENTE EN TRABES CON TRIPLAY DE PINO DE 16 MM., INCL. CIMBRADO, DESCIMBRADO Y CHAFLANES U OCHAVOS Y FRENTES. | M2 | 3957.54 | 0 | 0 | 0 | 0 | 24
1.2 | 1. 2 | 90 | 21109 | CIMBRA PARA LOSAS, ACABADO COMUN CON MADERA DE PINO DE TERCERA. INC. CIMBRADO, DESCIMBRADO, CHAFLAN, GOTERO Y FRENTES. | M2 | 490.06 | 0 | 0 | 0 | 0 | 25
1.2 | 1. 2 | 100 | 21314 | CONCRETO PREMEZCLADO F´C=250KG/CM2 EN ESTRUCTURA T.M.A. 3/4". INC. COLOCACION, VIBRADO, CURADO Y BOMBEO. | M3 | 526.6 | 0 | 0 | 0 | 0 | 26
1.2 | 1. 2 | 110 | 31404 | ENTORTADO A BASE DE MORTERO C-A 1:5 PARA APLICARSE EN AZOTEA DE 5 CM DE ESPESOR. | M2 | 2064.29 | 0 | 0 | 0 | 0 | 27
1.3 | 1. 3 | 10 | 11071 | EXCAVACION A MANO,TERRENO INVESTIGADO EN OBRA A CUALQUIER PROFUNDIDAD. INC. AFINE DE TALUD Y ACARREO, DENTRO Y FUERA DE LA OBRA EN CAMION VOLTEO DE MATERIAL NO UTIL CARGADO A MANO. | M3 | 3.41 | 0 | 0 | 0 | 0 | 28
1.3 | 1. 3 | 20 | EXT-09 | suministro y colocacion de barra para lavabo fabricada en concreto armado hecho en obra F'c= 150 kg/cm2, t.m.a. 19 mm, de 8 cm de espesor, armado con varilla del no.4 en en ambos sentidos @ 20 cms. Dejando hueco para ovalin, terminado segun proyecto. Incluye: material, mano de obra, equipo, herramienta y lo necesario para su correcta fabricacion. | M2 | 5.685 | 0 | 0 | 0 | 0 | 29
1.3 | 1. 3 | 30 | 11101 | PLANTILLA DE CONCRETO HECHO EN OBRA F'c=100 KG/CM2 DE 6 CM DE ESPESOR. | M2 | 14.22 | 0 | 0 | 0 | 0 | 30
1.3 | 1. 3 | 40 | 21201 | ACERO REFUERZO EN ESTRUCTURA CON ALAMBRON Fy=2530 KG/CM2., INCL. SUMINISTRO, HABILITADO Y ARMADO, TRASLAPES, GANCHOS, SILLETA Y DESPERDICIO. | KG | 787.2 | 0 | 0 | 0 | 0 | 31
1.3 | 1. 3 | 50 | 21203 | ACERO DE REFUERZO EN ESTRUCTURA CON VARILLA #3 F'y=4200 KG/CM2, INCL. SUMINISTRO, HABILITADO, ARMADO, TRASLAPES, GANCHOS, SILLETA Y DESPERDICIO. | KG | 2449.98 | 0 | 0 | 0 | 0 | 32
1.3 | 1. 3 | 60 | 31050 | CIMBRA APARENTE EN CADENAS Y CASTILLOS CON TRIPLAY DE PINO DE 16 MM. DE ESPESOR. | M2 | 723.22 | 0 | 0 | 0 | 0 | 33
1.3 | 1. 3 | 70 | 21301 | CONCRETO F'c=250 KG/CM2 EN ESTRUCTURAS Y LOSAS CON T.M.A. 3/4" HECHO EN OBRA, INCL. VIBRADO Y CURADO EN LOSAS,INC. AFINE Y ACABADO PARA RECIBIR IMPERMEABILIZANTE. | M3 | 55.58 | 0 | 0 | 0 | 0 | 34
1.3 | 1. 3 | 80 | 31001 | CADENA DE CONCRETO F'c=150 KG/CM2 DE 14x10CM ARM C/2 VAR #3 Y GRAPAS #2 @20CM.. INCLUYE CIMBRA APARENTE. | ML | 445.21 | 0 | 0 | 0 | 0 | 35
1.3 | 1. 3 | 90 | 38171 | SEPARACION MURO-COLUMNA CON CANAL LAMINA No.18 DE 0.28 MTS. DE DESARROLLO, CELOTEX DE 3/4" X 15 CMS. DE ANCHO, FIJADA A COLUMNA. INC. PINTURA ESMALTE. | ML | 301.4 | 0 | 0 | 0 | 0 | 36
1.3 | 1. 3 | 100 | 31320 | PLACA DE POLIESTIRENO DE 1.20 CM ANCHO Y 8 CM ALTO EN JUNTA DE DILATACION EN PISO, INCL. MATERIAL ASFALTICO DE RELLENO DE 1.2 X 3 CM. | ML | 104.8 | 0 | 0 | 0 | 0 | 37
1.3 | 1. 3 | 110 | 31105.1 | MURO DE TABIQUE DE BARRO ROJO RECOCIDO DE 5.5X12.5X25 CMS. DE 12.5 CMS DE ESPESOR, ASENTADO CON MORTERO CEM-ARENA 1:5 JUNTAS DE 1.5 CMS. DE ESPESOR, ACABADO COMÚN HASTA A UNA ALTURA DE 3.00 MTS. INCLUYE. ACARREO DE LOS MATERIALES, AL SITIO DE LOS TRABAJOS, ANDAMIOS, DESPERDICIOS, MATERIALES, LIMPIEZA, MANO DE OBRA Y HERRAMIENTA. | M2 | 1180.19 | 0 | 0 | 0 | 0 | 38
1.3 | 1. 3 | 120 | 31161 | MURO DE BLOCK HUECO DE BARRO PRENSADO NATURAL DE 6X12X24 CMS DE 12 CMS DE ESPESOR O MEDIDAS APROXIMADAS ASENTADO CON MORTERO CEMENTO ARENA 1:3 ACABADO APARENTE DOS CARAS . | M2 | 227.55 | 0 | 0 | 0 | 0 | 39
1.3 | 1. 3 | 130 | 32010 | APLANADO EN PLAFONES CON MORTERO CEMENTO:CAL:ARENA PROP. 1:2:6 A NIVEL Y REGLA ACABADO CON PLANA DE MADERA INC. REMATES Y EMBOQUILLADO. | M2 | 1362.57 | 0 | 0 | 0 | 0 | 40
1.3 | 1. 3 | 140 | 38429 | APLANADO EN MUROS CON MORTERO CEMENTO CAL ARENA PROP. 1:2:6 DE 2 CMS DE ESPESOR CON METAL DESPLEGADO COMO REFUERZO. | M2 | 810.07 | 0 | 0 | 0 | 0 | 41
1.3 | 1. 3 | 150 | 31220 | PISO CONCRETO F'c=150 KG/CM2, 10 CM ESPESOR, ACABADO PULIDO O RAYADO CON BROCHA DE PELO, LOSAS DE 3.06x2M, JUNTAS FRIAS, ACAB. CON VOLTEA. INCL. CIMBRADO. | M2 | 1436.89 | 0 | 0 | 0 | 0 | 42
1.3 | 1. 3 | 160 | 31220.1 | PISO CONCRETO F'c=200 KG/CM2, 10 CM ESPESOR, ACABADO PULIDO O RAYADO CON BROCHA DE PELO, LOSAS DE 3.06x2M, JUNTAS FRIAS, ACAB. CON VOLTEA. INCL. CIMBRADO. | M2 | 55.84 | 0 | 0 | 0 | 0 | 43
1.3 | 1. 3 | 170 | 38424 | SUMINISTRO Y COLOCACION DE MALLA ELECTROSOLDADA EN LOSAS O PISOS 6-6/10-10 INC. NIVELACION Y FIJACION, HERRAMIENTA Y MANO DE OBRA. | M2 | 55.84 | 0 | 0 | 0 | 0 | 44
1.3 | 1. 3 | 180 | 11071 | EXCAVACION A MANO,TERRENO INVESTIGADO EN OBRA A CUALQUIER PROFUNDIDAD. INC. AFINE DE TALUD Y ACARREO, DENTRO Y FUERA DE LA OBRA EN CAMION VOLTEO DE MATERIAL NO UTIL CARGADO A MANO. | M3 | 6.91 | 0 | 0 | 0 | 0 | 45
1.3 | 1. 3 | 190 | 11101 | PLANTILLA DE CONCRETO HECHO EN OBRA F'c=100 KG/CM2 DE 6 CM DE ESPESOR. | M2 | 12.2 | 0 | 0 | 0 | 0 | 46
1.3 | 1. 3 | 200 | 11088 | SUMINISTRO Y RELLENO DE GRAVA DE 3/4" EN CAPAS DE 20 CMS DE ESPESOR COMO FILTRO EN CIMENTACION INC. ACARREO Y MANO DE OBRA. | M2 | 3.46 | 0 | 0 | 0 | 0 | 47
1.3 | 1. 3 | 210 | 31253 | GUARNICION TRAPEZOIDAL DE CONCRETO F´C=150 KG/CM2 DE 20 CMS. DE BASE POR 15 CMS. DE CORONA Y 40 CMS. DE ALTURA ARMADA CON 4 VAR.No.3 Y E No 2 A/C 20 CMS. | ML | 18.96 | 0 | 0 | 0 | 0 | 48
1.3 | 1. 3 | 220 | 11121 | RELLENO Y COMPACTACION DE MATERIAL PRODUCTO DE EXCAVACION CON PISON Y AGUA EN CAPAS DE 20 CM. DE ESPESOR, INCL. ACARREO DENTRO DE LA OBRA, MEDIR COMPACTO. | M3 | 13.45 | 0 | 0 | 0 | 0 | 49
1.3 | 1. 3 | 230 | 31420 | CHAFLAN DE CONCRETO F'c=100 KG/CM2 EN AZOTEA. DE 10 CMS DE ESPSOR EN CADA CATETO. | ML | 321.32 | 0 | 0 | 0 | 0 | 50
1.3 | 1. 3 | 240 | 35005.100 | SUMINISTRO Y APLICACION DE IMPERMEABILIZANTE EN LOSAS DE AZOTEA A BASE DE SISTEMA LAMINAR PREFABRICADO CON ASFALTOS MODIFICADOS SINTETICOS Y MEMBRANA DE REFUERZO DE ALTA ESTABILIDAD DIMENSIONAL APLICADO A TERMOFUSION. INC. LIMPIEZA DE LA SUPERFICIE, LA CUAL DEBERA ESTAR LIBRE DE POLVO Y PARTICULAS SUELTAS, OBSTACULOS, PROTUBERANCIAS Y PERFECTAMENTE SECA, APLICACION DE SELLADOR ASFALTICO BASE SOLVENTE Y SELLADO DE GRIETAS CON EL MISMO IMPERMEABILIZANTE FUNDIDO, DE 4.0 MM DE ESPESOR CON REFUERZO CENTRAL DE TELA NO TEJIDA DE POLIESTER "SPOUND BONDED" DE 180 GRS/M2, RECUBIERTO POR AMBOS LADOS CON ASFALTO MODIFICADO APP (POLIPROPILENO ATACTICO) CON CONTENIDO EN 12% EN VOLUMEN, (PARA ZONAS CALIDAS Y TEMPLADAS), ACABADO CON GRAVILLA GRANULAR ESMALTADA AL HORNO COLOR TERRACOTA. MARCAS CHOVATEK, IMPERQUIMIA, IMPAC, TEXSA, PASA, FESTER, SOPREMA MEXICO, GRUPO NORK INTERNACIONAL CON UNA GARANTIA DE 10 AÑOS. (DEBERA PRESENTAR UNA MUESTRA FISICA DEL SISTEMA A UTILIZAR PARA SU AUTORIZACION CORRESPONDIENTE). | M2 | 1828.74 | 0 | 0 | 0 | 0 | 51
1.3 | 1. 3 | 250 | 34003 | PINTURA VINIL ACRILICA LAVABLE A DOS MANOS UNIFORMES PARA MUROS, ZOCLOS, COLUMNAS, TRABES Y PLAFONES, DEJANDO SECAR ENTRE MANO Y MANO MINIMO 60 MINUTOS, DE LAS MARCAS : VINIMEX DE COMEX, KEMTONE DE SHERWIN WILLIAMS, BERELEX SUPERSATIN DE BEREL, DULUX PROFESIONAL DE ICI O COLVIN OPTIMUS, COVER MASTER DE ACUARIO; PARA TONOS PASTEL O CONCENTRADOS DEBERA APLICAR PREVIAMENTE UN FONDO EN COLOR BLANCO DE LA MISMA CALIDAD DE LA PINTURA DE ACABADO; INCL. PREPARACION DE LA SUPERFICIE, REBABEAR, APLICACION DE SELLADOR VINILICO, PLASTE CORRIDO, ANDAMIOS, HERRAMIENTA, EQUIPO Y MANO DE OBRA. | M2 | 6673.16 | 0 | 0 | 0 | 0 | 52
1.3 | 1. 3 | 260 | S/C20117 | LIMPIEZA GENERAL DE LA OBRA PARA ENTREGA. | M2 | 2246.48 | 0 | 0 | 0 | 0 | 53
1.3 | 1. 3 | 270 | 38425 | APLANADO EN LOSAS DE AZOTEA CON MORTERO CEM-ARE 1:3 DE 5 CMS DE ESPESOR PROM. INC. ELEVACION DE MORTERO, COLOCACION, HTA. Y MANO DE OBRA. | M2 | 1812.52 | 0 | 0 | 0 | 0 | 54
1.3 | 1. 3 | 280 | 11132 | SUMINISTRO DE TIERRA YOCUELA DE RIO. INC. ACARREO DENTRO DE LA OBRA. | M3 | 53.3283 | 0 | 0 | 0 | 0 | 55
1.4.01 | 1. 5. 1 | 10 | 51120 | SALIDA CENTRO O CONTACTO CON CONDULET Y TUBO CONDUIT FIERRO GALVANIZADO PARED GRUESA EXPLOTACION AGRICOLA 1E. PA 1A. | SAL | 497 | 0 | 0 | 0 | 0 | 56
1.4.01 | 1. 5. 1 | 20 | 51173 | SALIDA ELECTRICA DE FUERZA CON TUBO CONDUIT DE FO GALVANIZADO PARED GRUESA, CAJA CONDULET EN TALLER DE ELECTRICIDAD DE SECUNDARIA TECNICA | SAL | 183 | 0 | 0 | 0 | 0 | 57
1.4.01 | 1. 5. 1 | 30 | 51370 | SUMINISTRO Y COLOCACION DE TABLERO DE CONTROL NQO- 42-4AB SQUARE - D O SIMILAR. PARA 42 CIRCUITOS 3 FASES 4 HILOS INC. INTERRUPTOR PRINCIPAL | PZA | 1 | 0 | 0 | 0 | 0 | 58
1.4.01 | 1. 5. 1 | 40 | 51369 | SUMINISTRO Y COLOCACION DE TABLERO DE CONTROL Y DISTRIBUCION PARA 30 CIRCUITOS 3F 4H. | PZA | 1 | 0 | 0 | 0 | 0 | 59
1.4.01 | 1. 5. 1 | 50 | 51358 | SUMINISTRO Y COLOCACION DE TABLERO DE CONTROL DE 20 CIRCUITOS, UNA FASE 3 HILOS. | PZA | 2 | 0 | 0 | 0 | 0 | 60
1.4.01 | 1. 5. 1 | 60 | 51356 | SUMINISTRO Y COLOCACION DE TABLERO DE CONTROL PARA 12 CIRCUITOS MONOFASICO SQUAREN D O SIMILAR | PZA | 2 | 0 | 0 | 0 | 0 | 61
1.4.01 | 1. 5. 1 | 70 | 85103 | SUMINISTRO Y COLOCACION DE INTERRUPTOR TERMOMAGNETICO DE 1 POLO DE 15 A 50 AMP.TIPO QO INC. DESMONTAR EL EXISTENTE. | PZA | 100 | 0 | 0 | 0 | 0 | 62
1.4.01 | 1. 5. 1 | 80 | 51387 | SUMINISTRO Y COLOCACION DE INTERRUPTOR TERMOMAGNETICO DE 3 POLOS DE 15 A 50 AMPS TIPO FAL PARA TABLERO L-LINE MA 600 M 163A. | PZA | 6 | 0 | 0 | 0 | 0 | 63
1.4.01 | 1. 5. 1 | 90 | 51443 | SUMINISTRO Y TENDIDO TUBO COND. GALV. PG 75 MM DIAM., INCL. CONEXION, TRAZO, EXCAVACION, CAMA DE ARENA, RELLENO, COMPACTACION, UNIDAD DE OBRA TERMINADA. | ML | 1484.72 | 0 | 0 | 0 | 0 | 64
1.4.01 | 1. 5. 1 | 100 | 31316 | REGISTRO ELECTRICO DE 60 X 60 X 80 CM DE PROF. C/TAB/CONC.DE 10X14X 28 CON MUROS DE 14 CMS. DE ESPESOR, DESPLANTADA SOBRE UNA PLANTILLA DE CONCRETO F'C=100 KG/CM2, APLANADO PULIDO INTERIOR, APLANADO FINO EXTERIOR CON TAPA CONC. F'C= 150 KG/CM2 90 X 90 CM Y 7 CM DE ESPESOR ARM. CON VAR. #3, A CADA 20 CMS. INCL. CIMBRA COMUN. | PZA | 2 | 0 | 0 | 0 | 0 | 65
1.4.01 | 1. 5. 1 | 110 | 31297 | REGISTRO ELECTRICO 60 X 60 X 100 CMS. CON BLOCK DE CEMENTO O TABIQUE APLANADO INTERIOR, TAPA METALICA No.10 DIAMANTADA CON MARCO Y CONTRAMARCO. | PZA | 3 | 0 | 0 | 0 | 0 | 66
1.4.01 | 1. 5. 1 | 120 | 58110 | SUMINISTRO, COLOCACION Y CONEXION DE REGULADOR DE VOLTAJE ELECTRONICO, CONEXION ESTRELLA-ESTRELLA, 3F, VOLTAJE DE ENTRADA 120/208 +- 15%, VOLTAJE DE SALIDA 120/208 +- 3% CON TODOS LOS ACCESORIOS NORMALES, DE 24 KVA. MARCA VOGAR O SOLA BASIC. | PZA | 4 | 0 | 0 | 0 | 0 | 67
1.4.02 | 1. 5. 2 | 10 | 51311 | SUMINISTRO Y COLOCACION REGISTRO TELEFONICO DE 0.20 X 0.20 X 0.13 M, INCL. CAJA DE LAMINA. | PZA | 6 | 0 | 0 | 0 | 0 | 68
1.4.02 | 1. 5. 2 | 20 | 85177 | SUMINISTRO Y COLOCACION DE GABINETE DE LAMINA CAL. No 16 DE 0.60 X 0.60 X 0.22 MTS CON PUERTA, PORTA CANDADO Y FONDO DE MADERA DE 19 MM. | PZA | 4 | 0 | 0 | 0 | 0 | 69
1.4.02 | 1. 5. 2 | 30 | 31297 | REGISTRO ELECTRICO 60 X 60 X 100 CMS. CON BLOCK DE CEMENTO O TABIQUE APLANADO INTERIOR, TAPA METALICA No.10 DIAMANTADA CON MARCO Y CONTRAMARCO. | PZA | 4 | 0 | 0 | 0 | 0 | 70
1.4.02 | 1. 5. 2 | 40 | EXT-26 | SUMINISTRO Y COLOCACION DE CHAROFIL PARA SUMINISTRO DE RAMALEO DE VOZ Y DATOS. INCLUYE: KIT DE FIJACION DE ACUERDO A ESPECIFICACIONES , MATERIAL, MANO DE OBRA, EQUIPO, HERRAMIENTA Y TODO LO NECESARIO PARA SU CORRECTA EJECUCION. | ML | 148 | 0 | 0 | 0 | 0 | 71
1.4.02 | 1. 5. 2 | 50 | 51435 | SUMINISTRO Y TENDIDO DE TUBO CONDUIT PVC TIPO PESADO 100 MM. INC. CONEXIONES, TRAZO, EXCAVACION Y RELLENO. | ML | 15.94 | 0 | 0 | 0 | 0 | 72
1.4.02 | 1. 5. 2 | 60 | 51432 | SUMININSTRO Y TENDIDO TUBO CONDUIT PVC TIPO PESADO 50 MM DIAM., INCL. CONEXION, TRAZO, EXCAVACION CAMA ARENA, RELLENO, COMPACTACION, UNIDAD DE OBRA TERMINADA. | ML | 16.44 | 0 | 0 | 0 | 0 | 73
1.4.02 | 1. 5. 2 | 70 | 51431 | SUMINISTRO Y TENDIDO TUBO CONDUIT PVC TIPO PESADO 38 MM DIAM., INCL. CONEXION, TRAZO, EXCAVACION CAMA ARENA, RELLENO, COMPACTACION, UNIDAD DE OBRA TERMINADA. | ML | 16.52 | 0 | 0 | 0 | 0 | 74
1.4.02 | 1. 5. 2 | 80 | 51430 | SUMININSTRO Y TENDIDO TUBO CONDUIT PVC TIPO PESADO 32 MM DIAM., INCL. CONEXION, TRAZO, EXCAVACION CAMA ARENA, RELLENO, COMPACTACION, UNIDAD DE OBRA TERMINADA. | ML | 35.04 | 0 | 0 | 0 | 0 | 75
1.4.02 | 1. 5. 2 | 90 | 51429 | SUMINISTRO Y TENDIDO TUBO CONDUIT PVC TIPO PESADO 25 MM DIAM., INCL. CONEXIONES, TRAZO, EXCAVACION Y RELLENO. | ML | 290.64 | 0 | 0 | 0 | 0 | 76
1.4.02 | 1. 5. 2 | 100 | 51428 | SUMINISTRO Y TENDIDO TUBO CONDUIT PVC TIPO PESADO 19 MM DIAM., INCL. CONEXIONES, TRAZO, EXCAVACION Y RELLENO. | ML | 10 | 0 | 0 | 0 | 0 | 77
1.4.03 | 1. 5. 3 | 10 | 51001 | SALIDA DE CENTRO Y/O CONTACTO EN CAJA DE LAMINA CON TUBO DE Fo.Go. PARED DELGADA INC. APAGADOR. | SAL | 33 | 0 | 0 | 0 | 0 | 78
1.4.04 | 1. 5. 4 | 10 | 52167 | SALIDA DE AGUA CON TUBO HIDRAULICO DE COBRE "M" INC. VALVULA DE CONTROL TALLER DE MOLDEO Y FUNDICION. | SAL | 2 | 0 | 0 | 0 | 0 | 79
1.4.04 | 1. 5. 4 | 20 | 52157 | SALIDA DE AGUA CON TUBO HIDRAULICO DE COBRE "M", INCL. VALVULA DE CONTROL . TALLER DE MOLDEO Y FUNDICION. | SAL | 29 | 0 | 0 | 0 | 0 | 80
1.4.05 | 1. 5. 5 | 10 | 52273 | SALIDA SANITARIA CON TUBO DE P.V.C. INC. CONEXIONES ANGER, ANILLO DE HULE Y TODO LO NECESARIO PARA BUEN FUNCIONAMIENTO. | SAL | 4 | 0 | 0 | 0 | 0 | 81
1.4.05 | 1. 5. 5 | 20 | 52273 | SALIDA SANITARIA CON TUBO DE P.V.C. INC. CONEXIONES ANGER, ANILLO DE HULE Y TODO LO NECESARIO PARA BUEN FUNCIONAMIENTO. | SAL | 5 | 0 | 0 | 0 | 0 | 82
1.4.05 | 1. 5. 5 | 30 | 52273 | SALIDA SANITARIA CON TUBO DE P.V.C. INC. CONEXIONES ANGER, ANILLO DE HULE Y TODO LO NECESARIO PARA BUEN FUNCIONAMIENTO. | SAL | 31 | 0 | 0 | 0 | 0 | 83
1.4.05 | 1. 5. 5 | 40 | SIS-1-3 | SUMINISTRO E INSTALACION DE TUBERÍA DE 50 MM DE PVC SANITARIO PARA SALIDA SANITARIA DE COLADERAS DE CAJILLO. INCLUYE: RANURADO EN PISO PARA OCULTAR INSTALACION, RESANES, MATERIALES, PRUEBAS, DESPERDICIOS, PEGAMENTO,LIMPIEZA, MANO DE OBRA Y HERRAMIENTA. | ML | 53.2 | 0 | 0 | 0 | 0 | 84
1.4.05 | 1. 5. 5 | 50 | 52386 | SUMINISTRO Y TENDIDO TUBO SANITARIO PVC (ANGER) 1 CAMPANA DE 100 MM DIAM., INCL. CONEXION, TRAZO, EXCAVACION, CAMA DE ARENA, RELLENO, COMPACTACION, UNIDAD DE OBRA TERMINADA | ML | 393.1 | 0 | 0 | 0 | 0 | 85
1.4.05 | 1. 5. 5 | 60 | 31301 | REGISTRO CON OBTURADOR HIDRAULICO DE 60 X 40 X 80 CM CON BLOCK CEMENTO O TABIQUE, APLANADO INT., CON MARCO Y CONTRAMARCO METALICO ANG. 3/16"x1 1/4 Y TAPA. | PZA | 3 | 0 | 0 | 0 | 0 | 86
2.1.01 | 2. 2. 1 | 10 | 11061 | LIMPIA, TRAZO Y NIVELACION DEL TERRENO (AREA DE EDIFICIOS). | M2 | 12.89 | 0 | 0 | 0 | 0 | 87
2.1.01 | 2. 2. 1 | 20 | 11071 | EXCAVACION A MANO,TERRENO INVESTIGADO EN OBRA A CUALQUIER PROFUNDIDAD. INC. AFINE DE TALUD Y ACARREO, DENTRO Y FUERA DE LA OBRA EN CAMION VOLTEO DE MATERIAL NO UTIL CARGADO A MANO. | M3 | 26.72 | 0 | 0 | 0 | 0 | 88
2.1.01 | 2. 2. 1 | 30 | 11101 | PLANTILLA DE CONCRETO HECHO EN OBRA F'c=100 KG/CM2 DE 6 CM DE ESPESOR. | M2 | 21.04 | 0 | 0 | 0 | 0 | 89
2.1.01 | 2. 2. 1 | 40 | 11121 | RELLENO Y COMPACTACION DE MATERIAL PRODUCTO DE EXCAVACION CON PISON Y AGUA EN CAPAS DE 20 CM. DE ESPESOR, INCL. ACARREO DENTRO DE LA OBRA, MEDIR COMPACTO. | M3 | 6.27 | 0 | 0 | 0 | 0 | 90
2.1.01 | 2. 2. 1 | 50 | 12014 | CONCRETO F´C=250KG/CM2 EN CIMENTACION T.M.A. 3/4" INC. COLADO, VIBRADO Y CURADO E IMPERMEABILIZANTE INTEGRAL FESTER GRAL. EN PROPORCION RECOMENDADA POR EL FABRICANTE. | M3 | 5.9 | 0 | 0 | 0 | 0 | 91
2.1.01 | 2. 2. 1 | 60 | 12021 | CIMBRA PARA CIMENTACION CON MADERA DE PINO DE 3a., ACABADO COMUN, INCL. CIMBRADO Y DESCIMBRADO. | M2 | 59.97 | 0 | 0 | 0 | 0 | 92
2.1.01 | 2. 2. 1 | 70 | 12032 | ACERO PARA REFUERZO EN CIMENTACION CON ALAMBRON #2 F'y=2530 KG/CM2 INCL. SUMINISTRO, HABILITADO, ARMADO, TRASLAPES, GANCHOS Y DESPERDICIOS. | KG | 25.44 | 0 | 0 | 0 | 0 | 93
2.1.01 | 2. 2. 1 | 80 | 12034 | ACERO PARA REFUERZO EN CIMENTACION CON VARILLA #3 F'y=4200 KG/CM2, INCL. SUMINISTRO, HABILITADO, ARMADO, TRASLAPES, SILLETAS, GANCHOS Y DESPERDICIO. | KG | 494.72 | 0 | 0 | 0 | 0 | 94
2.1.01 | 2. 2. 1 | 90 | 12076 | MURETE DE ENRASE EN CIMENTACION DE BLOCK DE CONCRETO ASENTADO CON MORTERO CEM-ARENA 1:3 DE 15 CM. ESPESOR. | M2 | 3.57 | 0 | 0 | 0 | 0 | 95
2.1.02 | 2. 2. 2 | 10 | 31017 | CADENA O CASTILLO DE CONCRETO F'C=150 KG/CM2 DE 14 X 15 CM ARMADO CON 4 VAR. #3 F´Y=4200 KG/CM2 Y ESTRIBOS #2 A.C. 15 CM., INCL. CIMBRA COMUN Y CRUCES DE VARILLAS. | ML | 1.7 | 0 | 0 | 0 | 0 | 96
2.1.02 | 2. 2. 2 | 20 | 31019 | CADENA O CASTILLO DE CONCRETO F´C=150 KG/CM2 14 X 20 CMS ARM. C/4 VAR. #3 FY=4200 KG/CM2 EST. #2 @ 20 CM. INC. CIMBRA COMUN Y CRUCES DE VARILLA. | ML | 3.78 | 0 | 0 | 0 | 0 | 97
2.1.02 | 2. 2. 2 | 30 | 31105 | MURO DE TABIQUE ROJO COMUN DE 13 A 14 CM DE ESPESOR, ASENTADO CON MORTERO CEM-ARENA 1:3 ACABADO COMUN. | M2 | 2.68 | 0 | 0 | 0 | 0 | 98
2.1.02 | 2. 2. 2 | 40 | 32001 | APLANADO MUROS CON MORTERO CEMENTO-CAL-ARENA 1:2:6 A PLOMO Y REGLA, ACABADO CON ESPONJA, INCL. REMATES Y EMBOQUILLADO. | M2 | 7.71 | 0 | 0 | 0 | 0 | 99
2.1.02 | 2. 2. 2 | 50 | 32007 | APLANADO DE MEZCLA ACABADO PULIDO CON MORTERO CEMENTO-ARENA PROPORCION 1:4 CON IMPERMEABILIZANTE INTEGRAL, INC. REMATES Y EMBOQUILLADOS. | M2 | 23.8 | 0 | 0 | 0 | 0 | 100
2.1.02 | 2. 2. 2 | 60 | 34003 | PINTURA VINIL ACRILICA LAVABLE A DOS MANOS UNIFORMES PARA MUROS, ZOCLOS, COLUMNAS, TRABES Y PLAFONES, DEJANDO SECAR ENTRE MANO Y MANO MINIMO 60 MINUTOS, DE LAS MARCAS : VINIMEX DE COMEX, KEMTONE DE SHERWIN WILLIAMS, BERELEX SUPERSATIN DE BEREL, DULUX PROFESIONAL DE ICI O COLVIN OPTIMUS, COVER MASTER DE ACUARIO; PARA TONOS PASTEL O CONCENTRADOS DEBERA APLICAR PREVIAMENTE UN FONDO EN COLOR BLANCO DE LA MISMA CALIDAD DE LA PINTURA DE ACABADO; INCL. PREPARACION DE LA SUPERFICIE, REBABEAR, APLICACION DE SELLADOR VINILICO, PLASTE CORRIDO, ANDAMIOS, HERRAMIENTA, EQUIPO Y MANO DE OBRA. | M2 | 10.36 | 0 | 0 | 0 | 0 | 101
2.1.02 | 2. 2. 2 | 70 | 34101 | PINTURA EPOXICA APLICADA CON BROCHA EN INTERIORES DE CISTERNA Y/O TANQUE ELEVADO, INCL. PREPARACION DE LA SUPERFICIE. | M2 | 40.19 | 0 | 0 | 0 | 0 | 102
2.1.02 | 2. 2. 2 | 80 | 37005 | LIMPIEZA DE PISOS DE CONCRETO Y/O MOSAICO DE PASTA, CERAMICA, ETC. CON CEPILLO, AGUA Y ACIDO CLORHIDRICO. | M2 | 10.66 | 0 | 0 | 0 | 0 | 103
2.1.03 | 2. 2. 3 | 10 | 41008 | VENTILACION C/MALLA TIPO ARENERO EN CARCAMO SECO DE CISTERNA CON MARCO DE ANGULO DE 1 1/2" X 1 1/2" CON TAQUETE Y TORNILLO. | M2 | 0.8809 | 0 | 0 | 0 | 0 | 104
2.1.03 | 2. 2. 3 | 20 | 42111 | SUMINISTRO Y COLOCACION DE TAPA PARA CARCAMO SECO DE CISTERNA CON PERFIL ESTRUCTURAL Y LAMINA ANTIDERRAPANTE 1.12 X 1.64 MTS ( DIVIDIDO EN DOS HOJAS ) INCLUYE PINTURA. | PZA | 1 | 0 | 0 | 0 | 0 | 105
2.1.03 | 2. 2. 3 | 30 | 42112 | SUMINISTRO Y COLOCACION DE TAPA PARA REGISTRO DE VALVULA PASO PARA CISTERNA CON PERFILES ESTRUCTURALES Y LAMINA ANTIDERRAPANTE DE 50 X 50 CMS. INC. PINTURA ESMALTE, SEGUN PLANO DE CISTERNA. | PZA | 1 | 0 | 0 | 0 | 0 | 106
2.1.03 | 2. 2. 3 | 40 | 45027 | SUMINISTRO Y COLOCACION DE GRAPA PARA ESCALERA MARINA CON VARILLA DE 3/4" DE 1.30 MTS DE LONG. ANCLADA AL MURO INC. PINTURA EPOXICA. | PZA | 5 | 0 | 0 | 0 | 0 | 107
2.1.03 | 2. 2. 3 | 50 | 42110 | SUMINISTRO Y COLOCACION DE TAPA METALICA PARA REGISTRO DE CISTERNA DE 72 X 72 CMS. CON ANGULO Y LAMINA ANTIDERRAPANTE CAL. 24 INC. PINTURA ESMALTE. | PZA | 1 | 0 | 0 | 0 | 0 | 108
2.1.04 | 2. 2. 4 | 10 | 51302 | SUMINISTRO DE BOMBA CENTRIFUGA CON MOTOR DE 1/2 H.P. | PZA | 2 | 0 | 0 | 0 | 0 | 109
2.1.04 | 2. 2. 4 | 20 | 51304 | SUMINISTRO Y COLOCACION DE ARRANCADOR MANUAL TIPO FG.1 SQUARE "D" | PZA | 1 | 0 | 0 | 0 | 0 | 110
2.1.04 | 2. 2. 4 | 30 | 51305 | SUMINISTRO Y COLOCACION DE ELECTRO NIVEL DE 127 VOLTS. CON INTERRUPTORES A BASE DE PLACAS DE PLOMO EN TINACOS Y CISTERNA. | PZA | 1 | 0 | 0 | 0 | 0 | 111
2.1.04 | 2. 2. 4 | 40 | 51310 | SUMINISTRO Y COLOCACION DE ALTERNADOR SIMULTEANADOR DE BOMBAS DE 1/2 O 3/4 H.P. PARA BOMBEO DE CISTERNAS A TINACOS. | PZA | 1 | 0 | 0 | 0 | 0 | 112
2.1.04 | 2. 2. 4 | 50 | 52301 | SUCCION Y DESCARGA MOTOBOMBA CON TUBO DE FIERRO GALVANIZADO C-40 DE 51 X 25 MM, INC. CHECK, PICHANCHA Y VALVULA DE COMPUERTA . | PZA | 2 | 0 | 0 | 0 | 0 | 113
2.1.04 | 2. 2. 4 | 60 | 52306 | SUMINISTRO Y COLOCACION DE TUBO GALVANIZADO C-40 101 MM DE DIAMETRO PARA VENTILACION DE CISTERNAS, 57 CMS. DE LONG. CON 2 CODOS Y 1 NIPLE SEGUN PLANO CAPCE DE CISTERNAS. | PZA | 1 | 0 | 0 | 0 | 0 | 114
2.1.04 | 2. 2. 4 | 70 | 52370 | S Y C VALVULA DE FLOTADOR DE ALTA PRESION DE 19 MM | PZA | 1 | 0 | 0 | 0 | 0 | 115
2.2.01 | 2. 7. 1 | 10 | 11061 | LIMPIA, TRAZO Y NIVELACION DEL TERRENO (AREA DE EDIFICIOS). | M2 | 43.96 | 0 | 0 | 0 | 0 | 116
2.2.01 | 2. 7. 1 | 20 | 11071 | EXCAVACION A MANO,TERRENO INVESTIGADO EN OBRA A CUALQUIER PROFUNDIDAD. INC. AFINE DE TALUD Y ACARREO, DENTRO Y FUERA DE LA OBRA EN CAMION VOLTEO DE MATERIAL NO UTIL CARGADO A MANO. | M3 | 72.74 | 0 | 0 | 0 | 0 | 117
2.2.01 | 2. 7. 1 | 30 | 11101 | PLANTILLA DE CONCRETO HECHO EN OBRA F'c=100 KG/CM2 DE 6 CM DE ESPESOR. | M2 | 199.78 | 0 | 0 | 0 | 0 | 118
2.2.01 | 2. 7. 1 | 40 | 12014 | CONCRETO F´C=250KG/CM2 EN CIMENTACION T.M.A. 3/4" INC. COLADO, VIBRADO Y CURADO E IMPERMEABILIZANTE INTEGRAL FESTER GRAL. EN PROPORCION RECOMENDADA POR EL FABRICANTE. | M3 | 18.22 | 0 | 0 | 0 | 0 | 119
2.2.01 | 2. 7. 1 | 50 | 12034 | ACERO PARA REFUERZO EN CIMENTACION CON VARILLA #3 F'y=4200 KG/CM2, INCL. SUMINISTRO, HABILITADO, ARMADO, TRASLAPES, SILLETAS, GANCHOS Y DESPERDICIO. | KG | 841.4 | 0 | 0 | 0 | 0 | 120
2.2.01 | 2. 7. 1 | 60 | 12081 | MURETE DE ENRASE EN CIMENTACION DE TABICON DE CONCRETO 10 X14X28 CMS ASENTADO CON MORTERO CEM-ARENA 1:3 DE 28 CM. ESPESOR. | M2 | 46.94 | 0 | 0 | 0 | 0 | 121
2.2.01 | 2. 7. 1 | 70 | 12111 | CADENA TIPO CD-1, CON CONCRETO F'c=150 KG/CM2 DE 14 X 20 CM ARMADA CON 4 VAR.# 3 Y ESTRIBOS # 2 A.C. 20 CM INCL. CIMBRA APARENTE Y CRUCES DE VARILLA. | ML | 128.6 | 0 | 0 | 0 | 0 | 122
2.2.02 | 2. 7. 2 | 10 | 21110 | CIMBRA PARA LOSAS, ACABADO APARENTE CON TRIPLAY DE PINO DE 16 MM., INCL. CIMBRADO, DESCIMBRADO, CHAFLAN, GOTERO Y FRENTES (OCHAVOS). | M2 | 3.78 | 0 | 0 | 0 | 0 | 123
2.2.02 | 2. 7. 2 | 20 | 21203 | ACERO DE REFUERZO EN ESTRUCTURA CON VARILLA #3 F'y=4200 KG/CM2, INCL. SUMINISTRO, HABILITADO, ARMADO, TRASLAPES, GANCHOS, SILLETA Y DESPERDICIO. | KG | 772.36 | 0 | 0 | 0 | 0 | 124
2.2.02 | 2. 7. 2 | 30 | 21301 | CONCRETO F'c=250 KG/CM2 EN ESTRUCTURAS Y LOSAS CON T.M.A. 3/4" HECHO EN OBRA, INCL. VIBRADO Y CURADO EN LOSAS,INC. AFINE Y ACABADO PARA RECIBIR IMPERMEABILIZANTE. | M3 | 16.42 | 0 | 0 | 0 | 0 | 125
2.2.03 | 2. 7. 3 | 10 | 31017 | CADENA O CASTILLO DE CONCRETO F'C=150 KG/CM2 DE 14 X 15 CM ARMADO CON 4 VAR. #3 F´Y=4200 KG/CM2 Y ESTRIBOS #2 A.C. 15 CM., INCL. CIMBRA COMUN Y CRUCES DE VARILLAS. | ML | 8.4 | 0 | 0 | 0 | 0 | 126
2.2.03 | 2. 7. 3 | 20 | 31025 | CADENA O CASTILLO DE CONCRETO F'C=150 KG/CM2 DE 14 X 20CM ARM. CON 4 VAR. #3 EST. #2 @ 15 CM., INCL. CIMBRA COMUN Y CRUCES DE VARILLAS. | ML | 5.1 | 0 | 0 | 0 | 0 | 127
2.2.03 | 2. 7. 3 | 30 | 31105 | MURO DE TABIQUE ROJO COMUN DE 13 A 14 CM DE ESPESOR, ASENTADO CON MORTERO CEM-ARENA 1:3 ACABADO COMUN. | M2 | 10.71 | 0 | 0 | 0 | 0 | 128
2.2.03 | 2. 7. 3 | 40 | 32005 | APLANADO EN MEZCLA ACABADO PULIDO CON MORTERO CEM-ARENA 1:5, INCL. REMATES Y EMBOQUILLADOS. | M2 | 100.82 | 0 | 0 | 0 | 0 | 129
2.2.03 | 2. 7. 3 | 50 | 34003 | PINTURA VINIL ACRILICA LAVABLE A DOS MANOS UNIFORMES PARA MUROS, ZOCLOS, COLUMNAS, TRABES Y PLAFONES, DEJANDO SECAR ENTRE MANO Y MANO MINIMO 60 MINUTOS, DE LAS MARCAS : VINIMEX DE COMEX, KEMTONE DE SHERWIN WILLIAMS, BERELEX SUPERSATIN DE BEREL, DULUX PROFESIONAL DE ICI O COLVIN OPTIMUS, COVER MASTER DE ACUARIO; PARA TONOS PASTEL O CONCENTRADOS DEBERA APLICAR PREVIAMENTE UN FONDO EN COLOR BLANCO DE LA MISMA CALIDAD DE LA PINTURA DE ACABADO; INCL. PREPARACION DE LA SUPERFICIE, REBABEAR, APLICACION DE SELLADOR VINILICO, PLASTE CORRIDO, ANDAMIOS, HERRAMIENTA, EQUIPO Y MANO DE OBRA. | M2 | 24.5 | 0 | 0 | 0 | 0 | 130
2.2.04 | 2. 7. 5 | 10 | 52815 | SUMINISTRO E INSTALACION DE EQUIPAMIENTO PARA PLANTA DE TRATAMIENTO DE AGUAS RESIDUALES CON CAPACIDAD PARA 1000 PERSONAS | PZA | 1 | 0 | 0 | 0 | 0 | 131
2.3.01 | 2.19. 3 | 10 | 11061 | LIMPIA, TRAZO Y NIVELACION DEL TERRENO (AREA DE EDIFICIOS). | M2 | 150 | 0 | 0 | 0 | 0 | 132
2.3.01 | 2.19. 3 | 20 | 11080 | EXCAVACION A MANO CUALQUIER TERRENO P/FORMACION DE PISOS, PLAZAS CIVICAS Y CANCHAS DEPORTIVAS. INCL. ACARREO DENTRO Y FUERA DE LA OBRA DEL EN CAMION VOLTEO DEL 100 % DEL MATERIAL PRODUCTO DE LA EXCAVACION CARGADO A MANO. | M3 | 90 | 0 | 0 | 0 | 0 | 133
2.3.01 | 2.19. 3 | 30 | 10292 | CAMA DE ARENA DE 10 CMS DE ESPESOR INCL: ACARREOS, TENDIDO Y NIVELACION. | M3 | 30 | 0 | 0 | 0 | 0 | 134
2.3.01 | 2.19. 3 | 40 | 11131 | SUM. Y RELLENO DE MATERIAL INERTE COMPACTADO CON PISON Y AGUA EN CAPAS DE 20 CM. DE ESPESOR, INCL. ACARREO DENTRO DE LA OBRA, MEDIR COMPACTO. | M3 | 30 | 0 | 0 | 0 | 0 | 135
2.3.01 | 2.19. 3 | 50 | 31316 | REGISTRO ELECTRICO DE 60 X 60 X 80 CM DE PROF. C/TAB/CONC.DE 10X14X 28 CON MUROS DE 14 CMS. DE ESPESOR, DESPLANTADA SOBRE UNA PLANTILLA DE CONCRETO F'C=100 KG/CM2, APLANADO PULIDO INTERIOR, APLANADO FINO EXTERIOR CON TAPA CONC. F'C= 150 KG/CM2 90 X 90 CM Y 7 CM DE ESPESOR ARM. CON VAR. #3, A CADA 20 CMS. INCL. CIMBRA COMUN. | PZA | 6 | 0 | 0 | 0 | 0 | 136
2.3.02 | 2.19. 5 | 10 | 51434 | SUMINISTRO Y TENDIDO TUBO CONDUIT PVC TIPO PESADO 75 MM DIAM., INCL. CONEXION, TRAZO, EXCAVACION CAMA ARENA, RELLENO, COMPACTACION, UNIDAD DE OBRA TERMINADA. | ML | 1500 | 0 | 0 | 0 | 0 | 137
2.3.02 | 2.19. 5 | 20 | 51477 | SUMINISTRO, COLOCACION Y CONEXION DE CABLE DE COBRE CON AISLAMIENTO THW CAL. 250 MCM, MARCA CONDUMEX, CONDUCTORES MONTERREY, CONELEC O LATINCASA, INCL. CINTA AISLANTE. | ML | 2000 | 0 | 0 | 0 | 0 | 138
2.3.02 | 2.19. 5 | 30 | 51497 | SUMINISTRO Y COLOCACION DE CABLE DESNUDO CALIBRE # 1/0 MARCA CONDUMEX, CONDUCTORES MONTERREY, CONELEC O LATINCASA. | ML | 750 | 0 | 0 | 0 | 0 | 139
2.3.02 | 2.19. 5 | 40 | 51358 | SUMINISTRO Y COLOCACION DE TABLERO DE CONTROL DE 20 CIRCUITOS, UNA FASE 3 HILOS. | PZA | 1 | 0 | 0 | 0 | 0 | 140
2.3.02 | 2.19. 5 | 50 | 51384.1 | SUMINISTRO Y COLOCACION DE INTERRUPTOR TERMOMAGNETICO TIPO LAL 36225-36400 SIN GABINETE DE 3 X 225 A 400 AMPERES, TIPO INDUSTRIAL. INCLUYE: FJACION, CONEXION, MANO DE OBRA, HERRAMEINTA Y PRUEBA. | PZA | 1 | 0 | 0 | 0 | 0 | 141
2.4.01 | 2.21. 1 | 10 | 11061 | LIMPIA, TRAZO Y NIVELACION DEL TERRENO (AREA DE EDIFICIOS). | M2 | 63.23 | 0 | 0 | 0 | 0 | 142
2.4.01 | 2.21. 1 | 20 | 11080 | EXCAVACION A MANO CUALQUIER TERRENO P/FORMACION DE PISOS, PLAZAS CIVICAS Y CANCHAS DEPORTIVAS. INCL. ACARREO DENTRO Y FUERA DE LA OBRA DEL EN CAMION VOLTEO DEL 100 % DEL MATERIAL PRODUCTO DE LA EXCAVACION CARGADO A MANO. | M3 | 69.53 | 0 | 0 | 0 | 0 | 143
2.4.01 | 2.21. 1 | 30 | 11101 | PLANTILLA DE CONCRETO HECHO EN OBRA F'c=100 KG/CM2 DE 6 CM DE ESPESOR. | M2 | 8.81 | 0 | 0 | 0 | 0 | 144
2.4.01 | 2.21. 1 | 40 | 10292 | CAMA DE ARENA DE 10 CMS DE ESPESOR INCL: ACARREOS, TENDIDO Y NIVELACION. | M3 | 21.22 | 0 | 0 | 0 | 0 | 145
2.4.01 | 2.21. 1 | 50 | 11131 | SUM. Y RELLENO DE MATERIAL INERTE COMPACTADO CON PISON Y AGUA EN CAPAS DE 20 CM. DE ESPESOR, INCL. ACARREO DENTRO DE LA OBRA, MEDIR COMPACTO. | M3 | 12.49 | 0 | 0 | 0 | 0 | 146
2.4.01 | 2.21. 1 | 60 | 12010 | CONCRETO F¦c=250KG/CM2 EN CIMENTACIËN TMA. 3/4 HECHO EN OBRA INC. COLOCADO, VIBRADO Y CURADO. | M3 | 7.47 | 0 | 0 | 0 | 0 | 147
2.4.01 | 2.21. 1 | 70 | 12022 | CIMBRA PARA CIMENTACION CON TRIPLAY DE PINO DE 16MM. Y MADERA DE PINO DE 3a. ACABADO APARENTE EN AUDIOVISUAL INC. CIMBRADO Y DESCIMBRADO. | M2 | 13.07 | 0 | 0 | 0 | 0 | 148
2.4.01 | 2.21. 1 | 80 | 12034 | ACERO PARA REFUERZO EN CIMENTACION CON VARILLA #3 F'y=4200 KG/CM2, INCL. SUMINISTRO, HABILITADO, ARMADO, TRASLAPES, SILLETAS, GANCHOS Y DESPERDICIO. | KG | 511.75 | 0 | 0 | 0 | 0 | 149
2.4.02 | 2.21. 3 | 10 | 31300 | REGISTRO DE 60 X 40 X 80 CM CON BLOCK CEMENTO O TABIQUE, APLANADO INTERIOR, MARCO Y CONTRAMARCO METALICO CON ANGULO DE 3/16 x 1 1/4" Y TAPA. | PZA | 9 | 0 | 0 | 0 | 0 | 150
2.4.02 | 2.21. 3 | 20 | S/C20186 | CONSTRUCCION DE BROCAL A BASE DE TABIQUE ROJO RECOCIDO DE 19 A 21 CMS DE ESPESOR EN FORMA CIRCULAR DE 1.20 MTS DE DIAMETRO Y 1.00 MTS DE ALTURA, INC. APLANADO CON MORTERO CEMENTO:CAL:ARENA PROP. 1:2:6, PLANTILLA DE CONCRETO SIMPLE F'C=100 KG/CM2 DE 5 CMS DE ESPESOR, CADENA DE DESPLANTE DE 21 X 20 CMS ARMADA CON 4 VAR. #3 Y EST. DEL #2 @ 15 CMS, TAPA DE CONCRETO F'C=150 KG/CM DE 8 CMS DE ESPESOR ARMADO CON ACERO DEL #3 @ 15 CM. EN AMBOS SENTIDOS. | PZA | 1 | 0 | 0 | 0 | 0 | 151
2.4.03 | 2.21. 5 | 10 | 52386 | SUMINISTRO Y TENDIDO TUBO SANITARIO PVC (ANGER) 1 CAMPANA DE 100 MM DIAM., INCL. CONEXION, TRAZO, EXCAVACION, CAMA DE ARENA, RELLENO, COMPACTACION, UNIDAD DE OBRA TERMINADA | ML | 3 | 0 | 0 | 0 | 0 | 152
2.4.03 | 2.21. 5 | 20 | 31293 | SUMINISTRO Y COLOCACION DE TUBO DE CONCRETO DE 20 CMS. INC. EXCAVACION, RELLENO Y COMPACTADO. | ML | 88.4 | 0 | 0 | 0 | 0 | 153
2.5.01 | 2.22. 1 | 10 | 88037 | SUMINISTRO Y COLOCACION DE TRNSFORMADOR TIPO PEDESTAL TRIFASICO 300 KVA (13200-220/127 VOLST), ACERO INOXIDABLE, OP. ANILLO, CON PROTECCION EN B.T. | PZA | 1 | 0 | 0 | 0 | 0 | 154
2.5.01 | 2.22. 1 | 20 | 88036 | SUMINISTRO Y COLOCACION DE REGISTRO DE MEDIA TENSION CFE-TN-BT3FRMTB | PZA | 1 | 0 | 0 | 0 | 0 | 155
2.5.01 | 2.22. 1 | 30 | 88035 | SUMINISTRO Y COLOCACION DE REGISTRO DE MEDIA TENSION CFE-TN-RMTB-3 | PZA | 1 | 0 | 0 | 0 | 0 | 156
2.5.02 | 2.22. 2 | 10 | 88039 | SUMINISTRO Y COLOCACION DE BUSHING INSERTO, OCC-400 AMP-15 KV | PZA | 3 | 0 | 0 | 0 | 0 | 157
2.5.02 | 2.22. 2 | 20 | 88040 | SUMINISTRO Y COLOCACION DE CONECTOR TIPO CODO, OCC-15 KV-200 AMP, CAL 3/0 AWG | PZA | 3 | 0 | 0 | 0 | 0 | 158
2.5.02 | 2.22. 2 | 30 | 88041 | SUMINISTRO Y COLOCACION DE ADAPTADOR PARA TIERRA, OCC-15 KV-200 AMP, CAL. 3/0 AWG | PZA | 6 | 0 | 0 | 0 | 0 | 159
2.5.02 | 2.22. 2 | 40 | 88042 | SUMINISTRO Y COLOCACION DE TERMINALES TIPO QT CONTRACTIL EN FRIO, PARA CABLE DE POTENCIA 3/0, INCLUYE: MATERIALES, EQUIPO, HERRAMIENTA Y MANO DE OBRA. | PZA | 3 | 0 | 0 | 0 | 0 | 160
2.5.02 | 2.22. 2 | 50 | 88043 | SUMINISTRO Y COLOCACION DE APARTARRAYO TIPO CODO 15 KV, 200 AMP | PZA | 3 | 0 | 0 | 0 | 0 | 161
2.5.03 | 2.22. 3 | 10 | 88044 | SUMINISTRO Y COLOCACION DE CORREDERA DE FIERRO GALVANIZADO | PZA | 24 | 0 | 0 | 0 | 0 | 162
2.5.03 | 2.22. 3 | 20 | 88045 | SUMINISTRO Y COLOCACION DE AISLADOR DE NEOPRENO | PZA | 36 | 0 | 0 | 0 | 0 | 163
2.5.03 | 2.22. 3 | 30 | 88046 | SUMINISTRO Y COLOCACION DE MENSULAS CS25 DE FIERRO GALVANIZADO | PZA | 8 | 0 | 0 | 0 | 0 | 164
2.5.04 | 2.22. 4 | 10 | 88047 | SUMINISTRO Y COLOCACION DE VARILLA COPERWELD PARA TIERRA DE 3 MTS X 5/8" | PZA | 6 | 0 | 0 | 0 | 0 | 165
2.5.04 | 2.22. 4 | 20 | 88048 | SUMINISTRO Y COLOCACION DE CONEXION SOLDABLE THERMOWELD NO. 90 | PZA | 6 | 0 | 0 | 0 | 0 | 166
2.5.05 | 2.22. 5 | 10 | S/C-18 | SUMINISTRO Y COLOCACION DE CABLE DE POTENCIA XLP CAL. 1/0, CON NEUTRO A TIERRA, INCLUYE: CINTA AISLANTE. | ML | 30 | 0 | 0 | 0 | 0 | 167
2.5.05 | 2.22. 5 | 20 | 88049 | SUMINISTRO Y COLOCACION DE CABLE DE COBRE THW, 600 VOLTS, CAL 10 AWG | ML | 30 | 0 | 0 | 0 | 0 | 168
2.5.05 | 2.22. 5 | 30 | 88050 | SUMINISTRO Y COLOCACION DE CABLE DE COBRE DESNUDO SEMIDURO NO. 2/0 AWG | KG | 20 | 0 | 0 | 0 | 0 | 169
2.5.05 | 2.22. 5 | 40 | 88051 | SUMINISTRO Y COLOCACION DE CABLE DE POTENCIA XLP 15 KV, ALUMINIO 100%, 3/0 AWG | ML | 190 | 0 | 0 | 0 | 0 | 170
2.5.05 | 2.22. 5 | 50 | 88052 | SUMINISTRO Y COLOCACION DE TUBO PADC CORRUGADO 4" DIAMETRO | TRM | 2 | 0 | 0 | 0 | 0 | 171
2.5.05 | 2.22. 5 | 60 | 88053 | SUMINISTRO Y COLOCACION DE TUBO PADC CORRUGADO 3" DIAMETRO | TRM | 15 | 0 | 0 | 0 | 0 | 172
2.5.06 | 2.22. 6 | 10 | 88054 | APLICACION DE ROTULADO PARA IDENTIFICACION DE EQUIPOS (30 X 15 CM) | PZA | 1 | 0 | 0 | 0 | 0 | 173
2.5.06 | 2.22. 6 | 20 | 88055 | APLICACION DE ROTULADO PARA IDENTIFICACION DE PAREDES REGISTROS (15 X 15 CM) | PZA | 3 | 0 | 0 | 0 | 0 | 174
2.5.06 | 2.22. 6 | 30 | 88056 | TABLILLAS DE IDENTIFICACION DE CABLES DE REGISTRO DE MEDIA TENSION | PZA | 3 | 0 | 0 | 0 | 0 | 175
2.5.06 | 2.22. 6 | 40 | 88057 | CINTA SEÑALIZADORA DE PELIGRO A LO LARGO DE LOS CIRCUITOS DE MEDIA TENSION | ML | 15 | 0 | 0 | 0 | 0 | 176
2.5.06 | 2.22. 6 | 50 | 88058 | APLICACION DE ROTULADO BAJO RELIEVE SOBRE BANQUETA CON SIGLAS DE "CFE" | PZA | 2 | 0 | 0 | 0 | 0 | 177
2.5.07 | 2.22. 7 | 10 | 11072 | EXCAVACION A MANO EN TERRENO "B" INVEST. EN OBRA CUALQ. PROF.INCL. AFINE DE TALUDES Y ACARREO DEL 40 % DEL MATERIAL PRODUCTO DE LA EXCAVACION Y EL ABUNDAMIENTO DEL MATERIAL DENTRO Y FUERA DE LA OBRA EN CAMION VOLTEO DE MATERIAL NO UTIL CARGADO A MANO. | M3 | 14 | 0 | 0 | 0 | 0 | 178
2.5.07 | 2.22. 7 | 20 | 11125 | RELLENO Y COMPACTACION DE MATERIAL PRODUCTO DE EXCAVACION CON MEDIOS MECANICOS (BAILARINA) Y AGUA EN CAPAS DE 20 CM. DE ESPESOR, INCL. ACARREO DENTRO DE LA OBRA, MEDIR COMPACTO. | M3 | 10 | 0 | 0 | 0 | 0 | 179
2.5.07 | 2.22. 7 | 30 | 88059 | SUMINISTRO Y COLOCACION DE ESPUMA DE POLIURETANO EN DUCTOS EN REGISTROS EN M.T. Y B.T. | BOTE | 2 | 0 | 0 | 0 | 0 | 180
2.5.08 | 2.22. 8 | 10 | 85283 | VERIFICACION ELECTRICA EN ALTA Y BAJA TENSION INC. REVISION Y ESTUDIO DE PROYECTO ELECTRICO DE ACUERDO A LAS NORMAS OFICIALES MEXICANAS APLICABLES A INSTALACIONES ELECTRICAS, SI FUESE NECESARIO, CORRECCIONES AL PROYECTO REVISADO PARA SU REGULARIZACION, TRAMITE DE CUMPLIMIENTO DE INSTALACIONES ELECTRICAS A LA UNIDAD VERIFICADORA. | LT | 1 | 0 | 0 | 0 | 0 | 181
[9 empty] | 0 | 0

## Insumos (hidden)
Codigo | Descripción | Unidad | Costo | Cantidad | Importe
Cemento | Cemento gris | Ton | 324 | 1 | 324
Cemento | Cemento gris | Ton | 324 | 1 | 324
| (CD) Costo directo |  |  |  | 648

## Partidas
WBS | Partida | Descripción | Importe CD | Importe PV
1 | 1 | CONSTRUCCION DE UNIDAD DE DOCENCIA DE 2 NIVELES TIPO UD-1 (1ERA ETAPA) P.B.; 6 AULAS DIDACTICAS (42 ALUMNOS), SITE, 2 VESTIBULOS, SERV. SANTS., AUDITORIO (CAP. 115 ALUMNOS), AREA ADMINISTRATIVA(RECTORIA, AREA DE TRABAJO, CUBICULOS P/PROFESORES DE TIEMPO COMPLETO, AREA ADMINISTRATIVA Y PORTICO CON RECEPCION Y ESPERA). P.A.; SALA DE PROFESORES, 1 AULA DE IDIOMAS (30 ALUMNOS), 13 AULAS CAP. C/U 42 ALUMNOS, SERV. SANS, AULA DE USOS MULTIPLES Y 3 CUBICULOS PARA PROFESORES | 0 | 0
1.1 | 1. 1 | CIMENTACION | 0 | 0
1.2 | 1. 2 | ESTRUCTURA | 0 | 0
1.3 | 1. 3 | ALBAÑILERIA Y ACABADOS | 0 | 0
1.4 | 1. 5 | INSTALACIONES | 0 | 0
1.4.01 | 1. 5. 1 | INSTALACION ELECTRICA | 0 | 0
1.4.02 | 1. 5. 2 | INSTALACION DE VOZ Y DATOS | 0 | 0
1.4.03 | 1. 5. 3 | AIRE ACONDICIONADO | 0 | 0
1.4.04 | 1. 5. 4 | SALIDAS HIDROSANITARIAS | 0 | 0
1.4.05 | 1. 5. 5 | SALIDAS SANITARIAS | 0 | 0
2 | 2 | OBRA EXTERIOR | 0 | 0
2.1 | 2. 2 | CISTERNA DE 10 M3 | 0 | 0
2.1.01 | 2. 2. 1 | CIMENTACION | 0 | 0
2.1.02 | 2. 2. 2 | ALBAÑILERIA Y ACABADOS | 0 | 0
2.1.03 | 2. 2. 3 | HERRERIA | 0 | 0
2.1.04 | 2. 2. 4 | INSTALACIONES | 0 | 0
2.2 | 2. 7 | PLANTA DE TRATAMIENTO 1000 PERSONAS | 0 | 0
2.2.01 | 2. 7. 1 | CIMENTACION | 0 | 0
2.2.02 | 2. 7. 2 | ESTRUCTURA | 0 | 0
2.2.03 | 2. 7. 3 | ALBAÑILERIA Y ACABADOS | 0 | 0
2.2.04 | 2. 7. 5 | INSTALACIONES | 0 | 0
2.3 | 2.19 | RED ELECTRICA | 0 | 0
2.3.01 | 2.19. 3 | ALBAÑILERIA Y ACABADOS | 0 | 0
2.3.02 | 2.19. 5 | INSTALACIONES | 0 | 0
2.4 | 2.21 | RED SANITARIA | 0 | 0
2.4.01 | 2.21. 1 | CIMENTACION | 0 | 0
2.4.02 | 2.21. 3 | ALBAÑILERIA Y ACABADOS | 0 | 0
2.4.03 | 2.21. 5 | INSTALACIONES | 0 | 0
2.5 | 2.22 | SUBESTACION TIPO PEDESTAL DE 300 KVA | 0 | 0
2.5.01 | 2.22. 1 | TRANSFORMADORES Y SECCIONADOR | 0 | 0
2.5.02 | 2.22. 2 | CONECTORES PREMOLDEADOS MT-200 | 0 | 0
2.5.03 | 2.22. 3 | HERRAJES Y ACCESORIOS EN REGISTROS | 0 | 0
2.5.04 | 2.22. 4 | ELECTRODOS Y CONECTORES SOLDABLES | 0 | 0
2.5.05 | 2.22. 5 | CONDUCTORES DE MEDIA TENSION Y TUBERIA | 0 | 0
2.5.06 | 2.22. 6 | ROTULOS DE IDENTIFICACION | 0 | 0
2.5.07 | 2.22. 7 | TRABAJOS COMPLEMENTARIOS | 0 | 0
2.5.08 | 2.22. 8 | VERIFICACION | 0 | 0

## Reporte del presupuesto
Empresa | 0
Licitación no. EO-N3-2022 | Obra: | OBRA: CONSTRUCCION DE UNIDAD DE DOCENCIA DE 2 NIVELES TIPO UD-1 (1A ETAPA) EN LA AFROUNIVERSIDAD POLITECNICA INTERCULTURAL UBICACION:SANTA MARIA CORTIJO, SANTA MARIA CORTIJO, JAMILTEPEC, OAX. META: CONSTRUCCION DE UNIDAD DE DOCENCIA DE 2 NIVELES TIPO UD-1 (1A ETAPA) CONSISTENTE EN PLANTA BAJA: 6 AULAS DID., SITE, 2 VESTIBULOS, SERV. SANIT., AUDITORIO, AREA ADMINISTRATIVA, AREA ADMINISTRATIVA Y PORTICO RECEPCION Y ESPERA; PLANTA ALTA: SALA DE PROFESORES, AULA DE IDIOMAS, AULAS DID. SERV. SAN.,
Fecha 20/Tishri/Shabbat
CODIGO | REN | DESCRIPCION | UNIDAD | CANTIDAD | PRECIO U. | % Par. | PRECIO CON LETRA | IMPORTE
1 |  | CONSTRUCCION DE UNIDAD DE DOCENCIA DE 2 NIVELES TIPO UD-1 (1ERA ETAPA) P.B.; 6 AULAS DIDACTICAS (42 ALUMNOS), SITE, 2 VESTIBULOS, SERV. SANTS., AUDITORIO (CAP. 115 ALUMNOS), AREA ADMINISTRATIVA(RECTORIA, AREA DE TRABAJO, CUBICULOS P/PROFESORES DE TIEMPO COMPLETO, AREA ADMINISTRATIVA Y PORTICO CON RECEPCION Y ESPERA). P.A.; SALA DE PROFESORES, 1 AULA DE IDIOMAS (30 ALUMNOS), 13 AULAS CAP. C/U 42 ALUMNOS, SERV. SANS, AULA DE USOS MULTIPLES Y 3 CUBICULOS PARA PROFESORES
1. 1 |  | CIMENTACION
11061 | 10 | LIMPIA, TRAZO Y NIVELACION DEL TERRENO (AREA DE EDIFICIOS). | M2 | 2246.48 | 0 | #DIV/0! | #VALUE! | 0
10001 | 20 | DESPALME DEL TERRENO PARA ELIMINAR CAPA VEGETAL, ESPESOR DE 5 A 20 CMS. | M2 | 2246.48 | 0 | #DIV/0! | #VALUE! | 0
11074 | 30 | EXCAVACION A MAQUINA EN TERRENO INVESTIGADO EN OBRA, INCL. AFINE DE TALUD Y ACARREO DENTRO Y FUERA DE LA OBRA DE MAT. NO UTIL. | M3 | 1543.17 | 0 | #DIV/0! | #VALUE! | 0
11071 | 40 | EXCAVACION A MANO,TERRENO INVESTIGADO EN OBRA A CUALQUIER PROFUNDIDAD. INC. AFINE DE TALUD Y ACARREO, DENTRO Y FUERA DE LA OBRA EN CAMION VOLTEO DE MATERIAL NO UTIL CARGADO A MANO. | M3 | 96.66 | 0 | #DIV/0! | #VALUE! | 0
11101 | 50 | PLANTILLA DE CONCRETO HECHO EN OBRA F'c=100 KG/CM2 DE 6 CM DE ESPESOR. | M2 | 1032.36 | 0 | #DIV/0! | #VALUE! | 0
12032 | 60 | ACERO PARA REFUERZO EN CIMENTACION CON ALAMBRON #2 F'y=2530 KG/CM2 INCL. SUMINISTRO, HABILITADO, ARMADO, TRASLAPES, GANCHOS Y DESPERDICIOS. | KG | 61.06 | 0 | #DIV/0! | #VALUE! | 0
[7 empty] | Acumulado | Parcial
0 | 0 | [5 empty] | 0 | 0
12034 | 70 | ACERO PARA REFUERZO EN CIMENTACION CON VARILLA #3 F'y=4200 KG/CM2, INCL. SUMINISTRO, HABILITADO, ARMADO, TRASLAPES, SILLETAS, GANCHOS Y DESPERDICIO. | KG | 8690.66 | 0 | #DIV/0! | #VALUE! | 0
12035 | 80 | ACERO PARA REFUERZO EN CIMENTACION CON VARILLA #4 F'y=4200 KG/CM2, INCL. SUMINISTRO, HABILITADO, ARMADO, TRASLAPES, SILLETAS, GANCHOS Y DESPERDICIO. | KG | 17487.45 | 0 | #DIV/0! | #VALUE! | 0
12036 | 90 | ACERO PARA REFUERZO EN CIMENTACION CON VARILLA #5 F'y=4200 KG/CM2, INCL. SUMINISTRO, HABILITADO, ARMADO, TRASLAPES, SILLETAS, GANCHOS Y DESPERDICIO. | KG | 773.92 | 0 | #DIV/0! | #VALUE! | 0
12037 | 100 | ACERO PARA REFUERZO EN CIMENTACION CON VARILLA DEL #6 AL #12 F'y=4200 KG/CM2, INCL. SUMINISTRO, HABILITADO, ARMADO, TRASLAPES, SILLETAS, GANCHOS Y DESPERDICIO. | KG | 23753.56 | 0 | #DIV/0! | #VALUE! | 0
12021 | 110 | CIMBRA PARA CIMENTACION CON MADERA DE PINO DE 3a., ACABADO COMUN, INCL. CIMBRADO Y DESCIMBRADO. | M2 | 1411.95 | 0 | #DIV/0! | #VALUE! | 0
21314 | 120 | CONCRETO PREMEZCLADO F´C=250KG/CM2 EN ESTRUCTURA T.M.A. 3/4". INC. COLOCACION, VIBRADO, CURADO Y BOMBEO. | M3 | 367.93 | 0 | #DIV/0! | #VALUE! | 0
11131 | 130 | SUM. Y RELLENO DE MATERIAL INERTE COMPACTADO CON PISON Y AGUA EN CAPAS DE 20 CM. DE ESPESOR, INCL. ACARREO DENTRO DE LA OBRA, MEDIR COMPACTO. | M3 | 383.39 | 0 | #DIV/0! | #VALUE! | 0
11124 | 140 | RELLENO Y COMPACTACION DE MATERIAL PRODUCTO DE EXCAVACION MEJORADO CON CEMENTO EN UNA PROPORCION DE 1:40 COMPACTADA CON PISON Y AGUA EN CAPAS DE 20 CM. DE ESPESOR, INCL. ACARREO DENTRO DE LA OBRA, MEDIR COMPACTO. | M3 | 826.57 | 0 | #DIV/0! | #VALUE! | 0
11148.2 | 150 | ACARREO EN CAMION VOLTEO 1er. KM, CON CARGA A MAQUINA. INCLUYE: EQUIPO Y HERRAMIENTA. | M3 | 755.24 | 0 | #DIV/0! | #VALUE! | 0
S/C20125 | 160 | ACARREO DE MATERIAL NO UTILIZABLE EN CAMION VOLTEO KM SUBSECUENTE | M3/KM | 7552.36 | 0 | #DIV/0! | #VALUE! | 0
1. 1 |  | TOTAL CIMENTACION | [5 empty] | 0
[7 empty] | Acumulado | Parcial
0 | 0 | [5 empty] | 0 | 0
1. 2 |  | ESTRUCTURA
21201 | 10 | ACERO REFUERZO EN ESTRUCTURA CON ALAMBRON Fy=2530 KG/CM2., INCL. SUMINISTRO, HABILITADO Y ARMADO, TRASLAPES, GANCHOS, SILLETA Y DESPERDICIO. | KG | 123.2 | 0 | #DIV/0! | #VALUE! | 0
21203 | 20 | ACERO DE REFUERZO EN ESTRUCTURA CON VARILLA #3 F'y=4200 KG/CM2, INCL. SUMINISTRO, HABILITADO, ARMADO, TRASLAPES, GANCHOS, SILLETA Y DESPERDICIO. | KG | 37724.75 | 0 | #DIV/0! | #VALUE! | 0
21204 | 30 | ACERO DE REFUERZO EN ESTRUCTURA CON VARILLA #4 F'y=4200 KG/CM2, INCL. SUMINISTRO, HABILITADO, ARMADO, TRASLAPES, GANCHOS, SILLETA Y DESPERDICIO. | KG | 169.13 | 0 | #DIV/0! | #VALUE! | 0
21205 | 40 | ACERO DE REFUERZO EN ESTRUCTURA CON VARILLA #5 F'y=4200 KG/CM2, INCL. SUMINISTRO, HABILITADO, ARMADO, TRASLAPES, GANCHOS, SILLETA Y DESPERDICIO. | KG | 6422.99 | 0 | #DIV/0! | #VALUE! | 0
21206 | 50 | ACERO DE REFUERZO EN ESTRUCTURA DIAM. No. 6 AL 12 F´Y=4200 KG/CM2 INC. SUMINISTRO, HABILITADO, ARMADO, TRASLAPES, GANCHOS , SILLETAS Y DESPERDICIOS. | KG | 53703.46 | 0 | #DIV/0! | #VALUE! | 0
32020.1 | 60 | CIMBRA APARENTE EN POSTES Y COLUMNAS CIRCULARES DE 50 CM. DE DIAMETRO A BASE DE SONOTUBO, INCLUYE: CIMBRADO, DESCIMBRADO, MATERIALES, MANO DE OBRA Y HERRAMIENTA. | ML | 308.4 | 0 | #DIV/0! | #VALUE! | 0
21101 | 70 | CIMBRA EN COLUMNAS Y MUROS, ACABADO APARENTE CON TRIPLAY DE PINO DE 16 MM., INCL. CIMBRADO, DESCIMBRADO, HABILITADO Y CHAFLANES U OCHAVOS. | M2 | 693.41 | 0 | #DIV/0! | #VALUE! | 0
21115 | 80 | CIMBRA APARENTE EN TRABES CON TRIPLAY DE PINO DE 16 MM., INCL. CIMBRADO, DESCIMBRADO Y CHAFLANES U OCHAVOS Y FRENTES. | M2 | 3957.54 | 0 | #DIV/0! | #VALUE! | 0
21109 | 90 | CIMBRA PARA LOSAS, ACABADO COMUN CON MADERA DE PINO DE TERCERA. INC. CIMBRADO, DESCIMBRADO, CHAFLAN, GOTERO Y FRENTES. | M2 | 490.06 | 0 | #DIV/0! | #VALUE! | 0
[7 empty] | Acumulado | Parcial
0 | 0 | [5 empty] | 0 | 0
21314 | 100 | CONCRETO PREMEZCLADO F´C=250KG/CM2 EN ESTRUCTURA T.M.A. 3/4". INC. COLOCACION, VIBRADO, CURADO Y BOMBEO. | M3 | 526.6 | 0 | #DIV/0! | #VALUE! | 0
31404 | 110 | ENTORTADO A BASE DE MORTERO C-A 1:5 PARA APLICARSE EN AZOTEA DE 5 CM DE ESPESOR. | M2 | 2064.29 | 0 | #DIV/0! | #VALUE! | 0
1. 2 |  | TOTAL ESTRUCTURA | [5 empty] | 0
1. 3 |  | ALBAÑILERIA Y ACABADOS
11071 | 10 | EXCAVACION A MANO,TERRENO INVESTIGADO EN OBRA A CUALQUIER PROFUNDIDAD. INC. AFINE DE TALUD Y ACARREO, DENTRO Y FUERA DE LA OBRA EN CAMION VOLTEO DE MATERIAL NO UTIL CARGADO A MANO. | M3 | 3.41 | 0 | #DIV/0! | #VALUE! | 0
EXT-09 | 20 | suministro y colocacion de barra para lavabo fabricada en concreto armado hecho en obra F'c= 150 kg/cm2, t.m.a. 19 mm, de 8 cm de espesor, armado con varilla del no.4 en en ambos sentidos @ 20 cms. Dejando hueco para ovalin, terminado segun proyecto. Incluye: material, mano de obra, equipo, herramienta y lo necesario para su correcta fabricacion. | M2 | 5.685 | 0 | #DIV/0! | #VALUE! | 0
11101 | 30 | PLANTILLA DE CONCRETO HECHO EN OBRA F'c=100 KG/CM2 DE 6 CM DE ESPESOR. | M2 | 14.22 | 0 | #DIV/0! | #VALUE! | 0
21201 | 40 | ACERO REFUERZO EN ESTRUCTURA CON ALAMBRON Fy=2530 KG/CM2., INCL. SUMINISTRO, HABILITADO Y ARMADO, TRASLAPES, GANCHOS, SILLETA Y DESPERDICIO. | KG | 787.2 | 0 | #DIV/0! | #VALUE! | 0
21203 | 50 | ACERO DE REFUERZO EN ESTRUCTURA CON VARILLA #3 F'y=4200 KG/CM2, INCL. SUMINISTRO, HABILITADO, ARMADO, TRASLAPES, GANCHOS, SILLETA Y DESPERDICIO. | KG | 2449.98 | 0 | #DIV/0! | #VALUE! | 0
[7 empty] | Acumulado | Parcial
0 | 0 | [5 empty] | 0 | 0
31050 | 60 | CIMBRA APARENTE EN CADENAS Y CASTILLOS CON TRIPLAY DE PINO DE 16 MM. DE ESPESOR. | M2 | 723.22 | 0 | #DIV/0! | #VALUE! | 0
21301 | 70 | CONCRETO F'c=250 KG/CM2 EN ESTRUCTURAS Y LOSAS CON T.M.A. 3/4" HECHO EN OBRA, INCL. VIBRADO Y CURADO EN LOSAS,INC. AFINE Y ACABADO PARA RECIBIR IMPERMEABILIZANTE. | M3 | 55.58 | 0 | #DIV/0! | #VALUE! | 0
31001 | 80 | CADENA DE CONCRETO F'c=150 KG/CM2 DE 14x10CM ARM C/2 VAR #3 Y GRAPAS #2 @20CM.. INCLUYE CIMBRA APARENTE. | ML | 445.21 | 0 | #DIV/0! | #VALUE! | 0
38171 | 90 | SEPARACION MURO-COLUMNA CON CANAL LAMINA No.18 DE 0.28 MTS. DE DESARROLLO, CELOTEX DE 3/4" X 15 CMS. DE ANCHO, FIJADA A COLUMNA. INC. PINTURA ESMALTE. | ML | 301.4 | 0 | #DIV/0! | #VALUE! | 0
31320 | 100 | PLACA DE POLIESTIRENO DE 1.20 CM ANCHO Y 8 CM ALTO EN JUNTA DE DILATACION EN PISO, INCL. MATERIAL ASFALTICO DE RELLENO DE 1.2 X 3 CM. | ML | 104.8 | 0 | #DIV/0! | #VALUE! | 0
31105.1 | 110 | MURO DE TABIQUE DE BARRO ROJO RECOCIDO DE 5.5X12.5X25 CMS. DE 12.5 CMS DE ESPESOR, ASENTADO CON MORTERO CEM-ARENA 1:5 JUNTAS DE 1.5 CMS. DE ESPESOR, ACABADO COMÚN HASTA A UNA ALTURA DE 3.00 MTS. INCLUYE. ACARREO DE LOS MATERIALES, AL SITIO DE LOS TRABAJOS, ANDAMIOS, DESPERDICIOS, MATERIALES, LIMPIEZA, MANO DE OBRA Y HERRAMIENTA. | M2 | 1180.19 | 0 | #DIV/0! | #VALUE! | 0
31161 | 120 | MURO DE BLOCK HUECO DE BARRO PRENSADO NATURAL DE 6X12X24 CMS DE 12 CMS DE ESPESOR O MEDIDAS APROXIMADAS ASENTADO CON MORTERO CEMENTO ARENA 1:3 ACABADO APARENTE DOS CARAS . | M2 | 227.55 | 0 | #DIV/0! | #VALUE! | 0
[7 empty] | Acumulado | Parcial
0 | 0 | [5 empty] | 0 | 0
32010 | 130 | APLANADO EN PLAFONES CON MORTERO CEMENTO:CAL:ARENA PROP. 1:2:6 A NIVEL Y REGLA ACABADO CON PLANA DE MADERA INC. REMATES Y EMBOQUILLADO. | M2 | 1362.57 | 0 | #DIV/0! | #VALUE! | 0
38429 | 140 | APLANADO EN MUROS CON MORTERO CEMENTO CAL ARENA PROP. 1:2:6 DE 2 CMS DE ESPESOR CON METAL DESPLEGADO COMO REFUERZO. | M2 | 810.07 | 0 | #DIV/0! | #VALUE! | 0
31220 | 150 | PISO CONCRETO F'c=150 KG/CM2, 10 CM ESPESOR, ACABADO PULIDO O RAYADO CON BROCHA DE PELO, LOSAS DE 3.06x2M, JUNTAS FRIAS, ACAB. CON VOLTEA. INCL. CIMBRADO. | M2 | 1436.89 | 0 | #DIV/0! | #VALUE! | 0
31220.1 | 160 | PISO CONCRETO F'c=200 KG/CM2, 10 CM ESPESOR, ACABADO PULIDO O RAYADO CON BROCHA DE PELO, LOSAS DE 3.06x2M, JUNTAS FRIAS, ACAB. CON VOLTEA. INCL. CIMBRADO. | M2 | 55.84 | 0 | #DIV/0! | #VALUE! | 0
38424 | 170 | SUMINISTRO Y COLOCACION DE MALLA ELECTROSOLDADA EN LOSAS O PISOS 6-6/10-10 INC. NIVELACION Y FIJACION, HERRAMIENTA Y MANO DE OBRA. | M2 | 55.84 | 0 | #DIV/0! | #VALUE! | 0
11071 | 180 | EXCAVACION A MANO,TERRENO INVESTIGADO EN OBRA A CUALQUIER PROFUNDIDAD. INC. AFINE DE TALUD Y ACARREO, DENTRO Y FUERA DE LA OBRA EN CAMION VOLTEO DE MATERIAL NO UTIL CARGADO A MANO. | M3 | 6.91 | 0 | #DIV/0! | #VALUE! | 0
11101 | 190 | PLANTILLA DE CONCRETO HECHO EN OBRA F'c=100 KG/CM2 DE 6 CM DE ESPESOR. | M2 | 12.2 | 0 | #DIV/0! | #VALUE! | 0
11088 | 200 | SUMINISTRO Y RELLENO DE GRAVA DE 3/4" EN CAPAS DE 20 CMS DE ESPESOR COMO FILTRO EN CIMENTACION INC. ACARREO Y MANO DE OBRA. | M2 | 3.46 | 0 | #DIV/0! | #VALUE! | 0
31253 | 210 | GUARNICION TRAPEZOIDAL DE CONCRETO F´C=150 KG/CM2 DE 20 CMS. DE BASE POR 15 CMS. DE CORONA Y 40 CMS. DE ALTURA ARMADA CON 4 VAR.No.3 Y E No 2 A/C 20 CMS. | ML | 18.96 | 0 | #DIV/0! | #VALUE! | 0
[7 empty] | Acumulado | Parcial
0 | 0 | [5 empty] | 0 | 0
11121 | 220 | RELLENO Y COMPACTACION DE MATERIAL PRODUCTO DE EXCAVACION CON PISON Y AGUA EN CAPAS DE 20 CM. DE ESPESOR, INCL. ACARREO DENTRO DE LA OBRA, MEDIR COMPACTO. | M3 | 13.45 | 0 | #DIV/0! | #VALUE! | 0
31420 | 230 | CHAFLAN DE CONCRETO F'c=100 KG/CM2 EN AZOTEA. DE 10 CMS DE ESPSOR EN CADA CATETO. | ML | 321.32 | 0 | #DIV/0! | #VALUE! | 0
35005.100 | 240 | SUMINISTRO Y APLICACION DE IMPERMEABILIZANTE EN LOSAS DE AZOTEA A BASE DE SISTEMA LAMINAR PREFABRICADO CON ASFALTOS MODIFICADOS SINTETICOS Y MEMBRANA DE REFUERZO DE ALTA ESTABILIDAD DIMENSIONAL APLICADO A TERMOFUSION. INC. LIMPIEZA DE LA SUPERFICIE, LA CUAL DEBERA ESTAR LIBRE DE POLVO Y PARTICULAS SUELTAS, OBSTACULOS, PROTUBERANCIAS Y PERFECTAMENTE SECA, APLICACION DE SELLADOR ASFALTICO BASE SOLVENTE Y SELLADO DE GRIETAS CON EL MISMO IMPERMEABILIZANTE FUNDIDO, DE 4.0 MM DE ESPESOR CON REFUERZO | M2 | 1828.74 | 0 | #DIV/0! | #VALUE! | 0
CENTRAL DE TELA NO TEJIDA DE POLIESTER "SPOUND BONDED" DE 180 GRS/M2, RECUBIERTO POR AMBOS LADOS CON ASFALTO MODIFICADO APP (POLIPROPILENO ATACTICO) CON CONTENIDO EN 12% EN VOLUMEN, (PARA ZONAS CALIDAS Y TEMPLADAS), ACABADO CON GRAVILLA GRANULAR ESMALTADA AL HORNO COLOR TERRACOTA. MARCAS CHOVATEK, IMPERQUIMIA, IMPAC, TEXSA, PASA, FESTER, SOPREMA MEXICO, GRUPO NORK INTERNACIONAL CON UNA GARANTIA DE 10 AÑOS. (DEBERA PRESENTAR UNA MUESTRA FISICA DEL SISTEMA A UTILIZAR PARA SU AUTORIZACION
CORRESPONDIENTE).
34003 | 250 | PINTURA VINIL ACRILICA LAVABLE A DOS MANOS UNIFORMES PARA MUROS, ZOCLOS, COLUMNAS, TRABES Y PLAFONES, DEJANDO SECAR ENTRE MANO Y MANO MINIMO 60 MINUTOS, DE LAS MARCAS : VINIMEX DE COMEX, KEMTONE DE SHERWIN WILLIAMS, BERELEX SUPERSATIN DE BEREL, DULUX PROFESIONAL DE ICI O COLVIN OPTIMUS, COVER MASTER DE ACUARIO; PARA TONOS PASTEL O CONCENTRADOS DEBERA APLICAR PREVIAMENTE UN FONDO EN COLOR BLANCO DE LA MISMA CALIDAD DE LA PINTURA DE ACABADO; INCL. PREPARACION DE LA SUPERFICIE, REBABEAR, | M2 | 6673.16 | 0 | #DIV/0! | #VALUE! | 0
APLICACION DE SELLADOR VINILICO, PLASTE CORRIDO, ANDAMIOS, HERRAMIENTA, EQUIPO Y MANO DE OBRA.
S/C20117 | 260 | LIMPIEZA GENERAL DE LA OBRA PARA ENTREGA. | M2 | 2246.48 | 0 | #DIV/0! | #VALUE! | 0
38425 | 270 | APLANADO EN LOSAS DE AZOTEA CON MORTERO CEM-ARE 1:3 DE 5 CMS DE ESPESOR PROM. INC. ELEVACION DE MORTERO, COLOCACION, HTA. Y MANO DE OBRA. | M2 | 1812.52 | 0 | #DIV/0! | #VALUE! | 0
[7 empty] | Acumulado | Parcial
0 | 0 | [5 empty] | 0 | 0
11132 | 280 | SUMINISTRO DE TIERRA YOCUELA DE RIO. INC. ACARREO DENTRO DE LA OBRA. | M3 | 53.3283 | 0 | #DIV/0! | #VALUE! | 0
1. 3 |  | TOTAL ALBAÑILERIA Y ACABADOS | [5 empty] | 0
1. 5 |  | INSTALACIONES
1. 5. 1 |  | INSTALACION ELECTRICA
51120 | 10 | SALIDA CENTRO O CONTACTO CON CONDULET Y TUBO CONDUIT FIERRO GALVANIZADO PARED GRUESA EXPLOTACION AGRICOLA 1E. PA 1A. | SAL | 497 | 0 | #DIV/0! | #VALUE! | 0
51173 | 20 | SALIDA ELECTRICA DE FUERZA CON TUBO CONDUIT DE FO GALVANIZADO PARED GRUESA, CAJA CONDULET EN TALLER DE ELECTRICIDAD DE SECUNDARIA TECNICA | SAL | 183 | 0 | #DIV/0! | #VALUE! | 0
51370 | 30 | SUMINISTRO Y COLOCACION DE TABLERO DE CONTROL NQO- 42-4AB SQUARE - D O SIMILAR. PARA 42 CIRCUITOS 3 FASES 4 HILOS INC. INTERRUPTOR PRINCIPAL | PZA | 1 | 0 | #DIV/0! | #VALUE! | 0
51369 | 40 | SUMINISTRO Y COLOCACION DE TABLERO DE CONTROL Y DISTRIBUCION PARA 30 CIRCUITOS 3F 4H. | PZA | 1 | 0 | #DIV/0! | #VALUE! | 0
51358 | 50 | SUMINISTRO Y COLOCACION DE TABLERO DE CONTROL DE 20 CIRCUITOS, UNA FASE 3 HILOS. | PZA | 2 | 0 | #DIV/0! | #VALUE! | 0
51356 | 60 | SUMINISTRO Y COLOCACION DE TABLERO DE CONTROL PARA 12 CIRCUITOS MONOFASICO SQUAREN D O SIMILAR | PZA | 2 | 0 | #DIV/0! | #VALUE! | 0
85103 | 70 | SUMINISTRO Y COLOCACION DE INTERRUPTOR TERMOMAGNETICO DE 1 POLO DE 15 A 50 AMP.TIPO QO INC. DESMONTAR EL EXISTENTE. | PZA | 100 | 0 | #DIV/0! | #VALUE! | 0
51387 | 80 | SUMINISTRO Y COLOCACION DE INTERRUPTOR TERMOMAGNETICO DE 3 POLOS DE 15 A 50 AMPS TIPO FAL PARA TABLERO L-LINE MA 600 M 163A. | PZA | 6 | 0 | #DIV/0! | #VALUE! | 0
51443 | 90 | SUMINISTRO Y TENDIDO TUBO COND. GALV. PG 75 MM DIAM., INCL. CONEXION, TRAZO, EXCAVACION, CAMA DE ARENA, RELLENO, COMPACTACION, UNIDAD DE OBRA TERMINADA. | ML | 1484.72 | 0 | #DIV/0! | #VALUE! | 0
[7 empty] | Acumulado | Parcial
0 | 0 | [5 empty] | 0 | 0
31316 | 100 | REGISTRO ELECTRICO DE 60 X 60 X 80 CM DE PROF. C/TAB/CONC.DE 10X14X 28 CON MUROS DE 14 CMS. DE ESPESOR, DESPLANTADA SOBRE UNA PLANTILLA DE CONCRETO F'C=100 KG/CM2, APLANADO PULIDO INTERIOR, APLANADO FINO EXTERIOR CON TAPA CONC. F'C= 150 KG/CM2 90 X 90 CM Y 7 CM DE ESPESOR ARM. CON VAR. #3, A CADA 20 CMS. INCL. CIMBRA COMUN. | PZA | 2 | 0 | #DIV/0! | #VALUE! | 0
31297 | 110 | REGISTRO ELECTRICO 60 X 60 X 100 CMS. CON BLOCK DE CEMENTO O TABIQUE APLANADO INTERIOR, TAPA METALICA No.10 DIAMANTADA CON MARCO Y CONTRAMARCO. | PZA | 3 | 0 | #DIV/0! | #VALUE! | 0
58110 | 120 | SUMINISTRO, COLOCACION Y CONEXION DE REGULADOR DE VOLTAJE ELECTRONICO, CONEXION ESTRELLA-ESTRELLA, 3F, VOLTAJE DE ENTRADA 120/208 +- 15%, VOLTAJE DE SALIDA 120/208 +- 3% CON TODOS LOS ACCESORIOS NORMALES, DE 24 KVA. MARCA VOGAR O SOLA BASIC. | PZA | 4 | 0 | #DIV/0! | #VALUE! | 0
1. 5. 1 |  | TOTAL INSTALACION ELECTRICA | [5 empty] | 0
1. 5. 2 |  | INSTALACION DE VOZ Y DATOS
51311 | 10 | SUMINISTRO Y COLOCACION REGISTRO TELEFONICO DE 0.20 X 0.20 X 0.13 M, INCL. CAJA DE LAMINA. | PZA | 6 | 0 | #DIV/0! | #VALUE! | 0
85177 | 20 | SUMINISTRO Y COLOCACION DE GABINETE DE LAMINA CAL. No 16 DE 0.60 X 0.60 X 0.22 MTS CON PUERTA, PORTA CANDADO Y FONDO DE MADERA DE 19 MM. | PZA | 4 | 0 | #DIV/0! | #VALUE! | 0
31297 | 30 | REGISTRO ELECTRICO 60 X 60 X 100 CMS. CON BLOCK DE CEMENTO O TABIQUE APLANADO INTERIOR, TAPA METALICA No.10 DIAMANTADA CON MARCO Y CONTRAMARCO. | PZA | 4 | 0 | #DIV/0! | #VALUE! | 0
[7 empty] | Acumulado | Parcial
0 | 0 | [5 empty] | 0 | 0
EXT-26 | 40 | SUMINISTRO Y COLOCACION DE CHAROFIL PARA SUMINISTRO DE RAMALEO DE VOZ Y DATOS. INCLUYE: KIT DE FIJACION DE ACUERDO A ESPECIFICACIONES , MATERIAL, MANO DE OBRA, EQUIPO, HERRAMIENTA Y TODO LO NECESARIO PARA SU CORRECTA EJECUCION. | ML | 148 | 0 | #DIV/0! | #VALUE! | 0
51435 | 50 | SUMINISTRO Y TENDIDO DE TUBO CONDUIT PVC TIPO PESADO 100 MM. INC. CONEXIONES, TRAZO, EXCAVACION Y RELLENO. | ML | 15.94 | 0 | #DIV/0! | #VALUE! | 0
51432 | 60 | SUMININSTRO Y TENDIDO TUBO CONDUIT PVC TIPO PESADO 50 MM DIAM., INCL. CONEXION, TRAZO, EXCAVACION CAMA ARENA, RELLENO, COMPACTACION, UNIDAD DE OBRA TERMINADA. | ML | 16.44 | 0 | #DIV/0! | #VALUE! | 0
51431 | 70 | SUMINISTRO Y TENDIDO TUBO CONDUIT PVC TIPO PESADO 38 MM DIAM., INCL. CONEXION, TRAZO, EXCAVACION CAMA ARENA, RELLENO, COMPACTACION, UNIDAD DE OBRA TERMINADA. | ML | 16.52 | 0 | #DIV/0! | #VALUE! | 0
51430 | 80 | SUMININSTRO Y TENDIDO TUBO CONDUIT PVC TIPO PESADO 32 MM DIAM., INCL. CONEXION, TRAZO, EXCAVACION CAMA ARENA, RELLENO, COMPACTACION, UNIDAD DE OBRA TERMINADA. | ML | 35.04 | 0 | #DIV/0! | #VALUE! | 0
51429 | 90 | SUMINISTRO Y TENDIDO TUBO CONDUIT PVC TIPO PESADO 25 MM DIAM., INCL. CONEXIONES, TRAZO, EXCAVACION Y RELLENO. | ML | 290.64 | 0 | #DIV/0! | #VALUE! | 0
51428 | 100 | SUMINISTRO Y TENDIDO TUBO CONDUIT PVC TIPO PESADO 19 MM DIAM., INCL. CONEXIONES, TRAZO, EXCAVACION Y RELLENO. | ML | 10 | 0 | #DIV/0! | #VALUE! | 0
[7 empty] | Acumulado | Parcial
0 | 0 | [5 empty] | 0 | 0
1. 5. 2 |  | TOTAL INSTALACION DE VOZ Y DATOS | [5 empty] | 0
1. 5. 3 |  | AIRE ACONDICIONADO
51001 | 10 | SALIDA DE CENTRO Y/O CONTACTO EN CAJA DE LAMINA CON TUBO DE Fo.Go. PARED DELGADA INC. APAGADOR. | SAL | 33 | 0 | #DIV/0! | #VALUE! | 0
1. 5. 3 |  | TOTAL AIRE ACONDICIONADO | [5 empty] | 0
1. 5. 4 |  | SALIDAS HIDROSANITARIAS
52167 | 10 | SALIDA DE AGUA CON TUBO HIDRAULICO DE COBRE "M" INC. VALVULA DE CONTROL TALLER DE MOLDEO Y FUNDICION. | SAL | 2 | 0 | #DIV/0! | #VALUE! | 0
52157 | 20 | SALIDA DE AGUA CON TUBO HIDRAULICO DE COBRE "M", INCL. VALVULA DE CONTROL . TALLER DE MOLDEO Y FUNDICION. | SAL | 29 | 0 | #DIV/0! | #VALUE! | 0
1. 5. 4 |  | TOTAL SALIDAS HIDROSANITARIAS | [5 empty] | 0
[7 empty] | Acumulado | Parcial
0 | 0 | [5 empty] | 0 | 0
1. 5. 5 |  | SALIDAS SANITARIAS
52273 | 10 | SALIDA SANITARIA CON TUBO DE P.V.C. INC. CONEXIONES ANGER, ANILLO DE HULE Y TODO LO NECESARIO PARA BUEN FUNCIONAMIENTO. | SAL | 4 | 0 | #DIV/0! | #VALUE! | 0
52273 | 20 | SALIDA SANITARIA CON TUBO DE P.V.C. INC. CONEXIONES ANGER, ANILLO DE HULE Y TODO LO NECESARIO PARA BUEN FUNCIONAMIENTO. | SAL | 5 | 0 | #DIV/0! | #VALUE! | 0
52273 | 30 | SALIDA SANITARIA CON TUBO DE P.V.C. INC. CONEXIONES ANGER, ANILLO DE HULE Y TODO LO NECESARIO PARA BUEN FUNCIONAMIENTO. | SAL | 31 | 0 | #DIV/0! | #VALUE! | 0
SIS-1-3 | 40 | SUMINISTRO E INSTALACION DE TUBERÍA DE 50 MM DE PVC SANITARIO PARA SALIDA SANITARIA DE COLADERAS DE CAJILLO. INCLUYE: RANURADO EN PISO PARA OCULTAR INSTALACION, RESANES, MATERIALES, PRUEBAS, DESPERDICIOS, PEGAMENTO,LIMPIEZA, MANO DE OBRA Y HERRAMIENTA. | ML | 53.2 | 0 | #DIV/0! | #VALUE! | 0
52386 | 50 | SUMINISTRO Y TENDIDO TUBO SANITARIO PVC (ANGER) 1 CAMPANA DE 100 MM DIAM., INCL. CONEXION, TRAZO, EXCAVACION, CAMA DE ARENA, RELLENO, COMPACTACION, UNIDAD DE OBRA TERMINADA | ML | 393.1 | 0 | #DIV/0! | #VALUE! | 0
31301 | 60 | REGISTRO CON OBTURADOR HIDRAULICO DE 60 X 40 X 80 CM CON BLOCK CEMENTO O TABIQUE, APLANADO INT., CON MARCO Y CONTRAMARCO METALICO ANG. 3/16"x1 1/4 Y TAPA. | PZA | 3 | 0 | #DIV/0! | #VALUE! | 0
1. 5. 5 |  | TOTAL SALIDAS SANITARIAS | [5 empty] | 0
1. 5 |  | TOTAL INSTALACIONES | [5 empty] | 0
1 |  | TOTAL CONSTRUCCION DE UNIDAD DE DOCENCIA DE 2 NIVELES TIPO UD-1 (1ERA ETAPA) P.B.; 6 AULAS DIDACTICAS (42 ALUMNOS), SITE, 2 VESTIBULOS, SERV. SANTS., AUDITORIO (CAP. 115 ALUMNOS), AREA ADMINISTRATIVA(RECTORIA, AREA DE TRABAJO, CUBICULOS P/PROFESORES DE TIEMPO COMPLETO, AREA ADMINISTRATIVA Y PORTICO CON RECEPCION Y ESPERA). P.A.; SALA DE PROFESORES, 1 AULA DE IDIOMAS (30 ALUMNOS), 13 AULAS CAP. C/U 42 ALUMNOS, SERV. SANS, AULA DE USOS MULTIPLES Y 3 CUBICULOS PARA PROFESORES | [5 empty] | 0
2 |  | OBRA EXTERIOR
2. 2 |  | CISTERNA DE 10 M3
[7 empty] | Acumulado | Parcial
0 | 0 | [5 empty] | 0 | 0
2. 2. 1 |  | CIMENTACION
11061 | 10 | LIMPIA, TRAZO Y NIVELACION DEL TERRENO (AREA DE EDIFICIOS). | M2 | 12.89 | 0 | #DIV/0! | #VALUE! | 0
11071 | 20 | EXCAVACION A MANO,TERRENO INVESTIGADO EN OBRA A CUALQUIER PROFUNDIDAD. INC. AFINE DE TALUD Y ACARREO, DENTRO Y FUERA DE LA OBRA EN CAMION VOLTEO DE MATERIAL NO UTIL CARGADO A MANO. | M3 | 26.72 | 0 | #DIV/0! | #VALUE! | 0
11101 | 30 | PLANTILLA DE CONCRETO HECHO EN OBRA F'c=100 KG/CM2 DE 6 CM DE ESPESOR. | M2 | 21.04 | 0 | #DIV/0! | #VALUE! | 0
11121 | 40 | RELLENO Y COMPACTACION DE MATERIAL PRODUCTO DE EXCAVACION CON PISON Y AGUA EN CAPAS DE 20 CM. DE ESPESOR, INCL. ACARREO DENTRO DE LA OBRA, MEDIR COMPACTO. | M3 | 6.27 | 0 | #DIV/0! | #VALUE! | 0
12014 | 50 | CONCRETO F´C=250KG/CM2 EN CIMENTACION T.M.A. 3/4" INC. COLADO, VIBRADO Y CURADO E IMPERMEABILIZANTE INTEGRAL FESTER GRAL. EN PROPORCION RECOMENDADA POR EL FABRICANTE. | M3 | 5.9 | 0 | #DIV/0! | #VALUE! | 0
12021 | 60 | CIMBRA PARA CIMENTACION CON MADERA DE PINO DE 3a., ACABADO COMUN, INCL. CIMBRADO Y DESCIMBRADO. | M2 | 59.97 | 0 | #DIV/0! | #VALUE! | 0
12032 | 70 | ACERO PARA REFUERZO EN CIMENTACION CON ALAMBRON #2 F'y=2530 KG/CM2 INCL. SUMINISTRO, HABILITADO, ARMADO, TRASLAPES, GANCHOS Y DESPERDICIOS. | KG | 25.44 | 0 | #DIV/0! | #VALUE! | 0
12034 | 80 | ACERO PARA REFUERZO EN CIMENTACION CON VARILLA #3 F'y=4200 KG/CM2, INCL. SUMINISTRO, HABILITADO, ARMADO, TRASLAPES, SILLETAS, GANCHOS Y DESPERDICIO. | KG | 494.72 | 0 | #DIV/0! | #VALUE! | 0
12076 | 90 | MURETE DE ENRASE EN CIMENTACION DE BLOCK DE CONCRETO ASENTADO CON MORTERO CEM-ARENA 1:3 DE 15 CM. ESPESOR. | M2 | 3.57 | 0 | #DIV/0! | #VALUE! | 0
2. 2. 1 |  | TOTAL CIMENTACION | [5 empty] | 0
2. 2. 2 |  | ALBAÑILERIA Y ACABADOS
31017 | 10 | CADENA O CASTILLO DE CONCRETO F'C=150 KG/CM2 DE 14 X 15 CM ARMADO CON 4 VAR. #3 F´Y=4200 KG/CM2 Y ESTRIBOS #2 A.C. 15 CM., INCL. CIMBRA COMUN Y CRUCES DE VARILLAS. | ML | 1.7 | 0 | #DIV/0! | #VALUE! | 0
[7 empty] | Acumulado | Parcial
0 | 0 | [5 empty] | 0 | 0
31019 | 20 | CADENA O CASTILLO DE CONCRETO F´C=150 KG/CM2 14 X 20 CMS ARM. C/4 VAR. #3 FY=4200 KG/CM2 EST. #2 @ 20 CM. INC. CIMBRA COMUN Y CRUCES DE VARILLA. | ML | 3.78 | 0 | #DIV/0! | #VALUE! | 0
31105 | 30 | MURO DE TABIQUE ROJO COMUN DE 13 A 14 CM DE ESPESOR, ASENTADO CON MORTERO CEM-ARENA 1:3 ACABADO COMUN. | M2 | 2.68 | 0 | #DIV/0! | #VALUE! | 0
32001 | 40 | APLANADO MUROS CON MORTERO CEMENTO-CAL-ARENA 1:2:6 A PLOMO Y REGLA, ACABADO CON ESPONJA, INCL. REMATES Y EMBOQUILLADO. | M2 | 7.71 | 0 | #DIV/0! | #VALUE! | 0
32007 | 50 | APLANADO DE MEZCLA ACABADO PULIDO CON MORTERO CEMENTO-ARENA PROPORCION 1:4 CON IMPERMEABILIZANTE INTEGRAL, INC. REMATES Y EMBOQUILLADOS. | M2 | 23.8 | 0 | #DIV/0! | #VALUE! | 0
34003 | 60 | PINTURA VINIL ACRILICA LAVABLE A DOS MANOS UNIFORMES PARA MUROS, ZOCLOS, COLUMNAS, TRABES Y PLAFONES, DEJANDO SECAR ENTRE MANO Y MANO MINIMO 60 MINUTOS, DE LAS MARCAS : VINIMEX DE COMEX, KEMTONE DE SHERWIN WILLIAMS, BERELEX SUPERSATIN DE BEREL, DULUX PROFESIONAL DE ICI O COLVIN OPTIMUS, COVER MASTER DE ACUARIO; PARA TONOS PASTEL O CONCENTRADOS DEBERA APLICAR PREVIAMENTE UN FONDO EN COLOR BLANCO DE LA MISMA CALIDAD DE LA PINTURA DE ACABADO; INCL. PREPARACION DE LA SUPERFICIE, REBABEAR, | M2 | 10.36 | 0 | #DIV/0! | #VALUE! | 0
APLICACION DE SELLADOR VINILICO, PLASTE CORRIDO, ANDAMIOS, HERRAMIENTA, EQUIPO Y MANO DE OBRA.
34101 | 70 | PINTURA EPOXICA APLICADA CON BROCHA EN INTERIORES DE CISTERNA Y/O TANQUE ELEVADO, INCL. PREPARACION DE LA SUPERFICIE. | M2 | 40.19 | 0 | #DIV/0! | #VALUE! | 0
37005 | 80 | LIMPIEZA DE PISOS DE CONCRETO Y/O MOSAICO DE PASTA, CERAMICA, ETC. CON CEPILLO, AGUA Y ACIDO CLORHIDRICO. | M2 | 10.66 | 0 | #DIV/0! | #VALUE! | 0
2. 2. 2 |  | TOTAL ALBAÑILERIA Y ACABADOS | [5 empty] | 0
2. 2. 3 |  | HERRERIA
41008 | 10 | VENTILACION C/MALLA TIPO ARENERO EN CARCAMO SECO DE CISTERNA CON MARCO DE ANGULO DE 1 1/2" X 1 1/2" CON TAQUETE Y TORNILLO. | M2 | 0.8809 | 0 | #DIV/0! | #VALUE! | 0
[7 empty] | Acumulado | Parcial
0 | 0 | [5 empty] | 0 | 0
42111 | 20 | SUMINISTRO Y COLOCACION DE TAPA PARA CARCAMO SECO DE CISTERNA CON PERFIL ESTRUCTURAL Y LAMINA ANTIDERRAPANTE 1.12 X 1.64 MTS ( DIVIDIDO EN DOS HOJAS ) INCLUYE PINTURA. | PZA | 1 | 0 | #DIV/0! | #VALUE! | 0
42112 | 30 | SUMINISTRO Y COLOCACION DE TAPA PARA REGISTRO DE VALVULA PASO PARA CISTERNA CON PERFILES ESTRUCTURALES Y LAMINA ANTIDERRAPANTE DE 50 X 50 CMS. INC. PINTURA ESMALTE, SEGUN PLANO DE CISTERNA. | PZA | 1 | 0 | #DIV/0! | #VALUE! | 0
45027 | 40 | SUMINISTRO Y COLOCACION DE GRAPA PARA ESCALERA MARINA CON VARILLA DE 3/4" DE 1.30 MTS DE LONG. ANCLADA AL MURO INC. PINTURA EPOXICA. | PZA | 5 | 0 | #DIV/0! | #VALUE! | 0
42110 | 50 | SUMINISTRO Y COLOCACION DE TAPA METALICA PARA REGISTRO DE CISTERNA DE 72 X 72 CMS. CON ANGULO Y LAMINA ANTIDERRAPANTE CAL. 24 INC. PINTURA ESMALTE. | PZA | 1 | 0 | #DIV/0! | #VALUE! | 0
2. 2. 3 |  | TOTAL HERRERIA | [5 empty] | 0
2. 2. 4 |  | INSTALACIONES
51302 | 10 | SUMINISTRO DE BOMBA CENTRIFUGA CON MOTOR DE 1/2 H.P. | PZA | 2 | 0 | #DIV/0! | #VALUE! | 0
51304 | 20 | SUMINISTRO Y COLOCACION DE ARRANCADOR MANUAL TIPO FG.1 SQUARE "D" | PZA | 1 | 0 | #DIV/0! | #VALUE! | 0
51305 | 30 | SUMINISTRO Y COLOCACION DE ELECTRO NIVEL DE 127 VOLTS. CON INTERRUPTORES A BASE DE PLACAS DE PLOMO EN TINACOS Y CISTERNA. | PZA | 1 | 0 | #DIV/0! | #VALUE! | 0
51310 | 40 | SUMINISTRO Y COLOCACION DE ALTERNADOR SIMULTEANADOR DE BOMBAS DE 1/2 O 3/4 H.P. PARA BOMBEO DE CISTERNAS A TINACOS. | PZA | 1 | 0 | #DIV/0! | #VALUE! | 0
[7 empty] | Acumulado | Parcial
0 | 0 | [5 empty] | 0 | 0
52301 | 50 | SUCCION Y DESCARGA MOTOBOMBA CON TUBO DE FIERRO GALVANIZADO C-40 DE 51 X 25 MM, INC. CHECK, PICHANCHA Y VALVULA DE COMPUERTA . | PZA | 2 | 0 | #DIV/0! | #VALUE! | 0
52306 | 60 | SUMINISTRO Y COLOCACION DE TUBO GALVANIZADO C-40 101 MM DE DIAMETRO PARA VENTILACION DE CISTERNAS, 57 CMS. DE LONG. CON 2 CODOS Y 1 NIPLE SEGUN PLANO CAPCE DE CISTERNAS. | PZA | 1 | 0 | #DIV/0! | #VALUE! | 0
52370 | 70 | S Y C VALVULA DE FLOTADOR DE ALTA PRESION DE 19 MM | PZA | 1 | 0 | #DIV/0! | #VALUE! | 0
2. 2. 4 |  | TOTAL INSTALACIONES | [5 empty] | 0
2. 2 |  | TOTAL CISTERNA DE 10 M3 | [5 empty] | 0
2. 7 |  | PLANTA DE TRATAMIENTO 1000 PERSONAS
2. 7. 1 |  | CIMENTACION
11061 | 10 | LIMPIA, TRAZO Y NIVELACION DEL TERRENO (AREA DE EDIFICIOS). | M2 | 43.96 | 0 | #DIV/0! | #VALUE! | 0
11071 | 20 | EXCAVACION A MANO,TERRENO INVESTIGADO EN OBRA A CUALQUIER PROFUNDIDAD. INC. AFINE DE TALUD Y ACARREO, DENTRO Y FUERA DE LA OBRA EN CAMION VOLTEO DE MATERIAL NO UTIL CARGADO A MANO. | M3 | 72.74 | 0 | #DIV/0! | #VALUE! | 0
11101 | 30 | PLANTILLA DE CONCRETO HECHO EN OBRA F'c=100 KG/CM2 DE 6 CM DE ESPESOR. | M2 | 199.78 | 0 | #DIV/0! | #VALUE! | 0
12014 | 40 | CONCRETO F´C=250KG/CM2 EN CIMENTACION T.M.A. 3/4" INC. COLADO, VIBRADO Y CURADO E IMPERMEABILIZANTE INTEGRAL FESTER GRAL. EN PROPORCION RECOMENDADA POR EL FABRICANTE. | M3 | 18.22 | 0 | #DIV/0! | #VALUE! | 0
12034 | 50 | ACERO PARA REFUERZO EN CIMENTACION CON VARILLA #3 F'y=4200 KG/CM2, INCL. SUMINISTRO, HABILITADO, ARMADO, TRASLAPES, SILLETAS, GANCHOS Y DESPERDICIO. | KG | 841.4 | 0 | #DIV/0! | #VALUE! | 0
[7 empty] | Acumulado | Parcial
0 | 0 | [5 empty] | 0 | 0
12081 | 60 | MURETE DE ENRASE EN CIMENTACION DE TABICON DE CONCRETO 10 X14X28 CMS ASENTADO CON MORTERO CEM-ARENA 1:3 DE 28 CM. ESPESOR. | M2 | 46.94 | 0 | #DIV/0! | #VALUE! | 0
12111 | 70 | CADENA TIPO CD-1, CON CONCRETO F'c=150 KG/CM2 DE 14 X 20 CM ARMADA CON 4 VAR.# 3 Y ESTRIBOS # 2 A.C. 20 CM INCL. CIMBRA APARENTE Y CRUCES DE VARILLA. | ML | 128.6 | 0 | #DIV/0! | #VALUE! | 0
2. 7. 1 |  | TOTAL CIMENTACION | [5 empty] | 0
2. 7. 2 |  | ESTRUCTURA
21110 | 10 | CIMBRA PARA LOSAS, ACABADO APARENTE CON TRIPLAY DE PINO DE 16 MM., INCL. CIMBRADO, DESCIMBRADO, CHAFLAN, GOTERO Y FRENTES (OCHAVOS). | M2 | 3.78 | 0 | #DIV/0! | #VALUE! | 0
21203 | 20 | ACERO DE REFUERZO EN ESTRUCTURA CON VARILLA #3 F'y=4200 KG/CM2, INCL. SUMINISTRO, HABILITADO, ARMADO, TRASLAPES, GANCHOS, SILLETA Y DESPERDICIO. | KG | 772.36 | 0 | #DIV/0! | #VALUE! | 0
21301 | 30 | CONCRETO F'c=250 KG/CM2 EN ESTRUCTURAS Y LOSAS CON T.M.A. 3/4" HECHO EN OBRA, INCL. VIBRADO Y CURADO EN LOSAS,INC. AFINE Y ACABADO PARA RECIBIR IMPERMEABILIZANTE. | M3 | 16.42 | 0 | #DIV/0! | #VALUE! | 0
2. 7. 2 |  | TOTAL ESTRUCTURA | [5 empty] | 0
2. 7. 3 |  | ALBAÑILERIA Y ACABADOS
31017 | 10 | CADENA O CASTILLO DE CONCRETO F'C=150 KG/CM2 DE 14 X 15 CM ARMADO CON 4 VAR. #3 F´Y=4200 KG/CM2 Y ESTRIBOS #2 A.C. 15 CM., INCL. CIMBRA COMUN Y CRUCES DE VARILLAS. | ML | 8.4 | 0 | #DIV/0! | #VALUE! | 0
31025 | 20 | CADENA O CASTILLO DE CONCRETO F'C=150 KG/CM2 DE 14 X 20CM ARM. CON 4 VAR. #3 EST. #2 @ 15 CM., INCL. CIMBRA COMUN Y CRUCES DE VARILLAS. | ML | 5.1 | 0 | #DIV/0! | #VALUE! | 0
[7 empty] | Acumulado | Parcial
0 | 0 | [5 empty] | 0 | 0
31105 | 30 | MURO DE TABIQUE ROJO COMUN DE 13 A 14 CM DE ESPESOR, ASENTADO CON MORTERO CEM-ARENA 1:3 ACABADO COMUN. | M2 | 10.71 | 0 | #DIV/0! | #VALUE! | 0
32005 | 40 | APLANADO EN MEZCLA ACABADO PULIDO CON MORTERO CEM-ARENA 1:5, INCL. REMATES Y EMBOQUILLADOS. | M2 | 100.82 | 0 | #DIV/0! | #VALUE! | 0
34003 | 50 | PINTURA VINIL ACRILICA LAVABLE A DOS MANOS UNIFORMES PARA MUROS, ZOCLOS, COLUMNAS, TRABES Y PLAFONES, DEJANDO SECAR ENTRE MANO Y MANO MINIMO 60 MINUTOS, DE LAS MARCAS : VINIMEX DE COMEX, KEMTONE DE SHERWIN WILLIAMS, BERELEX SUPERSATIN DE BEREL, DULUX PROFESIONAL DE ICI O COLVIN OPTIMUS, COVER MASTER DE ACUARIO; PARA TONOS PASTEL O CONCENTRADOS DEBERA APLICAR PREVIAMENTE UN FONDO EN COLOR BLANCO DE LA MISMA CALIDAD DE LA PINTURA DE ACABADO; INCL. PREPARACION DE LA SUPERFICIE, REBABEAR, | M2 | 24.5 | 0 | #DIV/0! | #VALUE! | 0
APLICACION DE SELLADOR VINILICO, PLASTE CORRIDO, ANDAMIOS, HERRAMIENTA, EQUIPO Y MANO DE OBRA.
2. 7. 3 |  | TOTAL ALBAÑILERIA Y ACABADOS | [5 empty] | 0
2. 7. 5 |  | INSTALACIONES
52815 | 10 | SUMINISTRO E INSTALACION DE EQUIPAMIENTO PARA PLANTA DE TRATAMIENTO DE AGUAS RESIDUALES CON CAPACIDAD PARA 1000 PERSONAS | PZA | 1 | 0 | #DIV/0! | #VALUE! | 0
2. 7. 5 |  | TOTAL INSTALACIONES | [5 empty] | 0
2. 7 |  | TOTAL PLANTA DE TRATAMIENTO 1000 PERSONAS | [5 empty] | 0
2.19 |  | RED ELECTRICA
2.19. 3 |  | ALBAÑILERIA Y ACABADOS
11061 | 10 | LIMPIA, TRAZO Y NIVELACION DEL TERRENO (AREA DE EDIFICIOS). | M2 | 150 | 0 | #DIV/0! | #VALUE! | 0
11080 | 20 | EXCAVACION A MANO CUALQUIER TERRENO P/FORMACION DE PISOS, PLAZAS CIVICAS Y CANCHAS DEPORTIVAS. INCL. ACARREO DENTRO Y FUERA DE LA OBRA DEL EN CAMION VOLTEO DEL 100 % DEL MATERIAL PRODUCTO DE LA EXCAVACION CARGADO A MANO. | M3 | 90 | 0 | #DIV/0! | #VALUE! | 0
10292 | 30 | CAMA DE ARENA DE 10 CMS DE ESPESOR INCL: ACARREOS, TENDIDO Y NIVELACION. | M3 | 30 | 0 | #DIV/0! | #VALUE! | 0
[7 empty] | Acumulado | Parcial
0 | 0 | [5 empty] | 0 | 0
11131 | 40 | SUM. Y RELLENO DE MATERIAL INERTE COMPACTADO CON PISON Y AGUA EN CAPAS DE 20 CM. DE ESPESOR, INCL. ACARREO DENTRO DE LA OBRA, MEDIR COMPACTO. | M3 | 30 | 0 | #DIV/0! | #VALUE! | 0
31316 | 50 | REGISTRO ELECTRICO DE 60 X 60 X 80 CM DE PROF. C/TAB/CONC.DE 10X14X 28 CON MUROS DE 14 CMS. DE ESPESOR, DESPLANTADA SOBRE UNA PLANTILLA DE CONCRETO F'C=100 KG/CM2, APLANADO PULIDO INTERIOR, APLANADO FINO EXTERIOR CON TAPA CONC. F'C= 150 KG/CM2 90 X 90 CM Y 7 CM DE ESPESOR ARM. CON VAR. #3, A CADA 20 CMS. INCL. CIMBRA COMUN. | PZA | 6 | 0 | #DIV/0! | #VALUE! | 0
2.19. 3 |  | TOTAL ALBAÑILERIA Y ACABADOS | [5 empty] | 0
2.19. 5 |  | INSTALACIONES
51434 | 10 | SUMINISTRO Y TENDIDO TUBO CONDUIT PVC TIPO PESADO 75 MM DIAM., INCL. CONEXION, TRAZO, EXCAVACION CAMA ARENA, RELLENO, COMPACTACION, UNIDAD DE OBRA TERMINADA. | ML | 1500 | 0 | #DIV/0! | #VALUE! | 0
51477 | 20 | SUMINISTRO, COLOCACION Y CONEXION DE CABLE DE COBRE CON AISLAMIENTO THW CAL. 250 MCM, MARCA CONDUMEX, CONDUCTORES MONTERREY, CONELEC O LATINCASA, INCL. CINTA AISLANTE. | ML | 2000 | 0 | #DIV/0! | #VALUE! | 0
51497 | 30 | SUMINISTRO Y COLOCACION DE CABLE DESNUDO CALIBRE # 1/0 MARCA CONDUMEX, CONDUCTORES MONTERREY, CONELEC O LATINCASA. | ML | 750 | 0 | #DIV/0! | #VALUE! | 0
51358 | 40 | SUMINISTRO Y COLOCACION DE TABLERO DE CONTROL DE 20 CIRCUITOS, UNA FASE 3 HILOS. | PZA | 1 | 0 | #DIV/0! | #VALUE! | 0
51384.1 | 50 | SUMINISTRO Y COLOCACION DE INTERRUPTOR TERMOMAGNETICO TIPO LAL 36225-36400 SIN GABINETE DE 3 X 225 A 400 AMPERES, TIPO INDUSTRIAL. INCLUYE: FJACION, CONEXION, MANO DE OBRA, HERRAMEINTA Y PRUEBA. | PZA | 1 | 0 | #DIV/0! | #VALUE! | 0
2.19. 5 |  | TOTAL INSTALACIONES | [5 empty] | 0
2.19 |  | TOTAL RED ELECTRICA | [5 empty] | 0
2.21 |  | RED SANITARIA
2.21. 1 |  | CIMENTACION
11061 | 10 | LIMPIA, TRAZO Y NIVELACION DEL TERRENO (AREA DE EDIFICIOS). | M2 | 63.23 | 0 | #DIV/0! | #VALUE! | 0
11080 | 20 | EXCAVACION A MANO CUALQUIER TERRENO P/FORMACION DE PISOS, PLAZAS CIVICAS Y CANCHAS DEPORTIVAS. INCL. ACARREO DENTRO Y FUERA DE LA OBRA DEL EN CAMION VOLTEO DEL 100 % DEL MATERIAL PRODUCTO DE LA EXCAVACION CARGADO A MANO. | M3 | 69.53 | 0 | #DIV/0! | #VALUE! | 0
[7 empty] | Acumulado | Parcial
0 | 0 | [5 empty] | 0 | 0
11101 | 30 | PLANTILLA DE CONCRETO HECHO EN OBRA F'c=100 KG/CM2 DE 6 CM DE ESPESOR. | M2 | 8.81 | 0 | #DIV/0! | #VALUE! | 0
10292 | 40 | CAMA DE ARENA DE 10 CMS DE ESPESOR INCL: ACARREOS, TENDIDO Y NIVELACION. | M3 | 21.22 | 0 | #DIV/0! | #VALUE! | 0
11131 | 50 | SUM. Y RELLENO DE MATERIAL INERTE COMPACTADO CON PISON Y AGUA EN CAPAS DE 20 CM. DE ESPESOR, INCL. ACARREO DENTRO DE LA OBRA, MEDIR COMPACTO. | M3 | 12.49 | 0 | #DIV/0! | #VALUE! | 0
12010 | 60 | CONCRETO F¦c=250KG/CM2 EN CIMENTACIËN TMA. 3/4 HECHO EN OBRA INC. COLOCADO, VIBRADO Y CURADO. | M3 | 7.47 | 0 | #DIV/0! | #VALUE! | 0
12022 | 70 | CIMBRA PARA CIMENTACION CON TRIPLAY DE PINO DE 16MM. Y MADERA DE PINO DE 3a. ACABADO APARENTE EN AUDIOVISUAL INC. CIMBRADO Y DESCIMBRADO. | M2 | 13.07 | 0 | #DIV/0! | #VALUE! | 0
12034 | 80 | ACERO PARA REFUERZO EN CIMENTACION CON VARILLA #3 F'y=4200 KG/CM2, INCL. SUMINISTRO, HABILITADO, ARMADO, TRASLAPES, SILLETAS, GANCHOS Y DESPERDICIO. | KG | 511.75 | 0 | #DIV/0! | #VALUE! | 0
2.21. 1 |  | TOTAL CIMENTACION | [5 empty] | 0
2.21. 3 |  | ALBAÑILERIA Y ACABADOS
31300 | 10 | REGISTRO DE 60 X 40 X 80 CM CON BLOCK CEMENTO O TABIQUE, APLANADO INTERIOR, MARCO Y CONTRAMARCO METALICO CON ANGULO DE 3/16 x 1 1/4" Y TAPA. | PZA | 9 | 0 | #DIV/0! | #VALUE! | 0
[7 empty] | Acumulado | Parcial
0 | 0 | [5 empty] | 0 | 0
S/C20186 | 20 | CONSTRUCCION DE BROCAL A BASE DE TABIQUE ROJO RECOCIDO DE 19 A 21 CMS DE ESPESOR EN FORMA CIRCULAR DE 1.20 MTS DE DIAMETRO Y 1.00 MTS DE ALTURA, INC. APLANADO CON MORTERO CEMENTO:CAL:ARENA PROP. 1:2:6, PLANTILLA DE CONCRETO SIMPLE F'C=100 KG/CM2 DE 5 CMS DE ESPESOR, CADENA DE DESPLANTE DE 21 X 20 CMS ARMADA CON 4 VAR. #3 Y EST. DEL #2 @ 15 CMS, TAPA DE CONCRETO F'C=150 KG/CM DE 8 CMS DE ESPESOR ARMADO CON ACERO DEL #3 @ 15 CM. EN AMBOS SENTIDOS. | PZA | 1 | 0 | #DIV/0! | #VALUE! | 0
2.21. 3 |  | TOTAL ALBAÑILERIA Y ACABADOS | [5 empty] | 0
2.21. 5 |  | INSTALACIONES
52386 | 10 | SUMINISTRO Y TENDIDO TUBO SANITARIO PVC (ANGER) 1 CAMPANA DE 100 MM DIAM., INCL. CONEXION, TRAZO, EXCAVACION, CAMA DE ARENA, RELLENO, COMPACTACION, UNIDAD DE OBRA TERMINADA | ML | 3 | 0 | #DIV/0! | #VALUE! | 0
31293 | 20 | SUMINISTRO Y COLOCACION DE TUBO DE CONCRETO DE 20 CMS. INC. EXCAVACION, RELLENO Y COMPACTADO. | ML | 88.4 | 0 | #DIV/0! | #VALUE! | 0
2.21. 5 |  | TOTAL INSTALACIONES | [5 empty] | 0
2.21 |  | TOTAL RED SANITARIA | [5 empty] | 0
2.22 |  | SUBESTACION TIPO PEDESTAL DE 300 KVA
2.22. 1 |  | TRANSFORMADORES Y SECCIONADOR
88037 | 10 | SUMINISTRO Y COLOCACION DE TRNSFORMADOR TIPO PEDESTAL TRIFASICO 300 KVA (13200-220/127 VOLST), ACERO INOXIDABLE, OP. ANILLO, CON PROTECCION EN B.T. | PZA | 1 | 0 | #DIV/0! | #VALUE! | 0
88036 | 20 | SUMINISTRO Y COLOCACION DE REGISTRO DE MEDIA TENSION CFE-TN-BT3FRMTB | PZA | 1 | 0 | #DIV/0! | #VALUE! | 0
88035 | 30 | SUMINISTRO Y COLOCACION DE REGISTRO DE MEDIA TENSION CFE-TN-RMTB-3 | PZA | 1 | 0 | #DIV/0! | #VALUE! | 0
2.22. 1 |  | TOTAL TRANSFORMADORES Y SECCIONADOR | [5 empty] | 0
2.22. 2 |  | CONECTORES PREMOLDEADOS MT-200
88039 | 10 | SUMINISTRO Y COLOCACION DE BUSHING INSERTO, OCC-400 AMP-15 KV | PZA | 3 | 0 | #DIV/0! | #VALUE! | 0
88040 | 20 | SUMINISTRO Y COLOCACION DE CONECTOR TIPO CODO, OCC-15 KV-200 AMP, CAL 3/0 AWG | PZA | 3 | 0 | #DIV/0! | #VALUE! | 0
[7 empty] | Acumulado | Parcial
0 | 0 | [5 empty] | 0 | 0
88041 | 30 | SUMINISTRO Y COLOCACION DE ADAPTADOR PARA TIERRA, OCC-15 KV-200 AMP, CAL. 3/0 AWG | PZA | 6 | 0 | #DIV/0! | #VALUE! | 0
88042 | 40 | SUMINISTRO Y COLOCACION DE TERMINALES TIPO QT CONTRACTIL EN FRIO, PARA CABLE DE POTENCIA 3/0, INCLUYE: MATERIALES, EQUIPO, HERRAMIENTA Y MANO DE OBRA. | PZA | 3 | 0 | #DIV/0! | #VALUE! | 0
88043 | 50 | SUMINISTRO Y COLOCACION DE APARTARRAYO TIPO CODO 15 KV, 200 AMP | PZA | 3 | 0 | #DIV/0! | #VALUE! | 0
2.22. 2 |  | TOTAL CONECTORES PREMOLDEADOS MT-200 | [5 empty] | 0
2.22. 3 |  | HERRAJES Y ACCESORIOS EN REGISTROS
88044 | 10 | SUMINISTRO Y COLOCACION DE CORREDERA DE FIERRO GALVANIZADO | PZA | 24 | 0 | #DIV/0! | #VALUE! | 0
88045 | 20 | SUMINISTRO Y COLOCACION DE AISLADOR DE NEOPRENO | PZA | 36 | 0 | #DIV/0! | #VALUE! | 0
88046 | 30 | SUMINISTRO Y COLOCACION DE MENSULAS CS25 DE FIERRO GALVANIZADO | PZA | 8 | 0 | #DIV/0! | #VALUE! | 0
2.22. 3 |  | TOTAL HERRAJES Y ACCESORIOS EN REGISTROS | [5 empty] | 0
2.22. 4 |  | ELECTRODOS Y CONECTORES SOLDABLES
88047 | 10 | SUMINISTRO Y COLOCACION DE VARILLA COPERWELD PARA TIERRA DE 3 MTS X 5/8" | PZA | 6 | 0 | #DIV/0! | #VALUE! | 0
88048 | 20 | SUMINISTRO Y COLOCACION DE CONEXION SOLDABLE THERMOWELD NO. 90 | PZA | 6 | 0 | #DIV/0! | #VALUE! | 0
2.22. 4 |  | TOTAL ELECTRODOS Y CONECTORES SOLDABLES | [5 empty] | 0
2.22. 5 |  | CONDUCTORES DE MEDIA TENSION Y TUBERIA
S/C-18 | 10 | SUMINISTRO Y COLOCACION DE CABLE DE POTENCIA XLP CAL. 1/0, CON NEUTRO A TIERRA, INCLUYE: CINTA AISLANTE. | ML | 30 | 0 | #DIV/0! | #VALUE! | 0
88049 | 20 | SUMINISTRO Y COLOCACION DE CABLE DE COBRE THW, 600 VOLTS, CAL 10 AWG | ML | 30 | 0 | #DIV/0! | #VALUE! | 0
88050 | 30 | SUMINISTRO Y COLOCACION DE CABLE DE COBRE DESNUDO SEMIDURO NO. 2/0 AWG | KG | 20 | 0 | #DIV/0! | #VALUE! | 0
88051 | 40 | SUMINISTRO Y COLOCACION DE CABLE DE POTENCIA XLP 15 KV, ALUMINIO 100%, 3/0 AWG | ML | 190 | 0 | #DIV/0! | #VALUE! | 0
88052 | 50 | SUMINISTRO Y COLOCACION DE TUBO PADC CORRUGADO 4" DIAMETRO | TRM | 2 | 0 | #DIV/0! | #VALUE! | 0
88053 | 60 | SUMINISTRO Y COLOCACION DE TUBO PADC CORRUGADO 3" DIAMETRO | TRM | 15 | 0 | #DIV/0! | #VALUE! | 0
2.22. 5 |  | TOTAL CONDUCTORES DE MEDIA TENSION Y TUBERIA | [5 empty] | 0
2.22. 6 |  | ROTULOS DE IDENTIFICACION
88054 | 10 | APLICACION DE ROTULADO PARA IDENTIFICACION DE EQUIPOS (30 X 15 CM) | PZA | 1 | 0 | #DIV/0! | #VALUE! | 0
[7 empty] | Acumulado | Parcial
0 | 0 | [5 empty] | 0 | 0
88055 | 20 | APLICACION DE ROTULADO PARA IDENTIFICACION DE PAREDES REGISTROS (15 X 15 CM) | PZA | 3 | 0 | #DIV/0! | #VALUE! | 0
88056 | 30 | TABLILLAS DE IDENTIFICACION DE CABLES DE REGISTRO DE MEDIA TENSION | PZA | 3 | 0 | #DIV/0! | #VALUE! | 0
88057 | 40 | CINTA SEÑALIZADORA DE PELIGRO A LO LARGO DE LOS CIRCUITOS DE MEDIA TENSION | ML | 15 | 0 | #DIV/0! | #VALUE! | 0
88058 | 50 | APLICACION DE ROTULADO BAJO RELIEVE SOBRE BANQUETA CON SIGLAS DE "CFE" | PZA | 2 | 0 | #DIV/0! | #VALUE! | 0
2.22. 6 |  | TOTAL ROTULOS DE IDENTIFICACION | [5 empty] | 0
2.22. 7 |  | TRABAJOS COMPLEMENTARIOS
11072 | 10 | EXCAVACION A MANO EN TERRENO "B" INVEST. EN OBRA CUALQ. PROF.INCL. AFINE DE TALUDES Y ACARREO DEL 40 % DEL MATERIAL PRODUCTO DE LA EXCAVACION Y EL ABUNDAMIENTO DEL MATERIAL DENTRO Y FUERA DE LA OBRA EN CAMION VOLTEO DE MATERIAL NO UTIL CARGADO A MANO. | M3 | 14 | 0 | #DIV/0! | #VALUE! | 0
11125 | 20 | RELLENO Y COMPACTACION DE MATERIAL PRODUCTO DE EXCAVACION CON MEDIOS MECANICOS (BAILARINA) Y AGUA EN CAPAS DE 20 CM. DE ESPESOR, INCL. ACARREO DENTRO DE LA OBRA, MEDIR COMPACTO. | M3 | 10 | 0 | #DIV/0! | #VALUE! | 0
88059 | 30 | SUMINISTRO Y COLOCACION DE ESPUMA DE POLIURETANO EN DUCTOS EN REGISTROS EN M.T. Y B.T. | BOTE | 2 | 0 | #DIV/0! | #VALUE! | 0
2.22. 7 |  | TOTAL TRABAJOS COMPLEMENTARIOS | [5 empty] | 0
2.22. 8 |  | VERIFICACION
85283 | 10 | VERIFICACION ELECTRICA EN ALTA Y BAJA TENSION INC. REVISION Y ESTUDIO DE PROYECTO ELECTRICO DE ACUERDO A LAS NORMAS OFICIALES MEXICANAS APLICABLES A INSTALACIONES ELECTRICAS, SI FUESE NECESARIO, CORRECCIONES AL PROYECTO REVISADO PARA SU REGULARIZACION, TRAMITE DE CUMPLIMIENTO DE INSTALACIONES ELECTRICAS A LA UNIDAD VERIFICADORA. | LT | 1 | 0 | #DIV/0! | #VALUE! | 0
2.22. 8 |  | TOTAL VERIFICACION | [5 empty] | 0
2.22 |  | TOTAL SUBESTACION TIPO PEDESTAL DE 300 KVA | [5 empty] | 0
2 |  | TOTAL OBRA EXTERIOR | [5 empty] | 0
|  | TOTAL PRESUPUESTO |  |  |  |  | #VALUE! | 0
[7 empty] | Acumulado | Parcial
0 | 0 | [5 empty] | 0 | 0
|  | IVA 16% |  |  |  |  | #VALUE! | 0
|  | TOTAL PRESUPUESTO CON IVA |  |  |  |  | #VALUE! | 0
[7 empty] | Acumulado | Parcial
0 | 0 | [5 empty] | 0 | 0