## INSTRUCCIONES
Instrucciones para el Llenado de la Propuesta de Licitación
1.- Al abrir el archivo de Excel para el llenado de la propuesta verá un botón arriba de la barra de fórmulas
al cual deberá seleccionar(hacer click) para que el llenado opere correctamente.
El archivo requiere de ejecutar algunas macros de Excel. Haga clic en el botón de Opciones.
2.- Después de realizar el paso anterior, verá la siguiente ventana:
Marque la casilla de "Habilitar este contenido" y haga clic en el botón Aceptar.
3.- Cambie a la hoja de Presupuesto y llene los valores en las columnas Costo y Precio
4.- Al terminar el paso anterior, cambie a la hoja de Datos, y llene los espacios marcados en amarillo.
5.- Al terminar el paso anterior, ahí mismo en la hoja Datos y llene en la columna correspondiente los Porcentajes en los renglones para Indirectos de campo,
Indirectos centrales, Financiamiento, Utilidad y Cargos adicionales, según correspondan a la licitación.
6.- Una vez que haya terminado de llenar su propuesta para licitación, haga clic en el botón Guardar como y póngale al archivo el nombre de su empresa.
Por ejemplo: "Empresa Concursante 1", y guarde el archivo en una carpeta de fácil acceso para usted.
Recuerde hacer clic directamente sobre el archivo Guardar como, no elija ninguna de las opciones del submenú.
Es MUY IMPORTANTE que no actualice el formato del archivo, conservelo como .XLS (Excel 97-2003)
NOTA IMPORTANTE: Si por alguna razón guardó el archivo en un formato diferente. Ábralo nuevamente y en Guardar como
elija la opción Libro de Excel 97-2003.

## Datos
____ E M P R E S A ____
Nombre de la empresa
Nombre del responsable
Cargo del responsable
____ O B R A ____
Descripción | CONCLUSIÓN DE LA UNIDAD MULTIFUNCIONAL DE TALLERES Y LABORATORIOS, REPARACIONES GENERALES Y MANTENIMIENTO DE TALLER DE FRUTAS, HORTALIZAS, LÁCTEOS, CÁRNICOS Y LA UNIDAD DE LA POSTA. UBICACIÓN: SAN BARTOLO. SAN JUAN BAUTISTA TUXTEPEC, TUXTEPEC. META: CONCLUSIÓN DE LA UNIDAD MULTIFUNCIONAL DE TALLERES Y LABORATORIOS, REPARACIONES GENERALES Y MANTENIMIENTO DE TALLER DE FRUTAS, HORTALIZAS, LÁCTEOS, CÁRNICOS Y LA UNIDAD DE LA POSTA EN INSTITUTO TECNOLÓGICO DE LA CUENCA DE PAPALOAPAN
Direccion
Ciudad | SAN BARTOLO
Estado | OAX
Fecha de inicio | 2023-10-02
Fecha Tope | 2023-12-30
Fecha de termino | 2023-12-30
____ L I C I T A C I O N ____
Fecha de la licitación | 2023-09-06 14:32
Lugar de Celebración | OAXACA DE JUÁREZ, OAXACA
Version de licitación | 1
Número de licitación | EO-N19-23
Número de contrato
__OTROS DATOS__
Costo directo presupuesto | 0
Precio venta presupuesto | 0
Iva | 16%
Total presupuesto con IVA | 0
__I N D I R E C T O S__
Factor Indirecto total | #DIV/0!
Indirectos de campo | 0
Indirectos centrales | 0
Indirectos globales | 0
Financiamiento | 0
Utilidad | 0
Cargos adicionales | 0
__M O N E D A__
Descripción moneda | PESOS
Remate moneda | M.N.
Decimales redondeo | 2

## Indirectos
{concepto} | {factor/nota} | {resultado}
(CD) COSTO DIRECTO |  | 0
(CI) INDIRECTOS | 0% | 0
SUBTOTAL1 |  | 0
(CF) FINANCIAMIENTO | 0% | 0
SUBTOTAL2 |  | 0
(CU) UTILIDAD | 0% | 0
SUBTOTAL3 |  | 0
CARGOS ADICIONALES
(CA1) SFP 5 al millar = SUBTOTAL3 / (1-0.005) - SUBTOTAL3 |  | 0 | Precio auxiliar1 | 0 | Precio auxiliar2= | #NAME?
(CA2) ISN=IMPUESTO SOBRE NOMINA | #NAME? | #NAME? | %nomina x Mano de Obra Gravable
PRECIO UNITARIO (CD+ +CI+CF+CU+CA1+CA2) |  | #NAME?
nota: La fórmula de cálculo de SFP es=

## Presupuesto
WBS | Partida | Renglon | Código | Descripción | Unidad | Cantidad | Costo | Precio | Importe CD | Importe PV | Control
1.01 | 1. 1 | 10 | 81053 | DEMOLICION Y REPOSICION DE APLANADOS EN MUROS CON MORTERO CEM-CAL-ARENA PROP. 1:2:6 A PLOMO Y REGLA. | M2 | 5 | 0 | 0 | 0 | 0 | 1
1.01 | 1. 1 | 20 | 81040 | DEMOLICION Y REPOSICION DE PISO DE CONCRETO SIN ARMAR INCL. ACARREO DE MAT SOBRANTE FUERA DE LA OBRA. | M2 | 8 | 0 | 0 | 0 | 0 | 2
1.02 | 1. 3 | 10 | 38403.1 | SUMINISTRO Y COLOCACION DE LOSETA VIDRIADA DE 33 X 33 CMS. ASENTADA CON PEGAZULEJO PROP.1:5 PARA TRANSITO PESADO JUNTEADO CON CEMENTO BLANCO. INC. CORTES, REMATES Y EMBOQUILLADOS. | M2 | 5 | 0 | 0 | 0 | 0 | 3
1.02 | 1. 3 | 20 | 31258 | FORJADO DE PERALTES DE 17 CM DE ALTURA Y 30 CM DE HUELLA CON TABIQUE COMUN ASENTADO CON CONCRETO F'c=150 KG/CM2 PARA REC. PRECOLADO. | ML | 12 | 0 | 0 | 0 | 0 | 4
1.02 | 1. 3 | 30 | 32001 | APLANADO MUROS CON MORTERO CEMENTO-CAL-ARENA 1:2:6 A PLOMO Y REGLA, ACABADO CON ESPONJA, INCL. REMATES Y EMBOQUILLADO. | M2 | 10 | 0 | 0 | 0 | 0 | 5
1.02 | 1. 3 | 40 | 33018 | SUMINISTRO Y COLOCACIÓN DE DESPACHADOR DE PAPEL SANITARIO PARA ROLLO DE 400 MTS. MCA. ABAD O DE CALIDAD SIMILAR INC. MATERIAL DE FIJACIÓN, UN ROLLO Y TODO LO NECESARIO PARA SU CORRECTO FUNCIONAMIENTO. | PZA | 13 | 0 | 0 | 0 | 0 | 6
1.02 | 1. 3 | 50 | 33017 | SUMINISTRO Y COLOCACIÓN DE DESPACHADOR DE JABÓN LÍQUIDO DE 500 ML DE CAPACIDAD MARCA KIMBERLY CLARK,GIORGIA PACIFIC O DE CALIDAD SIMILAR INC. MATERIAL DE FIJACIÓN, JABÓN Y TODO LO NECESARIO PARA SU CORRECTO FUNCIONAMIENTO. | PZA | 4 | 0 | 0 | 0 | 0 | 7
1.02 | 1. 3 | 60 | 33015 | BARRA DE APOYO Y GANCHO PARA MULETAS EN EXCUSADO PARA MINUSVALIDOS A BASE DE TUBO Fo.Go. C-40 DE 1 1/4", SEGUN CROQUIS CECA. | PZA | 2 | 0 | 0 | 0 | 0 | 8
1.02 | 1. 3 | 70 | S/C-18 | SUMINISTRO Y COLOCACION DE CESTO METALICO DE 35X35X60 CMCON TAPA GIRATORIA PIRAMIDAL, ACABADO CON ESMALTE. | PZA | 3 | 0 | 0 | 0 | 0 | 9
1.02 | 1. 3 | 80 | S/C-19 | SUMINISTRO Y COLOCACION DE PORTATOALLA LEV-R-MATIC-2 IN-SIGHT HUMO KIMBRLY-CLARCK O EQUIVALENTE EN CALIDAD | PZA | 4 | 0 | 0 | 0 | 0 | 10
1.02 | 1. 3 | 90 | S/C-20 | SUMINISTRO Y COLOCACION DE GANCHO DOBLE CLASICA HELVEX MODELO 106 O EQUIVALENTE EN CALIDAD | PZA | 12 | 0 | 0 | 0 | 0 | 11
1.02 | 1. 3 | 100 | 33016 | SUMINISTRO Y COLOCACION DE SOPORTE PARA LAVABO O VERTEDERO . TRABAJO TERMINADO. | PZA | 2 | 0 | 0 | 0 | 0 | 12
1.02 | 1. 3 | 110 | S/C-21 | SUMINISTRO DE ESPEJO DE 6 MM DE 1.69 X 0.60 M CON BASTIDOR DE TRIPLAY Y MARCO DE ALUMINIO ANODIZADO DURANODIC INCL HERRAJES DE FIJACION, MATERIAL, HERRAMIENTA Y MANO DE OBRA. | PZA | 4 | 0 | 0 | 0 | 0 | 13
1.02 | 1. 3 | 120 | S/C-22 | SUMINISTRO DE ESPEJO DE 6 MM DE 0.8 X 0.50 M CON BASTIDOR DE TRIPLAY Y MARCO DE ALUMINIO ANODIZADO DURANODIC INCL HERRAJES DE FIJACION, MATERIAL, HERRAMIENTA Y MANO DE OBRA. | PZA | 1 | 0 | 0 | 0 | 0 | 14
1.02 | 1. 3 | 130 | 31284 | SUMINISTRO DE REJILLA DE 40 CMS DE ANCHO CON SOLERAS DE 3/16" X 1" CON UNA SEPARACION DE 2.5 CM. | ML | 40 | 0 | 0 | 0 | 0 | 15
1.02 | 1. 3 | 140 | 34003 | PINTURA VINIL ACRILICA LAVABLE A DOS MANOS UNIFORMES PARA MUROS, ZOCLOS, COLUMNAS, TRABES Y PLAFONES, DEJANDO SECAR ENTRE MANO Y MANO MINIMO 60 MINUTOS, DE LAS MARCAS : VINIMEX DE COMEX, KEMTONE DE SHERWIN WILLIAMS, BERELEX SUPERSATIN DE BEREL, DULUX PROFESIONAL DE ICI O COLVIN OPTIMUS, COVER MASTER DE ACUARIO; PARA TONOS PASTEL O CONCENTRADOS DEBERA APLICAR PREVIAMENTE UN FONDO EN COLOR BLANCO DE LA MISMA CALIDAD DE LA PINTURA DE ACABADO; INCL. PREPARACION DE LA SUPERFICIE, REBABEAR, APLICACION DE SELLADOR VINILICO, PLASTE CORRIDO, ANDAMIOS, HERRAMIENTA, EQUIPO Y MANO DE OBRA. | M2 | 2844.8266 | 0 | 0 | 0 | 0 | 16
1.02 | 1. 3 | 150 | 37035 | LIMPIEZA DE MUEBLES DE BAÑO. | PZA | 16 | 0 | 0 | 0 | 0 | 17
1.02 | 1. 3 | 160 | 31300 | REGISTRO DE 60 X 40 X 80 CM CON BLOCK CEMENTO O TABIQUE, APLANADO INTERIOR, MARCO Y CONTRAMARCO METALICO CON ANGULO DE 3/16 x 1 1/4" Y TAPA. | PZA | 4 | 0 | 0 | 0 | 0 | 18
1.02 | 1. 3 | 170 | 36455.1 | FALDON O PARTE LUCES FORJADO DE CONVITEC ACABADO CON APLANADO FINO DE MEZCLA EN SOLO LADO, DE 12 CMS DE ESPESOR CON MORTERO CEMENTO ARENA 1:5 , INC. RECORTES EN ZONA DE SISTEMAS DE AIRE ACONDICIONADO. ZIG ZAG DE REFUERZO EN UNIONES Y ACERO DEL No 3 @ 50 CMS COMO REFUERZO. | M2 | 26 | 0 | 0 | 0 | 0 | 19
1.02 | 1. 3 | 180 | 38415 | SUMINISTRO Y COLOCACION DE FALSO PLAFON A BASE DE METAL DESPLEGADO CON MORTERO CEMENTO ARENA 1:4 ACABADO FINO INC. MATERIAL DE FIJACION. | M2 | 162.66 | 0 | 0 | 0 | 0 | 20
1.02 | 1. 3 | 190 | 38457 | SUMINISTRO Y COLOCACION DE FALSO PLAFON DE TABLAROCA ACABADO CON TIROL PLANCHADO INC. CANALETAS. TRABAJO TERMINADO. | M2 | 42.6 | 0 | 0 | 0 | 0 | 21
1.02 | 1. 3 | 200 | 38421 | SUMINISTRO Y COLOCACION DE CORTINA PLEGABLE DE PLASTICO EN SANITARIO PARA DISCAPACITADOS SECCION 1.92 X 1.70 MT. INCL. RIEL DE GUIA TRABAJO TERMINADO. | PZA | 2 | 0 | 0 | 0 | 0 | 22
1.02 | 1. 3 | 210 | S/C-25 | BARRA PARA LAVABO A BASE DE LOSA DE CONCRETO ARMADO CON ACERO Nº 3 @ 15 CM AMBOS SENTIDOS SECCION DE 1.69 M X 0.6 M X 0.1 MINCL. RANURADO EN MUROS, RECUBRIMIENTO CON MARMOL BLANCO, RECORTES A 45, CIMBRADO Y DESCIMBRADO. | PZA | 1 | 0 | 0 | 0 | 0 | 23
1.02 | 1. 3 | 220 | 38414.1 | SUMINISTRO Y COLOCACION DE FALSO PLAFOND REGISTRABLE EN RETICULA DE 61X61 CM FORJADA CON BASTIDOR DE SUSPENSION VISIBLE ELECTROGALVANIZADA Y ESMALTADA EN COLOR BLANCO, MARCA CHICAGO METALICOS, COLGANTEADA CON ALAMBRE GALVANIZADO CAL 14 A CADA 90 CM ANCLADA A LA LOSA DE CONCRETO POR MEDIO DE HERRAMIENTA DE EXPLOSION Y ANCLAJE MARCA HILTI, PLAFOND ACUSTICO INDEFORMABLE MARCA LIGERPLAC LINEA MAYATEX. | M2 | 1075.14 | 0 | 0 | 0 | 0 | 24
1.02 | 1. 3 | 230 | 36455.1 | FALDON O PARTE LUCES FORJADO DE CONVITEC ACABADO CON APLANADO FINO DE MEZCLA EN SOLO LADO, DE 12 CMS DE ESPESOR CON MORTERO CEMENTO ARENA 1:5 , INC. RECORTES EN ZONA DE SISTEMAS DE AIRE ACONDICIONADO. ZIG ZAG DE REFUERZO EN UNIONES Y ACERO DEL No 3 @ 50 CMS COMO REFUERZO. | M2 | 20 | 0 | 0 | 0 | 0 | 25
1.02 | 1. 3 | 240 | S/C-62 | SUMINISTRO Y COLOCACION DE REGISTRO TELEFONICO DE 56X56X13 CM EMPOTRADO EN MURO | PZA | 2 | 0 | 0 | 0 | 0 | 26
1.03 | 1. 4 | 10 | 44285.1 | SUMINISTRO Y COLOCACION DE MODULO DE MAMPARAS SANITARIAS FINAS, ACABADO SOLIDO FENOLICO ESTRUCTURAL MODELO ESTANDAR INCLUYE PUERTAS, PILASTRAS FRONTALES, PANEL LATERAL Y PANEL MINGITORIO ESPESOR DE ACABADO DE 1 1/8" CON HERRAJES EN ACERO INOXIDABLE, PERFIL DE ALUMINIO EN PUERTA Y PILASTRA PARA VISUAL CERO, CON CANALES DE DRENAJES, BISAGRA DIAGONAL CON CIERRE AUTOMATICO POR GRAVEDAD Y CHAPA CON AVISO VACANTE Y OCUPADO, INCLUYE PANEL MINGITORIO. | M2 | 26.38 | 0 | 0 | 0 | 0 | 27
1.03 | 1. 4 | 20 | 45114.1 | SUMINISTRO Y COLOCACION DE REPIZON DE ALUMINIO ANODIZADO DURANODIC DE 12 CM DE ANCHO INCLUYE MATERIAL DE SUJECION TRABAJO TERMINADO. | ML | 60 | 0 | 0 | 0 | 0 | 28
1.03 | 1. 4 | 30 | S/C-23 | SUM. Y COLOC. DE PUERTA DE 2.5 X 1.0 MTS A BASE DE BASTIDOR DE PERFIL TUBULAR DE 2"X1" FORRADA CON TRIPLAY DE MADERA DE 6 MM DE ESPESOR INCL. BISAGRAS HIDRAULICAS, ACABADO CON BARNIZ MARINO ANTEPECHO CON METAL TUBULAR DE 2"X1" ACABADO CON PINTURA ANTICORROSIVA, CERRADURA, MARCO Y CONTRAMARCO, CHAPA TIPO CAPFCE. | PZA | 6 | 0 | 0 | 0 | 0 | 29
1.03 | 1. 4 | 40 | S/C-31 | SUMINISTRO Y COLOCACION DE PUERTA CON TABLERO MULTIPANEL CON MARCO Y CONTRAMARCO DE ALUMINIO ANODIZADO DURANODIC DE 2.50 M DE ALTO X 1.05 M DE ANCHO CON 2 VIDRIOS FIJOS DE 1.05 M X 1.40 M CADA UNO DE 6 MM DE ESPESOR A BASE DE ALUMINIO ANODIZADO DURANODIC LINEA 3" CON VIDRIO CLARO DE 6 MM INCLUYE: CHAPA TIPO CAFCE SEGUN PLANO A-12 Y A-13 (C-12) | PZA | 1 | 0 | 0 | 0 | 0 | 30
1.03 | 1. 4 | 50 | S/C-33 | SUMINISTRO Y COLOCACION DE PUERTA CON TABLERO MUTIPANEL DE 3.00 M DE ALTURA TOTAL X 1.20 M DE ANCHO INCLUYE: ANTEPECHO DE 0.50 X 1.20 M DEL MISMO MATERIAL, MARCO Y CONTRAMARCO DE ALUMINIO ANODIZADO DURANODIC DE LINEA 3" CERRADURA TIPO CAPCE SEGUN PLANOS Nº A-12 Y A-13. | PZA | 11 | 0 | 0 | 0 | 0 | 31
1.03 | 1. 4 | 60 | S/C-34 | SUMINISTRO Y COLOCACION DE PUERTA DE 2.50 M DE ALTO X 1.10 M DE ANCHO CON 1 HOJA ABATIBLE CON 2 FIJOS DE 2.50 M DE ALTO X 0.30 M DE ANCHO A BASE DE ALUMINIO ANODIZADO DURANODIC LINEA 3" CON VIDRIO CLARO DE 6 MM DE ESPESOR INCLUYE: CALCOMANIA DE MINUSVALIDO, EN SILLA DE RUEDA, CHAPA TIPO CAPFCE; SEGUN PLANOS C-3 Nº A-12 Y A-13. | PZA | 2 | 0 | 0 | 0 | 0 | 32
1.03 | 1. 4 | 70 | S/C-35 | SUMINISTRO Y COLOCACION DE PUERTA CON TABLERO MULTIPANEL DE 2.2 M DE ALTO X1.0 M DE ANCHO INCLUYE: MARCO Y CONTRAMARCO DE ALUMINIO ANODIZADO DURANODIC DE LINEA 3", INCLUYE: CALCOMANIA DE MINUSVALIDO EN SILLA DE RUEDAS, HERRAJES, CERRADURA TIPO CAPCE, TODO LO NECESARIO PARA SU BUEN FUNCIONAMIENTO VER PLANOS A-12 Y A-13 (P-3). | PZA | 1 | 0 | 0 | 0 | 0 | 33
1.03 | 1. 4 | 80 | S/C-36 | SUMINISTRO Y COLOCACION DE PUERTA CON TABLERO MULTIPANEL DE 2.20 M DE ALTO X 0.90 M DE ANCHO, INCLUYE: MARCO Y CONTRAMARCO DE ALUMINIO ANODIZADO DURANODIC DE LINEA 3" CERRADURA TIPO CAPFCE VER PLANOS A-12 Y A-13 (P-4). | PZA | 2 | 0 | 0 | 0 | 0 | 34
1.03 | 1. 4 | 90 | S/C-37 | SUMINISTRO Y COLOCACION DE PUERTA DE 2.50 M DE ALTO X 1.02 M DE ANCHO CON 2 HOJAS ABATIBLES A BASE DE PANEL CIEGO DE AGLOMERADO RECUBIERTO EN AMBAS CARAS CON LAMINADO PLASTICO DE 6 MM DE ESPESOR CON ESTRUCTURA DE ALUMINIO ANODIZADO DURANODIC LINEA COMERCIAL DE 3", INCLUYE: CHAPA TIPO CAPFCE, HERRAJES Y TODO LO NECESARIO PARA SU BUEN FUNCIONAMIENTO, C-5 VER PLANOS 12 Y 13. | PZA | 1 | 0 | 0 | 0 | 0 | 35
1.03 | 1. 4 | 100 | S/C-41 | SUMINISTRO Y COLOCACION DE PUERTA CON TABLERO MULTIPANEL DE 3.00 M DE ALTURA TOTAL X 0.855 M DE ANCHO, INCLUYE: ANTEPECHO DE 0.50 X. 0.855 M DEL MISMO MATERIAL, MARCO Y CONTRAMARCO DE ALUMINIO ANODIZADO DURANODIC DE LINEA 3", CERRADURA TIPO CAPFCE VER PLANOS A-12 Y A-13 (P-5) | PZA | 4 | 0 | 0 | 0 | 0 | 36
1.03 | 1. 4 | 110 | S/C-42 | SUMINISTRO Y COLOCACION DE PUERTA DE 2.50 M DE ALTURA X 1.20 M DE ANCHO A BASE DE PANELART MIXTO AGLOMERADO RECUBIERTO DE AMBAS CARAS CON LAMINADO PLASTICO DE 6 MM DE ESPESOR; 1.20 M CON PANEL ART Y 1.30 M CON VIDRIO CLARO DE 6 MM DE ESPESOR CON ESTRUCTURA DE ALUMINIO ANODIZADO DURANODIC LINEA COMERCIAL DE 3", INCLUYE: CHAPA TIPO CAPFCE, HERRAJES Y TODO LO NECESARIO PARA SU BUEN FUNCIONAMIENTO P-2 VER PLANO A-12 Y A-13. | PZA | 2 | 0 | 0 | 0 | 0 | 37
1.03 | 1. 4 | 120 | S/C-37.1 | SUMINISTRO Y COLOCACION DE PUERTA DE 2.50 M DE ALTURA X 1.02 M DE ANCHO CON 2 HOJAS ABATIBLES A BASE DE PANELART CIEGO DE AGLOMERADO RECUBIERTO EN AMBAS CARAS CON LAMINADO PLASTICO DE 6 MM DE ESPESOR CON ESTRUCTURA DE ALUMINIO ANODIZADO DURANODIC LINEA COMERCIAL DE 3", INCLUYE: CHAPA TIPO CAPFCE, HERRAJES Y TODO LO NECESARIO PARA SU BUEN FUNCIONAMIENTO, C-5 VER PLANOS 12 Y 13. | PZA | 1 | 0 | 0 | 0 | 0 | 38
1.03 | 1. 4 | 130 | S/C-43 | SUMINISTRACION Y COLOCACION DE PUERTA CON DOS FIJOS DE 3.435 DE ANCHO X 1.78M DE ALTO A BASE DE REJILLA DE ALUMINIO ANODIZADO DURANODIC LINEA 3" CON VIDRIO CLARO DE 6MM DE ESPESOR, INCLUYE: CHAPA TIPO CAPFCE: C-1 PLANOS A-12 Y A-13. | PZA | 1 | 0 | 0 | 0 | 0 | 39
1.03 | 1. 4 | 140 | S/C-39 | SUMINISTRO Y COLOCACION DE CANCEL A BASE DE PANELART MIXTO DE AGLOMERADO RECUBIERTO DE AMBAS CARAS CON LAMINADO PLASTICO DE 6 MM DE ESPESOR CON VIDRIO CLARO DE 6 MM DE ESPESOR Y ESTRUCTURA DE ALUMINIO ANODIZADO DURANODIC LINEA COMERCIAL DE 3"; INCLUYE: UNA PUERTA DE DOS HOJAS ABATIBLES, CHAPA TIPO CAPFCE HERRAJES Y TODO LO NECESARIO PARA SU BUEN FUNCIONAMIENTO. C-8 VER PLANO 12 Y 13. | M2 | 17.59 | 0 | 0 | 0 | 0 | 40
1.03 | 1. 4 | 150 | S/C-40 | SUMINISTRO Y COLOCACION DE CANCEL A BASE DE PANELART MIXTO DE AGLOMERADO RECUBIERTO DE AMBAS CARAS CON LAMINADO PLASTICO DE 6MM DE ESPESOR CON VIDRIO CLARO DE 6 MM DE ESPESOR Y ESTRUCTURA DE ALUMINIO ANODIZADO DURANODIC LINEAL COMERCIAL DE 3" INCLUYE: DOS PUERTAS DE UNA HOJA ABATIBLE, CHAPA TIPO CAPFCE HERRAJES Y TODO LO NECESARIO PARA SU BUEN FUNCIONAMIENTO, C-9 VER PLANOS 12 Y 13. | M2 | 14.84 | 0 | 0 | 0 | 0 | 41
1.03 | 1. 4 | 160 | S/C-49 | SUM. Y COLOC. DE CANCELERIA EXTERIOR DE ALUMINIO ANODIZADO DURANODIC LINEA 3" CON VIDRIO FILTRASOL DE 6 MM INCLUYE MATERIAL DE FIJACION, TRABAJO TERMINADO. VER PLANOS Nº A-12 Y A-13. | M2 | 138.26 | 0 | 0 | 0 | 0 | 42
1.03 | 1. 4 | 170 | S/C-50 | SUM. Y COLOC. DE CANCELERIA DE ALUMINIO ANODIZADO DURANODIC LINEA COMERCIAL DE 3", INCLUYE: VIDRIO CLARO DE 6 MM DE ESPESOR, HERRAJES Y TODO LO NECESARIO PARA SU BUEN FUNCIONAMIENTO (INTERIOR), C-11 VER PLANOS 12 Y 13. | M2 | 50.51 | 0 | 0 | 0 | 0 | 43
1.03 | 1. 4 | 180 | S/C-44 | SUMINISTRO Y COLOCACION DE CANCEL A BASE DE PANELAR CIEGO DE AGLOMERADO RECUBIERTO DE AMBAS CARAS CON LAMINADO PLASTICO DE 6 MM DE ESPESOR CON ESTRUCTURA DE ALUMINIO ANODIZADO DURANODIC LINEA COMERCIAL DE 3"; INCLUYE: HERRAJES Y TODO LO NECESARIO PARA SU BUEN FUNCIONAMIENTO, C-7 VER PLANOS 12 Y A-13. | M2 | 12.38 | 0 | 0 | 0 | 0 | 44
1.03 | 1. 4 | 190 | S/C-51 | SALIDAS DE CONTACTO MONOFASICO DUPLEX NEMA 5-15R, 15A-125 VOLTS DEL TIPO PUETA A TIERRA CON CAJA DE LAMINA Y TUBO CONDUIT PARED DELGADA INCLUYE CONDUCTORES MARCA CONDUMEX, CONDUCTORES MONTERREY, CONELET O LATINCASA Y TODO PARA SU BUEN FUNCIONAMIENTO. | SAL | 8 | 0 | 0 | 0 | 0 | 45
1.04 | 1. 5 | 10 | 51002 | SALIDA DE CENTRO Y/O CONTACTO EN CAJA LAMINA CON TUBO DE Fo.Go. PARED DELGADA, Y CONDUCTORES TW CAL. 10 Y 12 MARCA CONDUMEX, CONDUCTORES MONTERREY, CONELEC O LATINCASA, INCL. APAGADOR. | SAL | 25 | 0 | 0 | 0 | 0 | 46
1.04 | 1. 5 | 20 | S/C-53 | SUMINISTRO Y COLOCACION DE LUMINARIA TIPO EMPOTRAR DE 60.5X60.5 Nº DE CATALOGO TLT 3140 MARCA TECNOLITE DE 120 A 277 VOLTS, FACTOR DE POTENCIA DE 0.99 TRABAJO TERMINADO | PZA | 199 | 0 | 0 | 0 | 0 | 47
1.04 | 1. 5 | 30 | S/C-54 | LUMINARIO SMALL PRISMPACK DE ADITIVOS METALICOS DE 175 WATTS, 300 A 15 HOLOPHANE DISTRIBUCION ABIERTA, REFLECTOR DE CRISTAL 6585-AL ALIMENTACION 220 V- 1F, BALASTRO AUTORREGULADO A.F.P., INCLUYE CONECTOR UNH-16 MACHO CROUSE HIND DOMEX, COLGADOR, TRABAJO TERMINADO. | PZA | 33 | 0 | 0 | 0 | 0 | 48
1.04 | 1. 5 | 40 | S/C-55 | SUMINISTRO Y COLOCACION DE LUMINARIO LAMPARA TIPO SPOT R-20 O PAR 20 DE 50 WATTS-127 VOLTS; VER PLANO Nº 1E-01, 02, 03, 04, 05Y06 | PZA | 14 | 0 | 0 | 0 | 0 | 49
1.04 | 1. 5 | 50 | S/C-56 | SUMINISTRO Y COLOCACION DE LUMINARIO FLORESCENTE DE SOBREPONER DE 2X32 WATTS LAMPARA DE 32 WATTS TL80 ARRANQUE RAPIDO VER PLANO Nº 1E-01, 02, 03, 04, 05Y06 | PZA | 3 | 0 | 0 | 0 | 0 | 50
1.04 | 1. 5 | 60 | S/C-57 | SUMINISTRO Y COLOCACION DE LUMINARIO ARBOTANTE INCANDESCENTE DE 75 WATTS; VER PLANO Nº 1E-01, 02, 03, 04, 05Y06 | PZA | 7 | 0 | 0 | 0 | 0 | 51
1.04 | 1. 5 | 70 | S/C-52 | SALIDAS ELECTRICAS ESPECIALES EN CAJA DE LAMINA GALVANIZADA PARED GRUESA CON TUBERIA CONDUIT METALICA PARED GRUESA ROSCADA DE 16 MM DE DIAMETRO Y CONDUCTORES CALIBRE 10 Y 12 MARCA CONDUMEX, CONDUCTORES MONTERREY, CONELET O LATINCASA, INCLUYE: CONDULET SERIRELADA T-17, CODO EL-19, CONDULET SERIE OVALADA T-17 PARA DISTRIBUCION LATERAL, MATERIAL DE FIJACION, TRABAJO TERMINADO. | SAL | 14 | 0 | 0 | 0 | 0 | 52
1.04 | 1. 5 | 80 | S/C-64 | SALIDA TELEFONICA CON TUBO DE PVC PARED DELGADA DE 27 MM INCLUYE CAJA CUADRADA DE 12X12X7 CM S/R, SOBRETAPA TIPO CHALUPA SENCILLA DE 12.4X12.4 CM Y PLACA PARA 1 CONECTOR RJ45. | SAL | 3 | 0 | 0 | 0 | 0 | 53
1.04 | 1. 5 | 90 | S/C-63 | SALIDA TELEFONICA CON TUBO DE PVC PARED DELGADA DE 21 MM INCLUYE CAJA CUADRADA DE 12X12X7 CM S/R, SOBRETAPA TIPO CHALUPA SENCILLA DE 12.4X12.4 CM Y PLACA PARA 1 CONECTOR RJ45. | SAL | 6 | 0 | 0 | 0 | 0 | 54
1.04 | 1. 5 | 100 | S/C-65 | SUMINISTRO, COLOCACION E INSTALACION DE ELEVADOR DE LA SERIE VPL-3200, AUTOMATICO CON CAPACIDAD DE 340 KG CON MOTOR ELECTRICO DE 1 hp, 24 VCD Y 1750 rpm; PARA PERSONAS DISCAPACITADAS INCLUYE: TODO LO NECESARIO PARA SU BUEN FUNCIONAMIENTO. | PZA | 1 | 0 | 0 | 0 | 0 | 55
1.04 | 1. 5 | 110 | S/C-001 | REVISION Y MANTENIMIENTO DE EQUIPOS DE AIRE ACONDICIONADO DE DIFERENTES CAPACIDADES DE CARGA DE ENFRIAMIENTO CON CORRIENTE 220 V CONTROL MANUAL TIPO MINI SPLIT. INCLUYE: CAMBIO DE PIEZAS EN MAL ESTADO, REFRIGERANTE EN LOS EQUIPOS, REPARACION DE TUBERIA, PINTADO DE BASES DE HERRERIA, REVISION DE CABLEADO, CAMBIO DE CONTACTOS, HERRAMIENTA, EQUIPO Y MANO DE OBRA. | PZA | 5 | 0 | 0 | 0 | 0 | 56
1.04 | 1. 5 | 120 | S/C-58 | SUMINISTRO Y COLOCACION DE TABLERO DE CONTROL "A" Y "B" SQUARE-D, (TIPO SOBREPONER)240 VCA PARA 24 CIRCUITOS, 3 FASES 4 HILOS CON ZAPATAS DE 100 A. | PZA | 2 | 0 | 0 | 0 | 0 | 57
1.04 | 1. 5 | 130 | S/C-59 | SUMINISTRO Y COLOCACION DE TABLERO DE CONTROL "1 G", "2G", "5G" Y "6G" SQUARE-D, (TIPO SOBREPONER) 240 VCA PARA 24 CIRCUITOS, 10000 ACI, 3 FASES 4 HILOS CON INTERRUPTOR GENERAL 3P- 70 A. | PZA | 4 | 0 | 0 | 0 | 0 | 58
1.04 | 1. 5 | 140 | S/C-60 | SUMINISTRO Y COLOCACION DE TABLERO DE CONTROL "3G" Y "4G" SQUARE-D, (TIPO SOBREPONER) PARA 42 CIRCUITOS 10000 ACI 3 FASES 4 HILOS CON INTERRUPTOR GENERAL 3P-125A | PZA | 2 | 0 | 0 | 0 | 0 | 59
1.04 | 1. 5 | 150 | S/C-61 | SUMINISTRO Y COLOCACION DE TABLERO BT, 3 FASES- 4 HILOS. 600 VCA, 65000 ACI, NEMA 1 MONTAJE EN PARED CAT. I LINE MG600M 142B, CON INTERRUPTOR GENERAL, 3P-400A-65K, MGA36400. | PZA | 2 | 0 | 0 | 0 | 0 | 60
1.04 | 1. 5 | 160 | 51378 | SUMINISTRO Y COLOCACION DE INTERRUPTOR TERMOMAGNETICO DE 1 POLO DE 15 A 50 AMP. TIPO QO. INC. CONEXION Y PRUEBA. | PZA | 24 | 0 | 0 | 0 | 0 | 61
1.04 | 1. 5 | 170 | 51379 | SUMINISTRO Y COLOCACION DE INTERRUPTOR TERMOMAGNETICO DE 2 POLOS DE 15 A 50 AMP. TIPO QO. | PZA | 44 | 0 | 0 | 0 | 0 | 62
1.04 | 1. 5 | 180 | 51380 | SUMINISTRO Y COLOCACION DE INTERRUPTOR TERMOMAGNETICO DE 3 POLOS DE 15 A 50 AMP. TIPO QO | PZA | 2 | 0 | 0 | 0 | 0 | 63
1.04 | 1. 5 | 190 | S/C-83 | SUMINISTRO Y COLOCACION DE TABLERO DE CONTROL NQ304L225F CON GABINETE TIPO EMPOTRAR PARA 30 CIRCUITOS 10000 ACI, 3 FASES 4 HILOS CON ZAPATA PRINCIPAL DE 225 AMP MARCA SQUARE D (4AA) Y (5AA) (6AA) VER PLANO IE-AA4. | PZA | 1 | 0 | 0 | 0 | 0 | 64
1.04 | 1. 5 | 200 | S/C-82 | SUMINISTRO Y COLOCACION DE TABLERO DE CONTROL NQ184L100F CON GABINETE TIPO DE EMPOTRAR PARA 18 CIRCUITOS, 10,000ACI 3FASES 4 HILOS CON ZAPATA PRINCIPAL DE 100 AMP. MARCA SQUARE-D (1 AA) Y (2 AA). | PZA | 1 | 0 | 0 | 0 | 0 | 65
1.04 | 1. 5 | 210 | 53600 | SUMINISTRO Y COLOCACION DE TABLERO DE CONTROL TIPO I-LINE MG600M142B DE 14 ESPACIOS TRIFASICO CON GABINETE DE SOBREPONER, 65,000 ACI, 3 FASES 4 HILOS CON INTERRUPTOR PRINCIPAL MGA36,600 DE 3P-600 AMP. MARCA SQUARE-D (AA). INCLUYE: EQUIPO, HERRAMIENTA Y MANO DE OBRA. | PZA | 1 | 0 | 0 | 0 | 0 | 66
1.04 | 1. 5 | 220 | 52027 | SALIDA PARA MUEBLE SANITARIO CON TUBO HIDRAULICO DE COBRE "M" Y SANITARIO PVC CON CAMP. ANGER Y LISO, INCL. COLOC. MUEBLE B.P. Y VALVULA CONTROL GENERAL. | SAL | 25 | 0 | 0 | 0 | 0 | 67
1.04 | 1. 5 | 230 | S/C-67 | SUMINISTRO Y COLOCACION DE FLUXOMETRO DE SENSOR ELECTRONICO DE EMBOLO DE BATERIAS PARA WC DE 32 MM MARCA HELVEX INCLUYE CONEXIONES, SOLDADURA 95/5 TUBO DE COBRE HERRAMIENTA Y MANO DE OBRA. | PZA | 13 | 0 | 0 | 0 | 0 | 68
1.04 | 1. 5 | 240 | 52036-2 | SUMINISTRO Y COLOCACION DE LLAVE ECONOMIZADORA DE AGUA CROMADA CON SEGURO ANTIRROBO MODELO TV-105 MARCA HELVEX. INCLUYE: HERRAMIENTA Y MANO DE OBRA. | PZA | 10 | 0 | 0 | 0 | 0 | 69
1.04 | 1. 5 | 250 | S/C-68 | SUMINISTRO E INSTALACION DE TAZA ELOGADA PARA FLUXOMETRO DE MONTAJE A PISO ACCION DE SIFON CON JET INTEGRADO MODELO CADET FLUX FLOWESE 16-1/2" COLOR BLANCO, MARCA AMERICA STANDARD O EQUIVALENTE EN CALIDAD; INCLUYE CUELLO DE CERA PIJAS PARA WC, CEMENTO BLANCO, TUBO DE COBRE DE 25 MM DE DIAMETRO DE 60 CM PARA WC, HERRAMIENTA , MANO DE OBRA. | PZA | 13 | 0 | 0 | 0 | 0 | 70
1.04 | 1. 5 | 260 | S/C-69 | SUMINISTRO E INSTALACION DE LAVABO DE COLGAR MODELO VERACRUZ( EN PERSONA CON DISCAPACIDAD) COLOR BLANCO AMERICA STANDARD O EQUIVALENTE EN CALIDAD CON SOPORTE UNIVERSAL TIPO COMERCIAL CON LLAVE ECONOMIZADORA DE CIERRE AUTOMATICO (BOTON) TRABAJO TERMINADO. | PZA | 1 | 0 | 0 | 0 | 0 | 71
1.04 | 1. 5 | 270 | S/C-70 | SUMINISTRO E INSTALACION DE MINGITORIO TIPO ECOLOGICO SECO DE CERAMICA ACABADO ESPEJO EN ESMALTE RECOCIDO CON TRAMPA DE ACERO INOXIDABLE, MATERIAL TERMOPLASTICO ABS O SISTEMA DIAFRAGMA, SELLO FABRICADO CON MEMBRANA DE SILICON Y HULE NATURAL (LATEX), INCLUYE MATERIAL DE SUJECION. | PZA | 2 | 0 | 0 | 0 | 0 | 72
1.04 | 1. 5 | 280 | 52039 | SUMINISTRO DE VERTEDERO DE ACERO INOXIDABLE DE 41 X 41 CM., INCL. CONTRA DE REJILLA, CESPOL Y LLAVE DE NARIZ CON CHAPETON CROMADOS | PZA | 3 | 0 | 0 | 0 | 0 | 73
1.04 | 1. 5 | 290 | 52048 | SUMINISTRO DE LAVABO OVALIN PARA EMPOTRAR EN LOSA, INCL. CONTRA REJILLA Y CESPOL CROMADOS. | PZA | 10 | 0 | 0 | 0 | 0 | 74
1.04 | 1. 5 | 300 | S/C -71 | SUMINISTRO Y COLOCACION DE COLADERA CON EXTENSION EN LA MARCA HELVEX NO. 26, INCLUYE: INSTALACION, MANO DE OBRA Y HERRAMIENTA. | PZA | 3 | 0 | 0 | 0 | 0 | 75
1.04 | 1. 5 | 310 | S/C -72 | SUMINISTRO Y COLOCACION DE TUBO VENTILADOR EN AZOTEA A BASE DE FIERRO GALVANIZADO DE 100 MM DE DIAMETRO INCLUYE COPLE DE FIERRO DE MISMO MATERIAL, COPLE ESPIGA FO/PVC, CODOS TRABAJO TERMINADO. | PZA | 1 | 0 | 0 | 0 | 0 | 76
1.04 | 1. 5 | 320 | S/C -73 | SUMINISTRO, COLOCACION E INSTALACION DE TANQUE DE GAS ESTACIONARIO CON CAPACIDAD DE 300 LTRS INCLUYE MONTAJE HASTA 7 M DE ALTURA, REGULADOR DE BAJA PRESION, TANQUE LLENO, TRABAJO TERMINADO | PZA | 1 | 0 | 0 | 0 | 0 | 77
2.01 | 2. 1 | 10 | 81128.1 | DESMONTE DE TECHUMBRE DE LAMINA MULTIPANEL EXISTENTE EN AREA DE TALLER. INC. ACARREOS AL LUGAR DE ACOPIO DENTRO DEL PLANTEL.. | M2 | 264.6 | 0 | 0 | 0 | 0 | 78
2.01 | 2. 1 | 20 | 81085 | DESMONTAJE DE PUERTAS Y VENTANAS METALICAS, INC. ACARREO DE MATERIAL RECUPERABLE A 40.00 DE DISTANCIA EN PLANTA BAJA Y PLANTA ALTA). | M2 | 17.5 | 0 | 0 | 0 | 0 | 79
2.01 | 2. 1 | 30 | 10020 | DESMONTE DE CANCELERIA DE ALUMINIO EXISTENTE. INC. RETIRO DEL MATERIAL FUERA DE LA OBRA. | M2 | 54.24 | 0 | 0 | 0 | 0 | 80
2.01 | 2. 1 | 40 | 81040 | DEMOLICION Y REPOSICION DE PISO DE CONCRETO SIN ARMAR INCL. ACARREO DE MAT SOBRANTE FUERA DE LA OBRA. | M2 | 4.8 | 0 | 0 | 0 | 0 | 81
2.02 | 2. 2 | 10 | TE-3 | CAMBIO DE SECCIONES DAÑADAS DE ESTRUCTURA METÁLICA HASTA A UNA ALTURA DE 0.00 A 5.00 MTS. INCLUYE: CORTES, HABILITADO, ESMERILADO, ARMADO, MERMAS SOLDADURA, ACARREO, FIJACIÓN, LIMPIEZA, RETIRO DE SOBRANTES, MATERIALES, MANO DE OBRA, HERRAMIENTA Y EQUIPO | ML | 67.1722 | 0 | 0 | 0 | 0 | 82
2.02 | 2. 2 | 20 | TE-4 | SUMINISTRO Y APLICACIÓN DE PRIMARIO EPÓXICO A DOS MANOS EN ESTRUCTURA METÁLICA, , INCLUYE: LIMPIEZA PARA RETIRAR EL ÓXIDO DE LA SUPERFICIE, MATERIALES, MANO DE OBRA Y HERRAMIENTA. | M2 | 264.6 | 0 | 0 | 0 | 0 | 83
2.02 | 2. 2 | 30 | 23006 | SUMINISTRO Y COLOCACIÓN DE LÁMINA TIPO MULTIPANEL DE 1 1/2" DE ESPESOR CAL. 26/26, CON TAPA DE LÁMINA DE ACERO GALVANIZADA COLOR ARENA EN TECHUMBRE, EN ESTR. REG. 6X8.00, INCLUYE: CABALLETE, TAPAGOTERO, TAPAJUNTAS, ANDAMIOS, ACCESORIOS, MATERIALES, DESPERDICIOS, ACARREOS, LIMPIEZA, MANO DE OBRA Y HERRAMIENTA. | M2 | 498.01 | 0 | 0 | 0 | 0 | 84
2.03 | 2. 3 | 10 | 31267 | FORJADO DE CANALON DE CONCRETO PARA DESAGÜE F'c=150 KG/CM2 DE 15 X 30 CM INCL. ANGULO PARA RECIBIR REJILLA, PULIDO P ARA DAR PENDIENTE. | ML | 24 | 0 | 0 | 0 | 0 | 85
2.03 | 2. 3 | 20 | 34003 | PINTURA VINIL ACRILICA LAVABLE A DOS MANOS UNIFORMES PARA MUROS, ZOCLOS, COLUMNAS, TRABES Y PLAFONES, DEJANDO SECAR ENTRE MANO Y MANO MINIMO 60 MINUTOS, DE LAS MARCAS : VINIMEX DE COMEX, KEMTONE DE SHERWIN WILLIAMS, BERELEX SUPERSATIN DE BEREL, DULUX PROFESIONAL DE ICI O COLVIN OPTIMUS, COVER MASTER DE ACUARIO; PARA TONOS PASTEL O CONCENTRADOS DEBERA APLICAR PREVIAMENTE UN FONDO EN COLOR BLANCO DE LA MISMA CALIDAD DE LA PINTURA DE ACABADO; INCL. PREPARACION DE LA SUPERFICIE, REBABEAR, APLICACION DE SELLADOR VINILICO, PLASTE CORRIDO, ANDAMIOS, HERRAMIENTA, EQUIPO Y MANO DE OBRA. | M2 | 383.76 | 0 | 0 | 0 | 0 | 86
2.04 | 2. 4 | 10 | S/C20193 | SUMINISTRO Y COLOCACION DE REJILLA DE 30 CMS DE ANCHO CON SOLERA 3/16" X 1" A CADA 2.5 CMS CON MARCO DE ANGULO DE 3/16" X 1" Y CONTRAMARCO DE ANGULO 1" X 1/8" AHOGADO EN CONCRETO CON ANCLAS DE ANGULO A CADA 50 CMS. INC. PRIMER, MATERIALES, MANO DE OBRA Y GASTOS DE TALLER. | ML | 24 | 0 | 0 | 0 | 0 | 87
2.04 | 2. 4 | 20 | 41313 | SUMINISTRO Y COLOCACION DE CANCELERIA DE ALUMINIO ANODIZADO NATURAL LINEA 2"X1" INC.VIDRIO DE 6 MM.DE ESPESOR HERRAJES Y TODO LO NECESARIO PARA SU BUEN FUNCIONAMIENTO. | M2 | 54.24 | 0 | 0 | 0 | 0 | 88
2.04 | 2. 4 | 30 | 84320 | SUMINISTRO Y COLOCACION DE PUERTA METALICA CON 2 HOJAS ABATIBLES DE 2.00X2.50 MTS. INC. CHAPA Y PINTURA ESMALTE. | PZA | 2 | 0 | 0 | 0 | 0 | 89
2.04 | 2. 4 | 40 | S/C20140 | SUMINISTRO Y COLOCACION DE PUERTA METALICA A BASE DE PERFILES TUBULARES Y LAMINA, INC. PINTURA ESMALTE Y CERRADURA. | M2 | 10 | 0 | 0 | 0 | 0 | 90
2.05 | 2. 5 | 10 | 51379 | SUMINISTRO Y COLOCACION DE INTERRUPTOR TERMOMAGNETICO DE 2 POLOS DE 15 A 50 AMP. TIPO QO. | PZA | 4 | 0 | 0 | 0 | 0 | 91
2.05 | 2. 5 | 20 | 51378 | SUMINISTRO Y COLOCACION DE INTERRUPTOR TERMOMAGNETICO DE 1 POLO DE 15 A 50 AMP. TIPO QO. INC. CONEXION Y PRUEBA. | PZA | 10 | 0 | 0 | 0 | 0 | 92
2.05 | 2. 5 | 30 | 51009 | SUMINISTRO Y COLOCACION DE LUMINARIA AHORRADORA DE ENERGIA TIPO T-8 SOBREPONER CON MODULOS LINEALES DE LEDS BLANCO NEUTRO (4000ºK) CON UNA POTENCIA DE 25 WATTS (3544 LM), EN DIMENSIONES DE 19 CMS. DE ANCHO POR 122 CMS. DE LARGO Y 7.5 CMS. DE ESPESOR, MODELO GCII3-25-112LED-E3-RU,INCLUYE: GABINETE ENVOLVENTE PRISMATICO, FUENTE INTEGRADA AL LUMINARIO DE VOLTAJE UNIVERSAL 120-277 V, 3544 LUMENES INICIALES, 4000ºK, MATERIALES DE FIJACION, HERRAMIENTA Y MANO DE OBRA | PZA | 18 | 0 | 0 | 0 | 0 | 93
2.05 | 2. 5 | 40 | 51360 | TABLERO DE DISTRIBUCION NQOD-124- AB11 TIPO INDUSTRIAL CON ITERRUPTOR PRINCIPAL, INCL. MATERIAL DE FIJACION. | PZA | 1 | 0 | 0 | 0 | 0 | 94
2.05 | 2. 5 | 50 | S/C20208 | MAMPARA PARA SERVICIOS SANITARIOS A BASE DE LAMINA TROQUELADA Y MARCO DE ANGULO DE 1"X1" CON REFUERZOS DIAGONALES DE CUADRADO DE 3/8", INCL. COLOCACION, PRIMER Y PINTURA ESMALTE. | M2 | 1 | 0 | 0 | 0 | 0 | 95
2.05 | 2. 5 | 60 | 85553 | REVISION Y REPARACION DE SALIDA HIDRAULICA Y SANITARIA INC. REPOSICION DE TUBERIA Y CONEXIONES EN MAL ESTADO EXCAVACION, RELLENO, DEMOLICION Y REPOSICION DE PISOS Y MUROS. | SAL | 12 | 0 | 0 | 0 | 0 | 96
2.05 | 2. 5 | 70 | 85326 | SUMINISTRO Y COLOCACION DE LLAVE DE GANZO INC. LLAVE DE ALETA Y PRUEBAS, TRABAJO TERMINADO. | PZA | 4 | 0 | 0 | 0 | 0 | 97
2.05 | 2. 5 | 80 | 85004 | REVISION Y REPARACION DE SALIDA DE CENTRO Y/O CONTACTO.INC.CABLEADO Y DESCABLEADO,CAMBIO DE ACCESORIOS EN MAL ESTADO. | SAL | 38 | 0 | 0 | 0 | 0 | 98
3.01 | 3. 1 | 10 | 81128.1 | DESMONTE DE TECHUMBRE DE LAMINA MULTIPANEL EXISTENTE EN AREA DE TALLER. INC. ACARREOS AL LUGAR DE ACOPIO DENTRO DEL PLANTEL.. | M2 | 174.24 | 0 | 0 | 0 | 0 | 99
3.01 | 3. 1 | 20 | 81085 | DESMONTAJE DE PUERTAS Y VENTANAS METALICAS, INC. ACARREO DE MATERIAL RECUPERABLE A 40.00 DE DISTANCIA EN PLANTA BAJA Y PLANTA ALTA). | M2 | 41.48 | 0 | 0 | 0 | 0 | 100
3.01 | 3. 1 | 30 | 10020 | DESMONTE DE CANCELERIA DE ALUMINIO EXISTENTE. INC. RETIRO DEL MATERIAL FUERA DE LA OBRA. | M2 | 36.48 | 0 | 0 | 0 | 0 | 101
3.01 | 3. 1 | 40 | 81040 | DEMOLICION Y REPOSICION DE PISO DE CONCRETO SIN ARMAR INCL. ACARREO DE MAT SOBRANTE FUERA DE LA OBRA. | M2 | 2 | 0 | 0 | 0 | 0 | 102
3.02 | 3. 2 | 10 | 23006 | SUMINISTRO Y COLOCACIÓN DE LÁMINA TIPO MULTIPANEL DE 1 1/2" DE ESPESOR CAL. 26/26, CON TAPA DE LÁMINA DE ACERO GALVANIZADA COLOR ARENA EN TECHUMBRE, EN ESTR. REG. 6X8.00, INCLUYE: CABALLETE, TAPAGOTERO, TAPAJUNTAS, ANDAMIOS, ACCESORIOS, MATERIALES, DESPERDICIOS, ACARREOS, LIMPIEZA, MANO DE OBRA Y HERRAMIENTA. | M2 | 174.24 | 0 | 0 | 0 | 0 | 103
3.02 | 3. 2 | 20 | TE-4 | SUMINISTRO Y APLICACIÓN DE PRIMARIO EPÓXICO A DOS MANOS EN ESTRUCTURA METÁLICA, , INCLUYE: LIMPIEZA PARA RETIRAR EL ÓXIDO DE LA SUPERFICIE, MATERIALES, MANO DE OBRA Y HERRAMIENTA. | M2 | 174.24 | 0 | 0 | 0 | 0 | 104
3.02 | 3. 2 | 30 | TE-3 | CAMBIO DE SECCIONES DAÑADAS DE ESTRUCTURA METÁLICA HASTA A UNA ALTURA DE 0.00 A 5.00 MTS. INCLUYE: CORTES, HABILITADO, ESMERILADO, ARMADO, MERMAS SOLDADURA, ACARREO, FIJACIÓN, LIMPIEZA, RETIRO DE SOBRANTES, MATERIALES, MANO DE OBRA, HERRAMIENTA Y EQUIPO | ML | 12 | 0 | 0 | 0 | 0 | 105
3.03 | 3. 3 | 10 | 31267 | FORJADO DE CANALON DE CONCRETO PARA DESAGÜE F'c=150 KG/CM2 DE 15 X 30 CM INCL. ANGULO PARA RECIBIR REJILLA, PULIDO P ARA DAR PENDIENTE. | ML | 6 | 0 | 0 | 0 | 0 | 106
3.03 | 3. 3 | 20 | 34003 | PINTURA VINIL ACRILICA LAVABLE A DOS MANOS UNIFORMES PARA MUROS, ZOCLOS, COLUMNAS, TRABES Y PLAFONES, DEJANDO SECAR ENTRE MANO Y MANO MINIMO 60 MINUTOS, DE LAS MARCAS : VINIMEX DE COMEX, KEMTONE DE SHERWIN WILLIAMS, BERELEX SUPERSATIN DE BEREL, DULUX PROFESIONAL DE ICI O COLVIN OPTIMUS, COVER MASTER DE ACUARIO; PARA TONOS PASTEL O CONCENTRADOS DEBERA APLICAR PREVIAMENTE UN FONDO EN COLOR BLANCO DE LA MISMA CALIDAD DE LA PINTURA DE ACABADO; INCL. PREPARACION DE LA SUPERFICIE, REBABEAR, APLICACION DE SELLADOR VINILICO, PLASTE CORRIDO, ANDAMIOS, HERRAMIENTA, EQUIPO Y MANO DE OBRA. | M2 | 174.74 | 0 | 0 | 0 | 0 | 107
3.04 | 3. 4 | 10 | S/C20193 | SUMINISTRO Y COLOCACION DE REJILLA DE 30 CMS DE ANCHO CON SOLERA 3/16" X 1" A CADA 2.5 CMS CON MARCO DE ANGULO DE 3/16" X 1" Y CONTRAMARCO DE ANGULO 1" X 1/8" AHOGADO EN CONCRETO CON ANCLAS DE ANGULO A CADA 50 CMS. INC. PRIMER, MATERIALES, MANO DE OBRA Y GASTOS DE TALLER. | ML | 6 | 0 | 0 | 0 | 0 | 108
3.04 | 3. 4 | 20 | 41313 | SUMINISTRO Y COLOCACION DE CANCELERIA DE ALUMINIO ANODIZADO NATURAL LINEA 2"X1" INC.VIDRIO DE 6 MM.DE ESPESOR HERRAJES Y TODO LO NECESARIO PARA SU BUEN FUNCIONAMIENTO. | M2 | 36.48 | 0 | 0 | 0 | 0 | 109
3.04 | 3. 4 | 30 | 84320 | SUMINISTRO Y COLOCACION DE PUERTA METALICA CON 2 HOJAS ABATIBLES DE 2.00X2.50 MTS. INC. CHAPA Y PINTURA ESMALTE. | PZA | 1 | 0 | 0 | 0 | 0 | 110
3.04 | 3. 4 | 40 | S/C20140 | SUMINISTRO Y COLOCACION DE PUERTA METALICA A BASE DE PERFILES TUBULARES Y LAMINA, INC. PINTURA ESMALTE Y CERRADURA. | M2 | 2.5 | 0 | 0 | 0 | 0 | 111
3.05 | 3. 5 | 10 | 51379 | SUMINISTRO Y COLOCACION DE INTERRUPTOR TERMOMAGNETICO DE 2 POLOS DE 15 A 50 AMP. TIPO QO. | PZA | 4 | 0 | 0 | 0 | 0 | 112
3.05 | 3. 5 | 20 | 51378 | SUMINISTRO Y COLOCACION DE INTERRUPTOR TERMOMAGNETICO DE 1 POLO DE 15 A 50 AMP. TIPO QO. INC. CONEXION Y PRUEBA. | PZA | 10 | 0 | 0 | 0 | 0 | 113
3.05 | 3. 5 | 30 | 51360 | TABLERO DE DISTRIBUCION NQOD-124- AB11 TIPO INDUSTRIAL CON ITERRUPTOR PRINCIPAL, INCL. MATERIAL DE FIJACION. | PZA | 1 | 0 | 0 | 0 | 0 | 114
3.05 | 3. 5 | 40 | 51009 | SUMINISTRO Y COLOCACION DE LUMINARIA AHORRADORA DE ENERGIA TIPO T-8 SOBREPONER CON MODULOS LINEALES DE LEDS BLANCO NEUTRO (4000ºK) CON UNA POTENCIA DE 25 WATTS (3544 LM), EN DIMENSIONES DE 19 CMS. DE ANCHO POR 122 CMS. DE LARGO Y 7.5 CMS. DE ESPESOR, MODELO GCII3-25-112LED-E3-RU,INCLUYE: GABINETE ENVOLVENTE PRISMATICO, FUENTE INTEGRADA AL LUMINARIO DE VOLTAJE UNIVERSAL 120-277 V, 3544 LUMENES INICIALES, 4000ºK, MATERIALES DE FIJACION, HERRAMIENTA Y MANO DE OBRA | PZA | 10 | 0 | 0 | 0 | 0 | 115
3.05 | 3. 5 | 50 | 85004 | REVISION Y REPARACION DE SALIDA DE CENTRO Y/O CONTACTO.INC.CABLEADO Y DESCABLEADO,CAMBIO DE ACCESORIOS EN MAL ESTADO. | SAL | 6 | 0 | 0 | 0 | 0 | 116
3.05 | 3. 5 | 60 | 85326 | SUMINISTRO Y COLOCACION DE LLAVE DE GANZO INC. LLAVE DE ALETA Y PRUEBAS, TRABAJO TERMINADO. | PZA | 1 | 0 | 0 | 0 | 0 | 117
3.05 | 3. 5 | 70 | 85553 | REVISION Y REPARACION DE SALIDA HIDRAULICA Y SANITARIA INC. REPOSICION DE TUBERIA Y CONEXIONES EN MAL ESTADO EXCAVACION, RELLENO, DEMOLICION Y REPOSICION DE PISOS Y MUROS. | SAL | 4 | 0 | 0 | 0 | 0 | 118
4.01 | 4. 1 | 10 | 81085 | DESMONTAJE DE PUERTAS Y VENTANAS METALICAS, INC. ACARREO DE MATERIAL RECUPERABLE A 40.00 DE DISTANCIA EN PLANTA BAJA Y PLANTA ALTA). | M2 | 32.6 | 0 | 0 | 0 | 0 | 119
4.01 | 4. 1 | 20 | 81128.1 | DESMONTE DE TECHUMBRE DE LAMINA MULTIPANEL EXISTENTE EN AREA DE TALLER. INC. ACARREOS AL LUGAR DE ACOPIO DENTRO DEL PLANTEL.. | M2 | 174.24 | 0 | 0 | 0 | 0 | 120
4.01 | 4. 1 | 30 | 10020 | DESMONTE DE CANCELERIA DE ALUMINIO EXISTENTE. INC. RETIRO DEL MATERIAL FUERA DE LA OBRA. | M2 | 27.6 | 0 | 0 | 0 | 0 | 121
4.02 | 4. 2 | 10 | 23006 | SUMINISTRO Y COLOCACIÓN DE LÁMINA TIPO MULTIPANEL DE 1 1/2" DE ESPESOR CAL. 26/26, CON TAPA DE LÁMINA DE ACERO GALVANIZADA COLOR ARENA EN TECHUMBRE, EN ESTR. REG. 6X8.00, INCLUYE: CABALLETE, TAPAGOTERO, TAPAJUNTAS, ANDAMIOS, ACCESORIOS, MATERIALES, DESPERDICIOS, ACARREOS, LIMPIEZA, MANO DE OBRA Y HERRAMIENTA. | M2 | 174.24 | 0 | 0 | 0 | 0 | 122
4.02 | 4. 2 | 20 | TE-4 | SUMINISTRO Y APLICACIÓN DE PRIMARIO EPÓXICO A DOS MANOS EN ESTRUCTURA METÁLICA, , INCLUYE: LIMPIEZA PARA RETIRAR EL ÓXIDO DE LA SUPERFICIE, MATERIALES, MANO DE OBRA Y HERRAMIENTA. | M2 | 174.24 | 0 | 0 | 0 | 0 | 123
4.02 | 4. 2 | 30 | TE-3 | CAMBIO DE SECCIONES DAÑADAS DE ESTRUCTURA METÁLICA HASTA A UNA ALTURA DE 0.00 A 5.00 MTS. INCLUYE: CORTES, HABILITADO, ESMERILADO, ARMADO, MERMAS SOLDADURA, ACARREO, FIJACIÓN, LIMPIEZA, RETIRO DE SOBRANTES, MATERIALES, MANO DE OBRA, HERRAMIENTA Y EQUIPO | ML | 8 | 0 | 0 | 0 | 0 | 124
4.03 | 4. 3 | 10 | 31267 | FORJADO DE CANALON DE CONCRETO PARA DESAGÜE F'c=150 KG/CM2 DE 15 X 30 CM INCL. ANGULO PARA RECIBIR REJILLA, PULIDO P ARA DAR PENDIENTE. | ML | 6 | 0 | 0 | 0 | 0 | 125
4.03 | 4. 3 | 20 | 34003 | PINTURA VINIL ACRILICA LAVABLE A DOS MANOS UNIFORMES PARA MUROS, ZOCLOS, COLUMNAS, TRABES Y PLAFONES, DEJANDO SECAR ENTRE MANO Y MANO MINIMO 60 MINUTOS, DE LAS MARCAS : VINIMEX DE COMEX, KEMTONE DE SHERWIN WILLIAMS, BERELEX SUPERSATIN DE BEREL, DULUX PROFESIONAL DE ICI O COLVIN OPTIMUS, COVER MASTER DE ACUARIO; PARA TONOS PASTEL O CONCENTRADOS DEBERA APLICAR PREVIAMENTE UN FONDO EN COLOR BLANCO DE LA MISMA CALIDAD DE LA PINTURA DE ACABADO; INCL. PREPARACION DE LA SUPERFICIE, REBABEAR, APLICACION DE SELLADOR VINILICO, PLASTE CORRIDO, ANDAMIOS, HERRAMIENTA, EQUIPO Y MANO DE OBRA. | M2 | 174.74 | 0 | 0 | 0 | 0 | 126
4.03 | 4. 3 | 30 | 81040 | DEMOLICION Y REPOSICION DE PISO DE CONCRETO SIN ARMAR INCL. ACARREO DE MAT SOBRANTE FUERA DE LA OBRA. | M2 | 2 | 0 | 0 | 0 | 0 | 127
4.04 | 4. 4 | 10 | S/C20193 | SUMINISTRO Y COLOCACION DE REJILLA DE 30 CMS DE ANCHO CON SOLERA 3/16" X 1" A CADA 2.5 CMS CON MARCO DE ANGULO DE 3/16" X 1" Y CONTRAMARCO DE ANGULO 1" X 1/8" AHOGADO EN CONCRETO CON ANCLAS DE ANGULO A CADA 50 CMS. INC. PRIMER, MATERIALES, MANO DE OBRA Y GASTOS DE TALLER. | ML | 6 | 0 | 0 | 0 | 0 | 128
4.04 | 4. 4 | 20 | 41313 | SUMINISTRO Y COLOCACION DE CANCELERIA DE ALUMINIO ANODIZADO NATURAL LINEA 2"X1" INC.VIDRIO DE 6 MM.DE ESPESOR HERRAJES Y TODO LO NECESARIO PARA SU BUEN FUNCIONAMIENTO. | M2 | 36.48 | 0 | 0 | 0 | 0 | 129
4.04 | 4. 4 | 30 | 84320 | SUMINISTRO Y COLOCACION DE PUERTA METALICA CON 2 HOJAS ABATIBLES DE 2.00X2.50 MTS. INC. CHAPA Y PINTURA ESMALTE. | PZA | 1 | 0 | 0 | 0 | 0 | 130
4.04 | 4. 4 | 40 | S/C20140 | SUMINISTRO Y COLOCACION DE PUERTA METALICA A BASE DE PERFILES TUBULARES Y LAMINA, INC. PINTURA ESMALTE Y CERRADURA. | M2 | 2.5 | 0 | 0 | 0 | 0 | 131
4.05 | 4. 5 | 10 | 51009 | SUMINISTRO Y COLOCACION DE LUMINARIA AHORRADORA DE ENERGIA TIPO T-8 SOBREPONER CON MODULOS LINEALES DE LEDS BLANCO NEUTRO (4000ºK) CON UNA POTENCIA DE 25 WATTS (3544 LM), EN DIMENSIONES DE 19 CMS. DE ANCHO POR 122 CMS. DE LARGO Y 7.5 CMS. DE ESPESOR, MODELO GCII3-25-112LED-E3-RU,INCLUYE: GABINETE ENVOLVENTE PRISMATICO, FUENTE INTEGRADA AL LUMINARIO DE VOLTAJE UNIVERSAL 120-277 V, 3544 LUMENES INICIALES, 4000ºK, MATERIALES DE FIJACION, HERRAMIENTA Y MANO DE OBRA | PZA | 10 | 0 | 0 | 0 | 0 | 132
4.05 | 4. 5 | 20 | 51360 | TABLERO DE DISTRIBUCION NQOD-124- AB11 TIPO INDUSTRIAL CON ITERRUPTOR PRINCIPAL, INCL. MATERIAL DE FIJACION. | PZA | 1 | 0 | 0 | 0 | 0 | 133
4.05 | 4. 5 | 30 | 51378 | SUMINISTRO Y COLOCACION DE INTERRUPTOR TERMOMAGNETICO DE 1 POLO DE 15 A 50 AMP. TIPO QO. INC. CONEXION Y PRUEBA. | PZA | 10 | 0 | 0 | 0 | 0 | 134
4.05 | 4. 5 | 40 | 51379 | SUMINISTRO Y COLOCACION DE INTERRUPTOR TERMOMAGNETICO DE 2 POLOS DE 15 A 50 AMP. TIPO QO. | PZA | 4 | 0 | 0 | 0 | 0 | 135
4.05 | 4. 5 | 50 | 85004 | REVISION Y REPARACION DE SALIDA DE CENTRO Y/O CONTACTO.INC.CABLEADO Y DESCABLEADO,CAMBIO DE ACCESORIOS EN MAL ESTADO. | SAL | 6 | 0 | 0 | 0 | 0 | 136
4.05 | 4. 5 | 60 | 85326 | SUMINISTRO Y COLOCACION DE LLAVE DE GANZO INC. LLAVE DE ALETA Y PRUEBAS, TRABAJO TERMINADO. | PZA | 2 | 0 | 0 | 0 | 0 | 137
4.05 | 4. 5 | 70 | 85553 | REVISION Y REPARACION DE SALIDA HIDRAULICA Y SANITARIA INC. REPOSICION DE TUBERIA Y CONEXIONES EN MAL ESTADO EXCAVACION, RELLENO, DEMOLICION Y REPOSICION DE PISOS Y MUROS. | SAL | 4 | 0 | 0 | 0 | 0 | 138
5.01.1 | 5.15. 3 | 10 | 31299 | REGISTRO DE 40 X 40 X 100 CM CON BLOCK CEMENTO O TABIQUE, TAPA DE CONCRETO F'c=150 KG/CM2, MARCO Y CONTRAMARCO METALICO (PARA VALVULA). | PZA | 2 | 0 | 0 | 0 | 0 | 139
5.01.2 | 5.15. 5 | 10 | 52331 | SUMINISTRO Y TENDIDO DE TUBO DE COBRE TIPO M DE 19 MM. DE DIAM. INCLUYE CONEXIONES, TRAZO, EXCAVACION Y RELLENO. | ML | 160 | 0 | 0 | 0 | 0 | 140
5.01.2 | 5.15. 5 | 20 | 52361 | SUMINISTRO Y COLOCACION DE VALVULA DE COMPUERTA DE 19 MM MCA. URREA FIG. 22 O SIMILAR | PZA | 2 | 0 | 0 | 0 | 0 | 141
5.02.1 | 5.19. 3 | 10 | 38405 | REGISTRO ELECTRICO DE 80 X 80 X 80 CMS. CON BLOCK CEMENTO O TABIQUE APLANADO INTERRUPTOR TAPA DE CONCRETO F´C=200 KG/CM2 Y FONDO DE ARENA. | PZA | 9 | 0 | 0 | 0 | 0 | 142
5.02.1 | 5.19. 3 | 20 | 31298.1 | REGISTRO ELECTRICO 1.00 X 1.00 X 0.80 MT. CON BLOCK DE CEMENTO O TABIQUE APLANADO INTERIOR, TAPA DE CONCRETO ARMADO CON 2 VARILLAS Y FONDO DE ARENA (TIPO BLANCA) | PZA | 9 | 0 | 0 | 0 | 0 | 143
5.02.2 | 5.19. 5 | 10 | 51493 | SUMINISTRO Y COLOCACION DE CABLE DESNUDO CALIBRE # 8 MARCA CONDUMEX, CONDUCTORES MONTERREY, CONELEC O LATINCASA, | ML | 88 | 0 | 0 | 0 | 0 | 144
5.02.2 | 5.19. 5 | 20 | 51469 | SUMINISTRO Y CONEXION DE CABLE DE COBRE CON AISLANTE CAL. # 8 MARCA CONDUMEX, CONDUCTORES MONTERREY, CONELEC O LATINCASA, (3% DESPERDICIO Y 3% PUNTAS DE CONEXION.) INC. CINTA AISLANTE. | ML | 198 | 0 | 0 | 0 | 0 | 145
5.02.2 | 5.19. 5 | 30 | 51429 | SUMINISTRO Y TENDIDO TUBO CONDUIT PVC TIPO PESADO 25 MM DIAM., INCL. CONEXIONES, TRAZO, EXCAVACION Y RELLENO. | ML | 88 | 0 | 0 | 0 | 0 | 146
5.02.2 | 5.19. 5 | 40 | 85180 | TRAMITES ANTE LA COMISION FEDERAL DE ELECTRICIDAD PARA LA AUTORIZACION DEL PROYECTO ELECTRICO EN MEDIA TENSION. | PZA | 1 | 0 | 0 | 0 | 0 | 147
5.02.2 | 5.19. 5 | 50 | 85283 | VERIFICACION ELECTRICA EN ALTA Y BAJA TENSION INC. REVISION Y ESTUDIO DE PROYECTO ELECTRICO DE ACUERDO A LAS NORMAS OFICIALES MEXICANAS APLICABLES A INSTALACIONES ELECTRICAS, SI FUESE NECESARIO, CORRECCIONES AL PROYECTO REVISADO PARA SU REGULARIZACION, TRAMITE DE CUMPLIMIENTO DE INSTALACIONES ELECTRICAS A LA UNIDAD VERIFICADORA. | LT | 1 | 0 | 0 | 0 | 0 | 148
5.02.2 | 5.19. 5 | 60 | 58003.3 | SUMINISTRO Y COLOCACION DE CABLE DE ALUMINIO PARA REDES SUBTERRANEAS 3+1 EN CALIBRE 3/0 (3% DESPERDICIO Y 3% DE PUNTAS DE CONEXION) INCLUYE: CONECTORES, CINTA AISLANTE SCOTCH, HERRAMIENTA Y MANO DE OBRA. | ML | 235 | 0 | 0 | 0 | 0 | 149
5.02.2 | 5.19. 5 | 70 | 51472 | SUMINISTRO Y COLOCACION DE CABLE DE COBRE CON AISLANTE THW CAL. # 2 MARCA CONDUMEX, CONDUCTORES MONTERREY, CONELEC O LATINCASA, (3% DESPERDICIO Y 3% PUNTAS DE CONEXION.) INC. CINTA AISLANTE. | ML | 132 | 0 | 0 | 0 | 0 | 150
5.02.2 | 5.19. 5 | 80 | 51493 | SUMINISTRO Y COLOCACION DE CABLE DESNUDO CALIBRE # 8 MARCA CONDUMEX, CONDUCTORES MONTERREY, CONELEC O LATINCASA, | ML | 35 | 0 | 0 | 0 | 0 | 151
5.02.2 | 5.19. 5 | 90 | 51432 | SUMININSTRO Y TENDIDO TUBO CONDUIT PVC TIPO PESADO 50 MM DIAM., INCL. CONEXION, TRAZO, EXCAVACION CAMA ARENA, RELLENO, COMPACTACION, UNIDAD DE OBRA TERMINADA. | ML | 35 | 0 | 0 | 0 | 0 | 152
5.02.2 | 5.19. 5 | 100 | 51434 | SUMINISTRO Y TENDIDO TUBO CONDUIT PVC TIPO PESADO 75 MM DIAM., INCL. CONEXION, TRAZO, EXCAVACION CAMA ARENA, RELLENO, COMPACTACION, UNIDAD DE OBRA TERMINADA. | ML | 235 | 0 | 0 | 0 | 0 | 153
5.02.2 | 5.19. 5 | 110 | 53800 | SUMINISTRO Y COLOCACION DE TABLERO I-LINE 3 FASES 4 HILOS, MG 800M182B DE CONTROL NQO-14-4AB, INCLUYE: HERRAMIENTA, EQUIPO, PRUEBAS Y MANO DE OBRA. | PZA | 1 | 0 | 0 | 0 | 0 | 154
5.02.2 | 5.19. 5 | 120 | 51389.1 | SUMINISTRO Y COLOCACION DE INTERRUPTOR TERMOMAGNETICO DE 3 POLOS DE 50 A 125 AMPS PARA TABLERO I-LINE. INCLUYE: HERRAMIENTA Y MANO DE OBRA. | PZA | 8 | 0 | 0 | 0 | 0 | 155
5.03.1 | 5.21. 3 | 10 | 31300 | REGISTRO DE 60 X 40 X 80 CM CON BLOCK CEMENTO O TABIQUE, APLANADO INTERIOR, MARCO Y CONTRAMARCO METALICO CON ANGULO DE 3/16 x 1 1/4" Y TAPA. | PZA | 2 | 0 | 0 | 0 | 0 | 156
5.03.2 | 5.21. 5 | 10 | 52386 | SUMINISTRO Y TENDIDO TUBO SANITARIO PVC (ANGER) 1 CAMPANA DE 100 MM DIAM., INCL. CONEXION, TRAZO, EXCAVACION, CAMA DE ARENA, RELLENO, COMPACTACION, UNIDAD DE OBRA TERMINADA | ML | 30 | 0 | 0 | 0 | 0 | 157
5.04.1 | 5.51. 5 | 10 | 52337 | SUMINISTRO Y TENDIDO TUBO DE COBRE TIPO "L" DE 13 MM DE DIAMETRO, INCL. CONEXION, TRAZO, EXCAVACION Y RELLENO. | ML | 25 | 0 | 0 | 0 | 0 | 158
5.04.1 | 5.51. 5 | 20 | 52338 | SUMINISTRO Y TENDIDO DE TUBO DE COBRE TIPO " L " DE 19 MM DE DIAM. INC. CONEXIONES, TRAZO, EXCAVACION Y RELLENO. | ML | 65 | 0 | 0 | 0 | 0 | 159
5.04.1 | 5.51. 5 | 30 | 52361 | SUMINISTRO Y COLOCACION DE VALVULA DE COMPUERTA DE 19 MM MCA. URREA FIG. 22 O SIMILAR | PZA | 3 | 0 | 0 | 0 | 0 | 160
[9 empty] | 0 | 0

## Insumos (hidden)
Codigo | Descripción | Unidad | Costo | Cantidad | Importe
Cemento | Cemento gris | Ton | 324 | 1 | 324
Cemento | Cemento gris | Ton | 324 | 1 | 324
| (CD) Costo directo |  |  |  | 648

## Partidas
WBS | Partida | Descripción | Importe CD | Importe PV
1 | 1 | CONCLUSION DE LA UNIDAD MULTIFUNCIONAL DE TALLERES Y LABORATORIOS, EDIFICIO "G" | 0 | 0
1.01 | 1. 1 | PRELIMINARES | 0 | 0
1.02 | 1. 3 | ALBAÑILERIA Y ACABADOS | 0 | 0
1.03 | 1. 4 | HERRERIA | 0 | 0
1.04 | 1. 5 | INSTALACIONES | 0 | 0
2 | 2 | REPARACIONES GENERALES EN EDIFICIO "K" | 0 | 0
2.01 | 2. 1 | PRELIMINARES | 0 | 0
2.02 | 2. 2 | ESTRUCTURA | 0 | 0
2.03 | 2. 3 | ALBAÑILERIA Y ACABADOS | 0 | 0
2.04 | 2. 4 | HERRERIA | 0 | 0
2.05 | 2. 5 | INSTALACIONES | 0 | 0
3 | 3 | REPARACIONES GENERALES EN EDIFICIO "N" | 0 | 0
3.01 | 3. 1 | PRELIMINARES | 0 | 0
3.02 | 3. 2 | ESTRUCTURA | 0 | 0
3.03 | 3. 3 | ALBAÑILERIA Y ACABADOS | 0 | 0
3.04 | 3. 4 | HERRERIA | 0 | 0
3.05 | 3. 5 | INSTALACIONES | 0 | 0
4 | 4 | REPARACIONES GENERALES EN EDIFICIO "Ñ" | 0 | 0
4.01 | 4. 1 | PRELIMINARES | 0 | 0
4.02 | 4. 2 | ESTRUCTURA | 0 | 0
4.03 | 4. 3 | ALBAÑILERIA Y ACABADOS | 0 | 0
4.04 | 4. 4 | HERRERIA | 0 | 0
4.05 | 4. 5 | INSTALACIONES | 0 | 0
5 | 5 | OBRA EXTERIOR | 0 | 0
5.01 | 5.15 | RED HIDRAULICA | 0 | 0
5.01.1 | 5.15. 3 | ALBAÑILERIA Y ACABADOS | 0 | 0
5.01.2 | 5.15. 5 | INSTALACIONES | 0 | 0
5.02 | 5.19 | RED ELECTRICA | 0 | 0
5.02.1 | 5.19. 3 | ALBAÑILERIA Y ACABADOS | 0 | 0
5.02.2 | 5.19. 5 | INSTALACIONES | 0 | 0
5.03 | 5.21 | RED SANITARIA | 0 | 0
5.03.1 | 5.21. 3 | ALBAÑILERIA Y ACABADOS | 0 | 0
5.03.2 | 5.21. 5 | INSTALACIONES | 0 | 0
5.04 | 5.51 | RED DE GAS | 0 | 0
5.04.1 | 5.51. 5 | INSTALACIONES | 0 | 0

## Reporte del presupuesto
Empresa | 0
Licitación no. EO-N19-23 | Obra: | CONCLUSIÓN DE LA UNIDAD MULTIFUNCIONAL DE TALLERES Y LABORATORIOS, REPARACIONES GENERALES Y MANTENIMIENTO DE TALLER DE FRUTAS, HORTALIZAS, LÁCTEOS, CÁRNICOS Y LA UNIDAD DE LA POSTA. UBICACIÓN: SAN BARTOLO. SAN JUAN BAUTISTA TUXTEPEC, TUXTEPEC. META: CONCLUSIÓN DE LA UNIDAD MULTIFUNCIONAL DE TALLERES Y LABORATORIOS, REPARACIONES GENERALES Y MANTENIMIENTO DE TALLER DE FRUTAS, HORTALIZAS, LÁCTEOS, CÁRNICOS Y LA UNIDAD DE LA POSTA EN INSTITUTO TECNOLÓGICO DE LA CUENCA DE PAPALOAPAN
Fecha 20/Elul/Wednesday
CODIGO | REN | DESCRIPCION | UNIDAD | CANTIDAD | PRECIO U. | % Par. | PRECIO CON LETRA | IMPORTE
1 |  | CONCLUSION DE LA UNIDAD MULTIFUNCIONAL DE TALLERES Y LABORATORIOS, EDIFICIO "G"
1. 1 |  | PRELIMINARES
81053 | 10 | DEMOLICION Y REPOSICION DE APLANADOS EN MUROS CON MORTERO CEM-CAL-ARENA PROP. 1:2:6 A PLOMO Y REGLA. | M2 | 5 | 0 | #DIV/0! | #VALUE! | 0
81040 | 20 | DEMOLICION Y REPOSICION DE PISO DE CONCRETO SIN ARMAR INCL. ACARREO DE MAT SOBRANTE FUERA DE LA OBRA. | M2 | 8 | 0 | #DIV/0! | #VALUE! | 0
1. 1 |  | TOTAL PRELIMINARES | [5 empty] | 0
1. 3 |  | ALBAÑILERIA Y ACABADOS
38403.1 | 10 | SUMINISTRO Y COLOCACION DE LOSETA VIDRIADA DE 33 X 33 CMS. ASENTADA CON PEGAZULEJO PROP.1:5 PARA TRANSITO PESADO JUNTEADO CON CEMENTO BLANCO. INC. CORTES, REMATES Y EMBOQUILLADOS. | M2 | 5 | 0 | #DIV/0! | #VALUE! | 0
31258 | 20 | FORJADO DE PERALTES DE 17 CM DE ALTURA Y 30 CM DE HUELLA CON TABIQUE COMUN ASENTADO CON CONCRETO F'c=150 KG/CM2 PARA REC. PRECOLADO. | ML | 12 | 0 | #DIV/0! | #VALUE! | 0
32001 | 30 | APLANADO MUROS CON MORTERO CEMENTO-CAL-ARENA 1:2:6 A PLOMO Y REGLA, ACABADO CON ESPONJA, INCL. REMATES Y EMBOQUILLADO. | M2 | 10 | 0 | #DIV/0! | #VALUE! | 0
33018 | 40 | SUMINISTRO Y COLOCACIÓN DE DESPACHADOR DE PAPEL SANITARIO PARA ROLLO DE 400 MTS. MCA. ABAD O DE CALIDAD SIMILAR INC. MATERIAL DE FIJACIÓN, UN ROLLO Y TODO LO NECESARIO PARA SU CORRECTO FUNCIONAMIENTO. | PZA | 13 | 0 | #DIV/0! | #VALUE! | 0
33017 | 50 | SUMINISTRO Y COLOCACIÓN DE DESPACHADOR DE JABÓN LÍQUIDO DE 500 ML DE CAPACIDAD MARCA KIMBERLY CLARK,GIORGIA PACIFIC O DE CALIDAD SIMILAR INC. MATERIAL DE FIJACIÓN, JABÓN Y TODO LO NECESARIO PARA SU CORRECTO FUNCIONAMIENTO. | PZA | 4 | 0 | #DIV/0! | #VALUE! | 0
[7 empty] | Acumulado | Parcial
0 | 0 | [5 empty] | 0 | 0
33015 | 60 | BARRA DE APOYO Y GANCHO PARA MULETAS EN EXCUSADO PARA MINUSVALIDOS A BASE DE TUBO Fo.Go. C-40 DE 1 1/4", SEGUN CROQUIS CECA. | PZA | 2 | 0 | #DIV/0! | #VALUE! | 0
S/C-18 | 70 | SUMINISTRO Y COLOCACION DE CESTO METALICO DE 35X35X60 CMCON TAPA GIRATORIA PIRAMIDAL, ACABADO CON ESMALTE. | PZA | 3 | 0 | #DIV/0! | #VALUE! | 0
S/C-19 | 80 | SUMINISTRO Y COLOCACION DE PORTATOALLA LEV-R-MATIC-2 IN-SIGHT HUMO KIMBRLY-CLARCK O EQUIVALENTE EN CALIDAD | PZA | 4 | 0 | #DIV/0! | #VALUE! | 0
S/C-20 | 90 | SUMINISTRO Y COLOCACION DE GANCHO DOBLE CLASICA HELVEX MODELO 106 O EQUIVALENTE EN CALIDAD | PZA | 12 | 0 | #DIV/0! | #VALUE! | 0
33016 | 100 | SUMINISTRO Y COLOCACION DE SOPORTE PARA LAVABO O VERTEDERO . TRABAJO TERMINADO. | PZA | 2 | 0 | #DIV/0! | #VALUE! | 0
S/C-21 | 110 | SUMINISTRO DE ESPEJO DE 6 MM DE 1.69 X 0.60 M CON BASTIDOR DE TRIPLAY Y MARCO DE ALUMINIO ANODIZADO DURANODIC INCL HERRAJES DE FIJACION, MATERIAL, HERRAMIENTA Y MANO DE OBRA. | PZA | 4 | 0 | #DIV/0! | #VALUE! | 0
S/C-22 | 120 | SUMINISTRO DE ESPEJO DE 6 MM DE 0.8 X 0.50 M CON BASTIDOR DE TRIPLAY Y MARCO DE ALUMINIO ANODIZADO DURANODIC INCL HERRAJES DE FIJACION, MATERIAL, HERRAMIENTA Y MANO DE OBRA. | PZA | 1 | 0 | #DIV/0! | #VALUE! | 0
31284 | 130 | SUMINISTRO DE REJILLA DE 40 CMS DE ANCHO CON SOLERAS DE 3/16" X 1" CON UNA SEPARACION DE 2.5 CM. | ML | 40 | 0 | #DIV/0! | #VALUE! | 0
[7 empty] | Acumulado | Parcial
0 | 0 | [5 empty] | 0 | 0
34003 | 140 | PINTURA VINIL ACRILICA LAVABLE A DOS MANOS UNIFORMES PARA MUROS, ZOCLOS, COLUMNAS, TRABES Y PLAFONES, DEJANDO SECAR ENTRE MANO Y MANO MINIMO 60 MINUTOS, DE LAS MARCAS : VINIMEX DE COMEX, KEMTONE DE SHERWIN WILLIAMS, BERELEX SUPERSATIN DE BEREL, DULUX PROFESIONAL DE ICI O COLVIN OPTIMUS, COVER MASTER DE ACUARIO; PARA TONOS PASTEL O CONCENTRADOS DEBERA APLICAR PREVIAMENTE UN FONDO EN COLOR BLANCO DE LA MISMA CALIDAD DE LA PINTURA DE ACABADO; INCL. PREPARACION DE LA SUPERFICIE, REBABEAR, | M2 | 2844.8266 | 0 | #DIV/0! | #VALUE! | 0
APLICACION DE SELLADOR VINILICO, PLASTE CORRIDO, ANDAMIOS, HERRAMIENTA, EQUIPO Y MANO DE OBRA.
37035 | 150 | LIMPIEZA DE MUEBLES DE BAÑO. | PZA | 16 | 0 | #DIV/0! | #VALUE! | 0
31300 | 160 | REGISTRO DE 60 X 40 X 80 CM CON BLOCK CEMENTO O TABIQUE, APLANADO INTERIOR, MARCO Y CONTRAMARCO METALICO CON ANGULO DE 3/16 x 1 1/4" Y TAPA. | PZA | 4 | 0 | #DIV/0! | #VALUE! | 0
36455.1 | 170 | FALDON O PARTE LUCES FORJADO DE CONVITEC ACABADO CON APLANADO FINO DE MEZCLA EN SOLO LADO, DE 12 CMS DE ESPESOR CON MORTERO CEMENTO ARENA 1:5 , INC. RECORTES EN ZONA DE SISTEMAS DE AIRE ACONDICIONADO. ZIG ZAG DE REFUERZO EN UNIONES Y ACERO DEL No 3 @ 50 CMS COMO REFUERZO. | M2 | 26 | 0 | #DIV/0! | #VALUE! | 0
38415 | 180 | SUMINISTRO Y COLOCACION DE FALSO PLAFON A BASE DE METAL DESPLEGADO CON MORTERO CEMENTO ARENA 1:4 ACABADO FINO INC. MATERIAL DE FIJACION. | M2 | 162.66 | 0 | #DIV/0! | #VALUE! | 0
38457 | 190 | SUMINISTRO Y COLOCACION DE FALSO PLAFON DE TABLAROCA ACABADO CON TIROL PLANCHADO INC. CANALETAS. TRABAJO TERMINADO. | M2 | 42.6 | 0 | #DIV/0! | #VALUE! | 0
38421 | 200 | SUMINISTRO Y COLOCACION DE CORTINA PLEGABLE DE PLASTICO EN SANITARIO PARA DISCAPACITADOS SECCION 1.92 X 1.70 MT. INCL. RIEL DE GUIA TRABAJO TERMINADO. | PZA | 2 | 0 | #DIV/0! | #VALUE! | 0
[7 empty] | Acumulado | Parcial
0 | 0 | [5 empty] | 0 | 0
S/C-25 | 210 | BARRA PARA LAVABO A BASE DE LOSA DE CONCRETO ARMADO CON ACERO Nº 3 @ 15 CM AMBOS SENTIDOS SECCION DE 1.69 M X 0.6 M X 0.1 MINCL. RANURADO EN MUROS, RECUBRIMIENTO CON MARMOL BLANCO, RECORTES A 45, CIMBRADO Y DESCIMBRADO. | PZA | 1 | 0 | #DIV/0! | #VALUE! | 0
38414.1 | 220 | SUMINISTRO Y COLOCACION DE FALSO PLAFOND REGISTRABLE EN RETICULA DE 61X61 CM FORJADA CON BASTIDOR DE SUSPENSION VISIBLE ELECTROGALVANIZADA Y ESMALTADA EN COLOR BLANCO, MARCA CHICAGO METALICOS, COLGANTEADA CON ALAMBRE GALVANIZADO CAL 14 A CADA 90 CM ANCLADA A LA LOSA DE CONCRETO POR MEDIO DE HERRAMIENTA DE EXPLOSION Y ANCLAJE MARCA HILTI, PLAFOND ACUSTICO INDEFORMABLE MARCA LIGERPLAC LINEA MAYATEX. | M2 | 1075.14 | 0 | #DIV/0! | #VALUE! | 0
36455.1 | 230 | FALDON O PARTE LUCES FORJADO DE CONVITEC ACABADO CON APLANADO FINO DE MEZCLA EN SOLO LADO, DE 12 CMS DE ESPESOR CON MORTERO CEMENTO ARENA 1:5 , INC. RECORTES EN ZONA DE SISTEMAS DE AIRE ACONDICIONADO. ZIG ZAG DE REFUERZO EN UNIONES Y ACERO DEL No 3 @ 50 CMS COMO REFUERZO. | M2 | 20 | 0 | #DIV/0! | #VALUE! | 0
S/C-62 | 240 | SUMINISTRO Y COLOCACION DE REGISTRO TELEFONICO DE 56X56X13 CM EMPOTRADO EN MURO | PZA | 2 | 0 | #DIV/0! | #VALUE! | 0
[7 empty] | Acumulado | Parcial
0 | 0 | [5 empty] | 0 | 0
1. 3 |  | TOTAL ALBAÑILERIA Y ACABADOS | [5 empty] | 0
1. 4 |  | HERRERIA
44285.1 | 10 | SUMINISTRO Y COLOCACION DE MODULO DE MAMPARAS SANITARIAS FINAS, ACABADO SOLIDO FENOLICO ESTRUCTURAL MODELO ESTANDAR INCLUYE PUERTAS, PILASTRAS FRONTALES, PANEL LATERAL Y PANEL MINGITORIO ESPESOR DE ACABADO DE 1 1/8" CON HERRAJES EN ACERO INOXIDABLE, PERFIL DE ALUMINIO EN PUERTA Y PILASTRA PARA VISUAL CERO, CON CANALES DE DRENAJES, BISAGRA DIAGONAL CON CIERRE AUTOMATICO POR GRAVEDAD Y CHAPA CON AVISO VACANTE Y OCUPADO, INCLUYE PANEL MINGITORIO. | M2 | 26.38 | 0 | #DIV/0! | #VALUE! | 0
45114.1 | 20 | SUMINISTRO Y COLOCACION DE REPIZON DE ALUMINIO ANODIZADO DURANODIC DE 12 CM DE ANCHO INCLUYE MATERIAL DE SUJECION TRABAJO TERMINADO. | ML | 60 | 0 | #DIV/0! | #VALUE! | 0
[7 empty] | Acumulado | Parcial
0 | 0 | [5 empty] | 0 | 0
S/C-23 | 30 | SUM. Y COLOC. DE PUERTA DE 2.5 X 1.0 MTS A BASE DE BASTIDOR DE PERFIL TUBULAR DE 2"X1" FORRADA CON TRIPLAY DE MADERA DE 6 MM DE ESPESOR INCL. BISAGRAS HIDRAULICAS, ACABADO CON BARNIZ MARINO ANTEPECHO CON METAL TUBULAR DE 2"X1" ACABADO CON PINTURA ANTICORROSIVA, CERRADURA, MARCO Y CONTRAMARCO, CHAPA TIPO CAPFCE. | PZA | 6 | 0 | #DIV/0! | #VALUE! | 0
S/C-31 | 40 | SUMINISTRO Y COLOCACION DE PUERTA CON TABLERO MULTIPANEL CON MARCO Y CONTRAMARCO DE ALUMINIO ANODIZADO DURANODIC DE 2.50 M DE ALTO X 1.05 M DE ANCHO CON 2 VIDRIOS FIJOS DE 1.05 M X 1.40 M CADA UNO DE 6 MM DE ESPESOR A BASE DE ALUMINIO ANODIZADO DURANODIC LINEA 3" CON VIDRIO CLARO DE 6 MM INCLUYE: CHAPA TIPO CAFCE SEGUN PLANO A-12 Y A-13 (C-12) | PZA | 1 | 0 | #DIV/0! | #VALUE! | 0
S/C-33 | 50 | SUMINISTRO Y COLOCACION DE PUERTA CON TABLERO MUTIPANEL DE 3.00 M DE ALTURA TOTAL X 1.20 M DE ANCHO INCLUYE: ANTEPECHO DE 0.50 X 1.20 M DEL MISMO MATERIAL, MARCO Y CONTRAMARCO DE ALUMINIO ANODIZADO DURANODIC DE LINEA 3" CERRADURA TIPO CAPCE SEGUN PLANOS Nº A-12 Y A-13. | PZA | 11 | 0 | #DIV/0! | #VALUE! | 0
S/C-34 | 60 | SUMINISTRO Y COLOCACION DE PUERTA DE 2.50 M DE ALTO X 1.10 M DE ANCHO CON 1 HOJA ABATIBLE CON 2 FIJOS DE 2.50 M DE ALTO X 0.30 M DE ANCHO A BASE DE ALUMINIO ANODIZADO DURANODIC LINEA 3" CON VIDRIO CLARO DE 6 MM DE ESPESOR INCLUYE: CALCOMANIA DE MINUSVALIDO, EN SILLA DE RUEDA, CHAPA TIPO CAPFCE; SEGUN PLANOS C-3 Nº A-12 Y A-13. | PZA | 2 | 0 | #DIV/0! | #VALUE! | 0
S/C-35 | 70 | SUMINISTRO Y COLOCACION DE PUERTA CON TABLERO MULTIPANEL DE 2.2 M DE ALTO X1.0 M DE ANCHO INCLUYE: MARCO Y CONTRAMARCO DE ALUMINIO ANODIZADO DURANODIC DE LINEA 3", INCLUYE: CALCOMANIA DE MINUSVALIDO EN SILLA DE RUEDAS, HERRAJES, CERRADURA TIPO CAPCE, TODO LO NECESARIO PARA SU BUEN FUNCIONAMIENTO VER PLANOS A-12 Y A-13 (P-3). | PZA | 1 | 0 | #DIV/0! | #VALUE! | 0
S/C-36 | 80 | SUMINISTRO Y COLOCACION DE PUERTA CON TABLERO MULTIPANEL DE 2.20 M DE ALTO X 0.90 M DE ANCHO, INCLUYE: MARCO Y CONTRAMARCO DE ALUMINIO ANODIZADO DURANODIC DE LINEA 3" CERRADURA TIPO CAPFCE VER PLANOS A-12 Y A-13 (P-4). | PZA | 2 | 0 | #DIV/0! | #VALUE! | 0
S/C-37 | 90 | SUMINISTRO Y COLOCACION DE PUERTA DE 2.50 M DE ALTO X 1.02 M DE ANCHO CON 2 HOJAS ABATIBLES A BASE DE PANEL CIEGO DE AGLOMERADO RECUBIERTO EN AMBAS CARAS CON LAMINADO PLASTICO DE 6 MM DE ESPESOR CON ESTRUCTURA DE ALUMINIO ANODIZADO DURANODIC LINEA COMERCIAL DE 3", INCLUYE: CHAPA TIPO CAPFCE, HERRAJES Y TODO LO NECESARIO PARA SU BUEN FUNCIONAMIENTO, C-5 VER PLANOS 12 Y 13. | PZA | 1 | 0 | #DIV/0! | #VALUE! | 0
[7 empty] | Acumulado | Parcial
0 | 0 | [5 empty] | 0 | 0
S/C-41 | 100 | SUMINISTRO Y COLOCACION DE PUERTA CON TABLERO MULTIPANEL DE 3.00 M DE ALTURA TOTAL X 0.855 M DE ANCHO, INCLUYE: ANTEPECHO DE 0.50 X. 0.855 M DEL MISMO MATERIAL, MARCO Y CONTRAMARCO DE ALUMINIO ANODIZADO DURANODIC DE LINEA 3", CERRADURA TIPO CAPFCE VER PLANOS A-12 Y A-13 (P-5) | PZA | 4 | 0 | #DIV/0! | #VALUE! | 0
S/C-42 | 110 | SUMINISTRO Y COLOCACION DE PUERTA DE 2.50 M DE ALTURA X 1.20 M DE ANCHO A BASE DE PANELART MIXTO AGLOMERADO RECUBIERTO DE AMBAS CARAS CON LAMINADO PLASTICO DE 6 MM DE ESPESOR; 1.20 M CON PANEL ART Y 1.30 M CON VIDRIO CLARO DE 6 MM DE ESPESOR CON ESTRUCTURA DE ALUMINIO ANODIZADO DURANODIC LINEA COMERCIAL DE 3", INCLUYE: CHAPA TIPO CAPFCE, HERRAJES Y TODO LO NECESARIO PARA SU BUEN FUNCIONAMIENTO P-2 VER PLANO A-12 Y A-13. | PZA | 2 | 0 | #DIV/0! | #VALUE! | 0
S/C-37.1 | 120 | SUMINISTRO Y COLOCACION DE PUERTA DE 2.50 M DE ALTURA X 1.02 M DE ANCHO CON 2 HOJAS ABATIBLES A BASE DE PANELART CIEGO DE AGLOMERADO RECUBIERTO EN AMBAS CARAS CON LAMINADO PLASTICO DE 6 MM DE ESPESOR CON ESTRUCTURA DE ALUMINIO ANODIZADO DURANODIC LINEA COMERCIAL DE 3", INCLUYE: CHAPA TIPO CAPFCE, HERRAJES Y TODO LO NECESARIO PARA SU BUEN FUNCIONAMIENTO, C-5 VER PLANOS 12 Y 13. | PZA | 1 | 0 | #DIV/0! | #VALUE! | 0
S/C-43 | 130 | SUMINISTRACION Y COLOCACION DE PUERTA CON DOS FIJOS DE 3.435 DE ANCHO X 1.78M DE ALTO A BASE DE REJILLA DE ALUMINIO ANODIZADO DURANODIC LINEA 3" CON VIDRIO CLARO DE 6MM DE ESPESOR, INCLUYE: CHAPA TIPO CAPFCE: C-1 PLANOS A-12 Y A-13. | PZA | 1 | 0 | #DIV/0! | #VALUE! | 0
S/C-39 | 140 | SUMINISTRO Y COLOCACION DE CANCEL A BASE DE PANELART MIXTO DE AGLOMERADO RECUBIERTO DE AMBAS CARAS CON LAMINADO PLASTICO DE 6 MM DE ESPESOR CON VIDRIO CLARO DE 6 MM DE ESPESOR Y ESTRUCTURA DE ALUMINIO ANODIZADO DURANODIC LINEA COMERCIAL DE 3"; INCLUYE: UNA PUERTA DE DOS HOJAS ABATIBLES, CHAPA TIPO CAPFCE HERRAJES Y TODO LO NECESARIO PARA SU BUEN FUNCIONAMIENTO. C-8 VER PLANO 12 Y 13. | M2 | 17.59 | 0 | #DIV/0! | #VALUE! | 0
S/C-40 | 150 | SUMINISTRO Y COLOCACION DE CANCEL A BASE DE PANELART MIXTO DE AGLOMERADO RECUBIERTO DE AMBAS CARAS CON LAMINADO PLASTICO DE 6MM DE ESPESOR CON VIDRIO CLARO DE 6 MM DE ESPESOR Y ESTRUCTURA DE ALUMINIO ANODIZADO DURANODIC LINEAL COMERCIAL DE 3" INCLUYE: DOS PUERTAS DE UNA HOJA ABATIBLE, CHAPA TIPO CAPFCE HERRAJES Y TODO LO NECESARIO PARA SU BUEN FUNCIONAMIENTO, C-9 VER PLANOS 12 Y 13. | M2 | 14.84 | 0 | #DIV/0! | #VALUE! | 0
[7 empty] | Acumulado | Parcial
0 | 0 | [5 empty] | 0 | 0
S/C-49 | 160 | SUM. Y COLOC. DE CANCELERIA EXTERIOR DE ALUMINIO ANODIZADO DURANODIC LINEA 3" CON VIDRIO FILTRASOL DE 6 MM INCLUYE MATERIAL DE FIJACION, TRABAJO TERMINADO. VER PLANOS Nº A-12 Y A-13. | M2 | 138.26 | 0 | #DIV/0! | #VALUE! | 0
S/C-50 | 170 | SUM. Y COLOC. DE CANCELERIA DE ALUMINIO ANODIZADO DURANODIC LINEA COMERCIAL DE 3", INCLUYE: VIDRIO CLARO DE 6 MM DE ESPESOR, HERRAJES Y TODO LO NECESARIO PARA SU BUEN FUNCIONAMIENTO (INTERIOR), C-11 VER PLANOS 12 Y 13. | M2 | 50.51 | 0 | #DIV/0! | #VALUE! | 0
S/C-44 | 180 | SUMINISTRO Y COLOCACION DE CANCEL A BASE DE PANELAR CIEGO DE AGLOMERADO RECUBIERTO DE AMBAS CARAS CON LAMINADO PLASTICO DE 6 MM DE ESPESOR CON ESTRUCTURA DE ALUMINIO ANODIZADO DURANODIC LINEA COMERCIAL DE 3"; INCLUYE: HERRAJES Y TODO LO NECESARIO PARA SU BUEN FUNCIONAMIENTO, C-7 VER PLANOS 12 Y A-13. | M2 | 12.38 | 0 | #DIV/0! | #VALUE! | 0
S/C-51 | 190 | SALIDAS DE CONTACTO MONOFASICO DUPLEX NEMA 5-15R, 15A-125 VOLTS DEL TIPO PUETA A TIERRA CON CAJA DE LAMINA Y TUBO CONDUIT PARED DELGADA INCLUYE CONDUCTORES MARCA CONDUMEX, CONDUCTORES MONTERREY, CONELET O LATINCASA Y TODO PARA SU BUEN FUNCIONAMIENTO. | SAL | 8 | 0 | #DIV/0! | #VALUE! | 0
1. 4 |  | TOTAL HERRERIA | [5 empty] | 0
1. 5 |  | INSTALACIONES
51002 | 10 | SALIDA DE CENTRO Y/O CONTACTO EN CAJA LAMINA CON TUBO DE Fo.Go. PARED DELGADA, Y CONDUCTORES TW CAL. 10 Y 12 MARCA CONDUMEX, CONDUCTORES MONTERREY, CONELEC O LATINCASA, INCL. APAGADOR. | SAL | 25 | 0 | #DIV/0! | #VALUE! | 0
S/C-53 | 20 | SUMINISTRO Y COLOCACION DE LUMINARIA TIPO EMPOTRAR DE 60.5X60.5 Nº DE CATALOGO TLT 3140 MARCA TECNOLITE DE 120 A 277 VOLTS, FACTOR DE POTENCIA DE 0.99 TRABAJO TERMINADO | PZA | 199 | 0 | #DIV/0! | #VALUE! | 0
[7 empty] | Acumulado | Parcial
0 | 0 | [5 empty] | 0 | 0
S/C-54 | 30 | LUMINARIO SMALL PRISMPACK DE ADITIVOS METALICOS DE 175 WATTS, 300 A 15 HOLOPHANE DISTRIBUCION ABIERTA, REFLECTOR DE CRISTAL 6585-AL ALIMENTACION 220 V- 1F, BALASTRO AUTORREGULADO A.F.P., INCLUYE CONECTOR UNH-16 MACHO CROUSE HIND DOMEX, COLGADOR, TRABAJO TERMINADO. | PZA | 33 | 0 | #DIV/0! | #VALUE! | 0
S/C-55 | 40 | SUMINISTRO Y COLOCACION DE LUMINARIO LAMPARA TIPO SPOT R-20 O PAR 20 DE 50 WATTS-127 VOLTS; VER PLANO Nº 1E-01, 02, 03, 04, 05Y06 | PZA | 14 | 0 | #DIV/0! | #VALUE! | 0
S/C-56 | 50 | SUMINISTRO Y COLOCACION DE LUMINARIO FLORESCENTE DE SOBREPONER DE 2X32 WATTS LAMPARA DE 32 WATTS TL80 ARRANQUE RAPIDO VER PLANO Nº 1E-01, 02, 03, 04, 05Y06 | PZA | 3 | 0 | #DIV/0! | #VALUE! | 0
S/C-57 | 60 | SUMINISTRO Y COLOCACION DE LUMINARIO ARBOTANTE INCANDESCENTE DE 75 WATTS; VER PLANO Nº 1E-01, 02, 03, 04, 05Y06 | PZA | 7 | 0 | #DIV/0! | #VALUE! | 0
S/C-52 | 70 | SALIDAS ELECTRICAS ESPECIALES EN CAJA DE LAMINA GALVANIZADA PARED GRUESA CON TUBERIA CONDUIT METALICA PARED GRUESA ROSCADA DE 16 MM DE DIAMETRO Y CONDUCTORES CALIBRE 10 Y 12 MARCA CONDUMEX, CONDUCTORES MONTERREY, CONELET O LATINCASA, INCLUYE: CONDULET SERIRELADA T-17, CODO EL-19, CONDULET SERIE OVALADA T-17 PARA DISTRIBUCION LATERAL, MATERIAL DE FIJACION, TRABAJO TERMINADO. | SAL | 14 | 0 | #DIV/0! | #VALUE! | 0
S/C-64 | 80 | SALIDA TELEFONICA CON TUBO DE PVC PARED DELGADA DE 27 MM INCLUYE CAJA CUADRADA DE 12X12X7 CM S/R, SOBRETAPA TIPO CHALUPA SENCILLA DE 12.4X12.4 CM Y PLACA PARA 1 CONECTOR RJ45. | SAL | 3 | 0 | #DIV/0! | #VALUE! | 0
S/C-63 | 90 | SALIDA TELEFONICA CON TUBO DE PVC PARED DELGADA DE 21 MM INCLUYE CAJA CUADRADA DE 12X12X7 CM S/R, SOBRETAPA TIPO CHALUPA SENCILLA DE 12.4X12.4 CM Y PLACA PARA 1 CONECTOR RJ45. | SAL | 6 | 0 | #DIV/0! | #VALUE! | 0
S/C-65 | 100 | SUMINISTRO, COLOCACION E INSTALACION DE ELEVADOR DE LA SERIE VPL-3200, AUTOMATICO CON CAPACIDAD DE 340 KG CON MOTOR ELECTRICO DE 1 hp, 24 VCD Y 1750 rpm; PARA PERSONAS DISCAPACITADAS INCLUYE: TODO LO NECESARIO PARA SU BUEN FUNCIONAMIENTO. | PZA | 1 | 0 | #DIV/0! | #VALUE! | 0
S/C-001 | 110 | REVISION Y MANTENIMIENTO DE EQUIPOS DE AIRE ACONDICIONADO DE DIFERENTES CAPACIDADES DE CARGA DE ENFRIAMIENTO CON CORRIENTE 220 V CONTROL MANUAL TIPO MINI SPLIT. INCLUYE: CAMBIO DE PIEZAS EN MAL ESTADO, REFRIGERANTE EN LOS EQUIPOS, REPARACION DE TUBERIA, PINTADO DE BASES DE HERRERIA, REVISION DE CABLEADO, CAMBIO DE CONTACTOS, HERRAMIENTA, EQUIPO Y MANO DE OBRA. | PZA | 5 | 0 | #DIV/0! | #VALUE! | 0
S/C-58 | 120 | SUMINISTRO Y COLOCACION DE TABLERO DE CONTROL "A" Y "B" SQUARE-D, (TIPO SOBREPONER)240 VCA PARA 24 CIRCUITOS, 3 FASES 4 HILOS CON ZAPATAS DE 100 A. | PZA | 2 | 0 | #DIV/0! | #VALUE! | 0
S/C-59 | 130 | SUMINISTRO Y COLOCACION DE TABLERO DE CONTROL "1 G", "2G", "5G" Y "6G" SQUARE-D, (TIPO SOBREPONER) 240 VCA PARA 24 CIRCUITOS, 10000 ACI, 3 FASES 4 HILOS CON INTERRUPTOR GENERAL 3P- 70 A. | PZA | 4 | 0 | #DIV/0! | #VALUE! | 0
[7 empty] | Acumulado | Parcial
0 | 0 | [5 empty] | 0 | 0
S/C-60 | 140 | SUMINISTRO Y COLOCACION DE TABLERO DE CONTROL "3G" Y "4G" SQUARE-D, (TIPO SOBREPONER) PARA 42 CIRCUITOS 10000 ACI 3 FASES 4 HILOS CON INTERRUPTOR GENERAL 3P-125A | PZA | 2 | 0 | #DIV/0! | #VALUE! | 0
S/C-61 | 150 | SUMINISTRO Y COLOCACION DE TABLERO BT, 3 FASES- 4 HILOS. 600 VCA, 65000 ACI, NEMA 1 MONTAJE EN PARED CAT. I LINE MG600M 142B, CON INTERRUPTOR GENERAL, 3P-400A-65K, MGA36400. | PZA | 2 | 0 | #DIV/0! | #VALUE! | 0
51378 | 160 | SUMINISTRO Y COLOCACION DE INTERRUPTOR TERMOMAGNETICO DE 1 POLO DE 15 A 50 AMP. TIPO QO. INC. CONEXION Y PRUEBA. | PZA | 24 | 0 | #DIV/0! | #VALUE! | 0
51379 | 170 | SUMINISTRO Y COLOCACION DE INTERRUPTOR TERMOMAGNETICO DE 2 POLOS DE 15 A 50 AMP. TIPO QO. | PZA | 44 | 0 | #DIV/0! | #VALUE! | 0
51380 | 180 | SUMINISTRO Y COLOCACION DE INTERRUPTOR TERMOMAGNETICO DE 3 POLOS DE 15 A 50 AMP. TIPO QO | PZA | 2 | 0 | #DIV/0! | #VALUE! | 0
S/C-83 | 190 | SUMINISTRO Y COLOCACION DE TABLERO DE CONTROL NQ304L225F CON GABINETE TIPO EMPOTRAR PARA 30 CIRCUITOS 10000 ACI, 3 FASES 4 HILOS CON ZAPATA PRINCIPAL DE 225 AMP MARCA SQUARE D (4AA) Y (5AA) (6AA) VER PLANO IE-AA4. | PZA | 1 | 0 | #DIV/0! | #VALUE! | 0
S/C-82 | 200 | SUMINISTRO Y COLOCACION DE TABLERO DE CONTROL NQ184L100F CON GABINETE TIPO DE EMPOTRAR PARA 18 CIRCUITOS, 10,000ACI 3FASES 4 HILOS CON ZAPATA PRINCIPAL DE 100 AMP. MARCA SQUARE-D (1 AA) Y (2 AA). | PZA | 1 | 0 | #DIV/0! | #VALUE! | 0
53600 | 210 | SUMINISTRO Y COLOCACION DE TABLERO DE CONTROL TIPO I-LINE MG600M142B DE 14 ESPACIOS TRIFASICO CON GABINETE DE SOBREPONER, 65,000 ACI, 3 FASES 4 HILOS CON INTERRUPTOR PRINCIPAL MGA36,600 DE 3P-600 AMP. MARCA SQUARE-D (AA). INCLUYE: EQUIPO, HERRAMIENTA Y MANO DE OBRA. | PZA | 1 | 0 | #DIV/0! | #VALUE! | 0
[7 empty] | Acumulado | Parcial
0 | 0 | [5 empty] | 0 | 0
52027 | 220 | SALIDA PARA MUEBLE SANITARIO CON TUBO HIDRAULICO DE COBRE "M" Y SANITARIO PVC CON CAMP. ANGER Y LISO, INCL. COLOC. MUEBLE B.P. Y VALVULA CONTROL GENERAL. | SAL | 25 | 0 | #DIV/0! | #VALUE! | 0
S/C-67 | 230 | SUMINISTRO Y COLOCACION DE FLUXOMETRO DE SENSOR ELECTRONICO DE EMBOLO DE BATERIAS PARA WC DE 32 MM MARCA HELVEX INCLUYE CONEXIONES, SOLDADURA 95/5 TUBO DE COBRE HERRAMIENTA Y MANO DE OBRA. | PZA | 13 | 0 | #DIV/0! | #VALUE! | 0
52036-2 | 240 | SUMINISTRO Y COLOCACION DE LLAVE ECONOMIZADORA DE AGUA CROMADA CON SEGURO ANTIRROBO MODELO TV-105 MARCA HELVEX. INCLUYE: HERRAMIENTA Y MANO DE OBRA. | PZA | 10 | 0 | #DIV/0! | #VALUE! | 0
S/C-68 | 250 | SUMINISTRO E INSTALACION DE TAZA ELOGADA PARA FLUXOMETRO DE MONTAJE A PISO ACCION DE SIFON CON JET INTEGRADO MODELO CADET FLUX FLOWESE 16-1/2" COLOR BLANCO, MARCA AMERICA STANDARD O EQUIVALENTE EN CALIDAD; INCLUYE CUELLO DE CERA PIJAS PARA WC, CEMENTO BLANCO, TUBO DE COBRE DE 25 MM DE DIAMETRO DE 60 CM PARA WC, HERRAMIENTA , MANO DE OBRA. | PZA | 13 | 0 | #DIV/0! | #VALUE! | 0
S/C-69 | 260 | SUMINISTRO E INSTALACION DE LAVABO DE COLGAR MODELO VERACRUZ( EN PERSONA CON DISCAPACIDAD) COLOR BLANCO AMERICA STANDARD O EQUIVALENTE EN CALIDAD CON SOPORTE UNIVERSAL TIPO COMERCIAL CON LLAVE ECONOMIZADORA DE CIERRE AUTOMATICO (BOTON) TRABAJO TERMINADO. | PZA | 1 | 0 | #DIV/0! | #VALUE! | 0
S/C-70 | 270 | SUMINISTRO E INSTALACION DE MINGITORIO TIPO ECOLOGICO SECO DE CERAMICA ACABADO ESPEJO EN ESMALTE RECOCIDO CON TRAMPA DE ACERO INOXIDABLE, MATERIAL TERMOPLASTICO ABS O SISTEMA DIAFRAGMA, SELLO FABRICADO CON MEMBRANA DE SILICON Y HULE NATURAL (LATEX), INCLUYE MATERIAL DE SUJECION. | PZA | 2 | 0 | #DIV/0! | #VALUE! | 0
52039 | 280 | SUMINISTRO DE VERTEDERO DE ACERO INOXIDABLE DE 41 X 41 CM., INCL. CONTRA DE REJILLA, CESPOL Y LLAVE DE NARIZ CON CHAPETON CROMADOS | PZA | 3 | 0 | #DIV/0! | #VALUE! | 0
52048 | 290 | SUMINISTRO DE LAVABO OVALIN PARA EMPOTRAR EN LOSA, INCL. CONTRA REJILLA Y CESPOL CROMADOS. | PZA | 10 | 0 | #DIV/0! | #VALUE! | 0
[7 empty] | Acumulado | Parcial
0 | 0 | [5 empty] | 0 | 0
S/C -71 | 300 | SUMINISTRO Y COLOCACION DE COLADERA CON EXTENSION EN LA MARCA HELVEX NO. 26, INCLUYE: INSTALACION, MANO DE OBRA Y HERRAMIENTA. | PZA | 3 | 0 | #DIV/0! | #VALUE! | 0
S/C -72 | 310 | SUMINISTRO Y COLOCACION DE TUBO VENTILADOR EN AZOTEA A BASE DE FIERRO GALVANIZADO DE 100 MM DE DIAMETRO INCLUYE COPLE DE FIERRO DE MISMO MATERIAL, COPLE ESPIGA FO/PVC, CODOS TRABAJO TERMINADO. | PZA | 1 | 0 | #DIV/0! | #VALUE! | 0
S/C -73 | 320 | SUMINISTRO, COLOCACION E INSTALACION DE TANQUE DE GAS ESTACIONARIO CON CAPACIDAD DE 300 LTRS INCLUYE MONTAJE HASTA 7 M DE ALTURA, REGULADOR DE BAJA PRESION, TANQUE LLENO, TRABAJO TERMINADO | PZA | 1 | 0 | #DIV/0! | #VALUE! | 0
1. 5 |  | TOTAL INSTALACIONES | [5 empty] | 0
1 |  | TOTAL CONCLUSION DE LA UNIDAD MULTIFUNCIONAL DE TALLERES Y LABORATORIOS, EDIFICIO "G" | [5 empty] | 0
2 |  | REPARACIONES GENERALES EN EDIFICIO "K"
2. 1 |  | PRELIMINARES
81128.1 | 10 | DESMONTE DE TECHUMBRE DE LAMINA MULTIPANEL EXISTENTE EN AREA DE TALLER. INC. ACARREOS AL LUGAR DE ACOPIO DENTRO DEL PLANTEL.. | M2 | 264.6 | 0 | #DIV/0! | #VALUE! | 0
81085 | 20 | DESMONTAJE DE PUERTAS Y VENTANAS METALICAS, INC. ACARREO DE MATERIAL RECUPERABLE A 40.00 DE DISTANCIA EN PLANTA BAJA Y PLANTA ALTA). | M2 | 17.5 | 0 | #DIV/0! | #VALUE! | 0
10020 | 30 | DESMONTE DE CANCELERIA DE ALUMINIO EXISTENTE. INC. RETIRO DEL MATERIAL FUERA DE LA OBRA. | M2 | 54.24 | 0 | #DIV/0! | #VALUE! | 0
81040 | 40 | DEMOLICION Y REPOSICION DE PISO DE CONCRETO SIN ARMAR INCL. ACARREO DE MAT SOBRANTE FUERA DE LA OBRA. | M2 | 4.8 | 0 | #DIV/0! | #VALUE! | 0
2. 1 |  | TOTAL PRELIMINARES | [5 empty] | 0
2. 2 |  | ESTRUCTURA
[7 empty] | Acumulado | Parcial
0 | 0 | [5 empty] | 0 | 0
TE-3 | 10 | CAMBIO DE SECCIONES DAÑADAS DE ESTRUCTURA METÁLICA HASTA A UNA ALTURA DE 0.00 A 5.00 MTS. INCLUYE: CORTES, HABILITADO, ESMERILADO, ARMADO, MERMAS SOLDADURA, ACARREO, FIJACIÓN, LIMPIEZA, RETIRO DE SOBRANTES, MATERIALES, MANO DE OBRA, HERRAMIENTA Y EQUIPO | ML | 67.1722 | 0 | #DIV/0! | #VALUE! | 0
TE-4 | 20 | SUMINISTRO Y APLICACIÓN DE PRIMARIO EPÓXICO A DOS MANOS EN ESTRUCTURA METÁLICA, , INCLUYE: LIMPIEZA PARA RETIRAR EL ÓXIDO DE LA SUPERFICIE, MATERIALES, MANO DE OBRA Y HERRAMIENTA. | M2 | 264.6 | 0 | #DIV/0! | #VALUE! | 0
23006 | 30 | SUMINISTRO Y COLOCACIÓN DE LÁMINA TIPO MULTIPANEL DE 1 1/2" DE ESPESOR CAL. 26/26, CON TAPA DE LÁMINA DE ACERO GALVANIZADA COLOR ARENA EN TECHUMBRE, EN ESTR. REG. 6X8.00, INCLUYE: CABALLETE, TAPAGOTERO, TAPAJUNTAS, ANDAMIOS, ACCESORIOS, MATERIALES, DESPERDICIOS, ACARREOS, LIMPIEZA, MANO DE OBRA Y HERRAMIENTA. | M2 | 498.01 | 0 | #DIV/0! | #VALUE! | 0
2. 2 |  | TOTAL ESTRUCTURA | [5 empty] | 0
2. 3 |  | ALBAÑILERIA Y ACABADOS
31267 | 10 | FORJADO DE CANALON DE CONCRETO PARA DESAGÜE F'c=150 KG/CM2 DE 15 X 30 CM INCL. ANGULO PARA RECIBIR REJILLA, PULIDO P ARA DAR PENDIENTE. | ML | 24 | 0 | #DIV/0! | #VALUE! | 0
34003 | 20 | PINTURA VINIL ACRILICA LAVABLE A DOS MANOS UNIFORMES PARA MUROS, ZOCLOS, COLUMNAS, TRABES Y PLAFONES, DEJANDO SECAR ENTRE MANO Y MANO MINIMO 60 MINUTOS, DE LAS MARCAS : VINIMEX DE COMEX, KEMTONE DE SHERWIN WILLIAMS, BERELEX SUPERSATIN DE BEREL, DULUX PROFESIONAL DE ICI O COLVIN OPTIMUS, COVER MASTER DE ACUARIO; PARA TONOS PASTEL O CONCENTRADOS DEBERA APLICAR PREVIAMENTE UN FONDO EN COLOR BLANCO DE LA MISMA CALIDAD DE LA PINTURA DE ACABADO; INCL. PREPARACION DE LA SUPERFICIE, REBABEAR, | M2 | 383.76 | 0 | #DIV/0! | #VALUE! | 0
APLICACION DE SELLADOR VINILICO, PLASTE CORRIDO, ANDAMIOS, HERRAMIENTA, EQUIPO Y MANO DE OBRA.
2. 3 |  | TOTAL ALBAÑILERIA Y ACABADOS | [5 empty] | 0
[7 empty] | Acumulado | Parcial
0 | 0 | [5 empty] | 0 | 0
2. 4 |  | HERRERIA
S/C20193 | 10 | SUMINISTRO Y COLOCACION DE REJILLA DE 30 CMS DE ANCHO CON SOLERA 3/16" X 1" A CADA 2.5 CMS CON MARCO DE ANGULO DE 3/16" X 1" Y CONTRAMARCO DE ANGULO 1" X 1/8" AHOGADO EN CONCRETO CON ANCLAS DE ANGULO A CADA 50 CMS. INC. PRIMER, MATERIALES, MANO DE OBRA Y GASTOS DE TALLER. | ML | 24 | 0 | #DIV/0! | #VALUE! | 0
41313 | 20 | SUMINISTRO Y COLOCACION DE CANCELERIA DE ALUMINIO ANODIZADO NATURAL LINEA 2"X1" INC.VIDRIO DE 6 MM.DE ESPESOR HERRAJES Y TODO LO NECESARIO PARA SU BUEN FUNCIONAMIENTO. | M2 | 54.24 | 0 | #DIV/0! | #VALUE! | 0
84320 | 30 | SUMINISTRO Y COLOCACION DE PUERTA METALICA CON 2 HOJAS ABATIBLES DE 2.00X2.50 MTS. INC. CHAPA Y PINTURA ESMALTE. | PZA | 2 | 0 | #DIV/0! | #VALUE! | 0
S/C20140 | 40 | SUMINISTRO Y COLOCACION DE PUERTA METALICA A BASE DE PERFILES TUBULARES Y LAMINA, INC. PINTURA ESMALTE Y CERRADURA. | M2 | 10 | 0 | #DIV/0! | #VALUE! | 0
2. 4 |  | TOTAL HERRERIA | [5 empty] | 0
2. 5 |  | INSTALACIONES
51379 | 10 | SUMINISTRO Y COLOCACION DE INTERRUPTOR TERMOMAGNETICO DE 2 POLOS DE 15 A 50 AMP. TIPO QO. | PZA | 4 | 0 | #DIV/0! | #VALUE! | 0
[7 empty] | Acumulado | Parcial
0 | 0 | [5 empty] | 0 | 0
51378 | 20 | SUMINISTRO Y COLOCACION DE INTERRUPTOR TERMOMAGNETICO DE 1 POLO DE 15 A 50 AMP. TIPO QO. INC. CONEXION Y PRUEBA. | PZA | 10 | 0 | #DIV/0! | #VALUE! | 0
51009 | 30 | SUMINISTRO Y COLOCACION DE LUMINARIA AHORRADORA DE ENERGIA TIPO T-8 SOBREPONER CON MODULOS LINEALES DE LEDS BLANCO NEUTRO (4000ºK) CON UNA POTENCIA DE 25 WATTS (3544 LM), EN DIMENSIONES DE 19 CMS. DE ANCHO POR 122 CMS. DE LARGO Y 7.5 CMS. DE ESPESOR, MODELO GCII3-25-112LED-E3-RU,INCLUYE: GABINETE ENVOLVENTE PRISMATICO, FUENTE INTEGRADA AL LUMINARIO DE VOLTAJE UNIVERSAL 120-277 V, 3544 LUMENES INICIALES, 4000ºK, MATERIALES DE FIJACION, HERRAMIENTA Y MANO DE OBRA | PZA | 18 | 0 | #DIV/0! | #VALUE! | 0
51360 | 40 | TABLERO DE DISTRIBUCION NQOD-124- AB11 TIPO INDUSTRIAL CON ITERRUPTOR PRINCIPAL, INCL. MATERIAL DE FIJACION. | PZA | 1 | 0 | #DIV/0! | #VALUE! | 0
S/C20208 | 50 | MAMPARA PARA SERVICIOS SANITARIOS A BASE DE LAMINA TROQUELADA Y MARCO DE ANGULO DE 1"X1" CON REFUERZOS DIAGONALES DE CUADRADO DE 3/8", INCL. COLOCACION, PRIMER Y PINTURA ESMALTE. | M2 | 1 | 0 | #DIV/0! | #VALUE! | 0
85553 | 60 | REVISION Y REPARACION DE SALIDA HIDRAULICA Y SANITARIA INC. REPOSICION DE TUBERIA Y CONEXIONES EN MAL ESTADO EXCAVACION, RELLENO, DEMOLICION Y REPOSICION DE PISOS Y MUROS. | SAL | 12 | 0 | #DIV/0! | #VALUE! | 0
85326 | 70 | SUMINISTRO Y COLOCACION DE LLAVE DE GANZO INC. LLAVE DE ALETA Y PRUEBAS, TRABAJO TERMINADO. | PZA | 4 | 0 | #DIV/0! | #VALUE! | 0
85004 | 80 | REVISION Y REPARACION DE SALIDA DE CENTRO Y/O CONTACTO.INC.CABLEADO Y DESCABLEADO,CAMBIO DE ACCESORIOS EN MAL ESTADO. | SAL | 38 | 0 | #DIV/0! | #VALUE! | 0
2. 5 |  | TOTAL INSTALACIONES | [5 empty] | 0
2 |  | TOTAL REPARACIONES GENERALES EN EDIFICIO "K" | [5 empty] | 0
[7 empty] | Acumulado | Parcial
0 | 0 | [5 empty] | 0 | 0
3 |  | REPARACIONES GENERALES EN EDIFICIO "N"
3. 1 |  | PRELIMINARES
81128.1 | 10 | DESMONTE DE TECHUMBRE DE LAMINA MULTIPANEL EXISTENTE EN AREA DE TALLER. INC. ACARREOS AL LUGAR DE ACOPIO DENTRO DEL PLANTEL.. | M2 | 174.24 | 0 | #DIV/0! | #VALUE! | 0
81085 | 20 | DESMONTAJE DE PUERTAS Y VENTANAS METALICAS, INC. ACARREO DE MATERIAL RECUPERABLE A 40.00 DE DISTANCIA EN PLANTA BAJA Y PLANTA ALTA). | M2 | 41.48 | 0 | #DIV/0! | #VALUE! | 0
10020 | 30 | DESMONTE DE CANCELERIA DE ALUMINIO EXISTENTE. INC. RETIRO DEL MATERIAL FUERA DE LA OBRA. | M2 | 36.48 | 0 | #DIV/0! | #VALUE! | 0
81040 | 40 | DEMOLICION Y REPOSICION DE PISO DE CONCRETO SIN ARMAR INCL. ACARREO DE MAT SOBRANTE FUERA DE LA OBRA. | M2 | 2 | 0 | #DIV/0! | #VALUE! | 0
3. 1 |  | TOTAL PRELIMINARES | [5 empty] | 0
[7 empty] | Acumulado | Parcial
0 | 0 | [5 empty] | 0 | 0
3. 2 |  | ESTRUCTURA
23006 | 10 | SUMINISTRO Y COLOCACIÓN DE LÁMINA TIPO MULTIPANEL DE 1 1/2" DE ESPESOR CAL. 26/26, CON TAPA DE LÁMINA DE ACERO GALVANIZADA COLOR ARENA EN TECHUMBRE, EN ESTR. REG. 6X8.00, INCLUYE: CABALLETE, TAPAGOTERO, TAPAJUNTAS, ANDAMIOS, ACCESORIOS, MATERIALES, DESPERDICIOS, ACARREOS, LIMPIEZA, MANO DE OBRA Y HERRAMIENTA. | M2 | 174.24 | 0 | #DIV/0! | #VALUE! | 0
TE-4 | 20 | SUMINISTRO Y APLICACIÓN DE PRIMARIO EPÓXICO A DOS MANOS EN ESTRUCTURA METÁLICA, , INCLUYE: LIMPIEZA PARA RETIRAR EL ÓXIDO DE LA SUPERFICIE, MATERIALES, MANO DE OBRA Y HERRAMIENTA. | M2 | 174.24 | 0 | #DIV/0! | #VALUE! | 0
TE-3 | 30 | CAMBIO DE SECCIONES DAÑADAS DE ESTRUCTURA METÁLICA HASTA A UNA ALTURA DE 0.00 A 5.00 MTS. INCLUYE: CORTES, HABILITADO, ESMERILADO, ARMADO, MERMAS SOLDADURA, ACARREO, FIJACIÓN, LIMPIEZA, RETIRO DE SOBRANTES, MATERIALES, MANO DE OBRA, HERRAMIENTA Y EQUIPO | ML | 12 | 0 | #DIV/0! | #VALUE! | 0
3. 2 |  | TOTAL ESTRUCTURA | [5 empty] | 0
3. 3 |  | ALBAÑILERIA Y ACABADOS
31267 | 10 | FORJADO DE CANALON DE CONCRETO PARA DESAGÜE F'c=150 KG/CM2 DE 15 X 30 CM INCL. ANGULO PARA RECIBIR REJILLA, PULIDO P ARA DAR PENDIENTE. | ML | 6 | 0 | #DIV/0! | #VALUE! | 0
34003 | 20 | PINTURA VINIL ACRILICA LAVABLE A DOS MANOS UNIFORMES PARA MUROS, ZOCLOS, COLUMNAS, TRABES Y PLAFONES, DEJANDO SECAR ENTRE MANO Y MANO MINIMO 60 MINUTOS, DE LAS MARCAS : VINIMEX DE COMEX, KEMTONE DE SHERWIN WILLIAMS, BERELEX SUPERSATIN DE BEREL, DULUX PROFESIONAL DE ICI O COLVIN OPTIMUS, COVER MASTER DE ACUARIO; PARA TONOS PASTEL O CONCENTRADOS DEBERA APLICAR PREVIAMENTE UN FONDO EN COLOR BLANCO DE LA MISMA CALIDAD DE LA PINTURA DE ACABADO; INCL. PREPARACION DE LA SUPERFICIE, REBABEAR, | M2 | 174.74 | 0 | #DIV/0! | #VALUE! | 0
[7 empty] | Acumulado | Parcial
0 | 0 | [5 empty] | 0 | 0
APLICACION DE SELLADOR VINILICO, PLASTE CORRIDO, ANDAMIOS, HERRAMIENTA, EQUIPO Y MANO DE OBRA.
3. 3 |  | TOTAL ALBAÑILERIA Y ACABADOS | [5 empty] | 0
3. 4 |  | HERRERIA
S/C20193 | 10 | SUMINISTRO Y COLOCACION DE REJILLA DE 30 CMS DE ANCHO CON SOLERA 3/16" X 1" A CADA 2.5 CMS CON MARCO DE ANGULO DE 3/16" X 1" Y CONTRAMARCO DE ANGULO 1" X 1/8" AHOGADO EN CONCRETO CON ANCLAS DE ANGULO A CADA 50 CMS. INC. PRIMER, MATERIALES, MANO DE OBRA Y GASTOS DE TALLER. | ML | 6 | 0 | #DIV/0! | #VALUE! | 0
41313 | 20 | SUMINISTRO Y COLOCACION DE CANCELERIA DE ALUMINIO ANODIZADO NATURAL LINEA 2"X1" INC.VIDRIO DE 6 MM.DE ESPESOR HERRAJES Y TODO LO NECESARIO PARA SU BUEN FUNCIONAMIENTO. | M2 | 36.48 | 0 | #DIV/0! | #VALUE! | 0
84320 | 30 | SUMINISTRO Y COLOCACION DE PUERTA METALICA CON 2 HOJAS ABATIBLES DE 2.00X2.50 MTS. INC. CHAPA Y PINTURA ESMALTE. | PZA | 1 | 0 | #DIV/0! | #VALUE! | 0
S/C20140 | 40 | SUMINISTRO Y COLOCACION DE PUERTA METALICA A BASE DE PERFILES TUBULARES Y LAMINA, INC. PINTURA ESMALTE Y CERRADURA. | M2 | 2.5 | 0 | #DIV/0! | #VALUE! | 0
3. 4 |  | TOTAL HERRERIA | [5 empty] | 0
3. 5 |  | INSTALACIONES
51379 | 10 | SUMINISTRO Y COLOCACION DE INTERRUPTOR TERMOMAGNETICO DE 2 POLOS DE 15 A 50 AMP. TIPO QO. | PZA | 4 | 0 | #DIV/0! | #VALUE! | 0
51378 | 20 | SUMINISTRO Y COLOCACION DE INTERRUPTOR TERMOMAGNETICO DE 1 POLO DE 15 A 50 AMP. TIPO QO. INC. CONEXION Y PRUEBA. | PZA | 10 | 0 | #DIV/0! | #VALUE! | 0
51360 | 30 | TABLERO DE DISTRIBUCION NQOD-124- AB11 TIPO INDUSTRIAL CON ITERRUPTOR PRINCIPAL, INCL. MATERIAL DE FIJACION. | PZA | 1 | 0 | #DIV/0! | #VALUE! | 0
51009 | 40 | SUMINISTRO Y COLOCACION DE LUMINARIA AHORRADORA DE ENERGIA TIPO T-8 SOBREPONER CON MODULOS LINEALES DE LEDS BLANCO NEUTRO (4000ºK) CON UNA POTENCIA DE 25 WATTS (3544 LM), EN DIMENSIONES DE 19 CMS. DE ANCHO POR 122 CMS. DE LARGO Y 7.5 CMS. DE ESPESOR, MODELO GCII3-25-112LED-E3-RU,INCLUYE: GABINETE ENVOLVENTE PRISMATICO, FUENTE INTEGRADA AL LUMINARIO DE VOLTAJE UNIVERSAL 120-277 V, 3544 LUMENES INICIALES, 4000ºK, MATERIALES DE FIJACION, HERRAMIENTA Y MANO DE OBRA | PZA | 10 | 0 | #DIV/0! | #VALUE! | 0
85004 | 50 | REVISION Y REPARACION DE SALIDA DE CENTRO Y/O CONTACTO.INC.CABLEADO Y DESCABLEADO,CAMBIO DE ACCESORIOS EN MAL ESTADO. | SAL | 6 | 0 | #DIV/0! | #VALUE! | 0
[7 empty] | Acumulado | Parcial
0 | 0 | [5 empty] | 0 | 0
85326 | 60 | SUMINISTRO Y COLOCACION DE LLAVE DE GANZO INC. LLAVE DE ALETA Y PRUEBAS, TRABAJO TERMINADO. | PZA | 1 | 0 | #DIV/0! | #VALUE! | 0
85553 | 70 | REVISION Y REPARACION DE SALIDA HIDRAULICA Y SANITARIA INC. REPOSICION DE TUBERIA Y CONEXIONES EN MAL ESTADO EXCAVACION, RELLENO, DEMOLICION Y REPOSICION DE PISOS Y MUROS. | SAL | 4 | 0 | #DIV/0! | #VALUE! | 0
3. 5 |  | TOTAL INSTALACIONES | [5 empty] | 0
3 |  | TOTAL REPARACIONES GENERALES EN EDIFICIO "N" | [5 empty] | 0
4 |  | REPARACIONES GENERALES EN EDIFICIO "Ñ"
4. 1 |  | PRELIMINARES
81085 | 10 | DESMONTAJE DE PUERTAS Y VENTANAS METALICAS, INC. ACARREO DE MATERIAL RECUPERABLE A 40.00 DE DISTANCIA EN PLANTA BAJA Y PLANTA ALTA). | M2 | 32.6 | 0 | #DIV/0! | #VALUE! | 0
81128.1 | 20 | DESMONTE DE TECHUMBRE DE LAMINA MULTIPANEL EXISTENTE EN AREA DE TALLER. INC. ACARREOS AL LUGAR DE ACOPIO DENTRO DEL PLANTEL.. | M2 | 174.24 | 0 | #DIV/0! | #VALUE! | 0
[7 empty] | Acumulado | Parcial
0 | 0 | [5 empty] | 0 | 0
10020 | 30 | DESMONTE DE CANCELERIA DE ALUMINIO EXISTENTE. INC. RETIRO DEL MATERIAL FUERA DE LA OBRA. | M2 | 27.6 | 0 | #DIV/0! | #VALUE! | 0
4. 1 |  | TOTAL PRELIMINARES | [5 empty] | 0
4. 2 |  | ESTRUCTURA
23006 | 10 | SUMINISTRO Y COLOCACIÓN DE LÁMINA TIPO MULTIPANEL DE 1 1/2" DE ESPESOR CAL. 26/26, CON TAPA DE LÁMINA DE ACERO GALVANIZADA COLOR ARENA EN TECHUMBRE, EN ESTR. REG. 6X8.00, INCLUYE: CABALLETE, TAPAGOTERO, TAPAJUNTAS, ANDAMIOS, ACCESORIOS, MATERIALES, DESPERDICIOS, ACARREOS, LIMPIEZA, MANO DE OBRA Y HERRAMIENTA. | M2 | 174.24 | 0 | #DIV/0! | #VALUE! | 0
TE-4 | 20 | SUMINISTRO Y APLICACIÓN DE PRIMARIO EPÓXICO A DOS MANOS EN ESTRUCTURA METÁLICA, , INCLUYE: LIMPIEZA PARA RETIRAR EL ÓXIDO DE LA SUPERFICIE, MATERIALES, MANO DE OBRA Y HERRAMIENTA. | M2 | 174.24 | 0 | #DIV/0! | #VALUE! | 0
TE-3 | 30 | CAMBIO DE SECCIONES DAÑADAS DE ESTRUCTURA METÁLICA HASTA A UNA ALTURA DE 0.00 A 5.00 MTS. INCLUYE: CORTES, HABILITADO, ESMERILADO, ARMADO, MERMAS SOLDADURA, ACARREO, FIJACIÓN, LIMPIEZA, RETIRO DE SOBRANTES, MATERIALES, MANO DE OBRA, HERRAMIENTA Y EQUIPO | ML | 8 | 0 | #DIV/0! | #VALUE! | 0
4. 2 |  | TOTAL ESTRUCTURA | [5 empty] | 0
4. 3 |  | ALBAÑILERIA Y ACABADOS
31267 | 10 | FORJADO DE CANALON DE CONCRETO PARA DESAGÜE F'c=150 KG/CM2 DE 15 X 30 CM INCL. ANGULO PARA RECIBIR REJILLA, PULIDO P ARA DAR PENDIENTE. | ML | 6 | 0 | #DIV/0! | #VALUE! | 0
34003 | 20 | PINTURA VINIL ACRILICA LAVABLE A DOS MANOS UNIFORMES PARA MUROS, ZOCLOS, COLUMNAS, TRABES Y PLAFONES, DEJANDO SECAR ENTRE MANO Y MANO MINIMO 60 MINUTOS, DE LAS MARCAS : VINIMEX DE COMEX, KEMTONE DE SHERWIN WILLIAMS, BERELEX SUPERSATIN DE BEREL, DULUX PROFESIONAL DE ICI O COLVIN OPTIMUS, COVER MASTER DE ACUARIO; PARA TONOS PASTEL O CONCENTRADOS DEBERA APLICAR PREVIAMENTE UN FONDO EN COLOR BLANCO DE LA MISMA CALIDAD DE LA PINTURA DE ACABADO; INCL. PREPARACION DE LA SUPERFICIE, REBABEAR, | M2 | 174.74 | 0 | #DIV/0! | #VALUE! | 0
APLICACION DE SELLADOR VINILICO, PLASTE CORRIDO, ANDAMIOS, HERRAMIENTA, EQUIPO Y MANO DE OBRA.
81040 | 30 | DEMOLICION Y REPOSICION DE PISO DE CONCRETO SIN ARMAR INCL. ACARREO DE MAT SOBRANTE FUERA DE LA OBRA. | M2 | 2 | 0 | #DIV/0! | #VALUE! | 0
4. 3 |  | TOTAL ALBAÑILERIA Y ACABADOS | [5 empty] | 0
4. 4 |  | HERRERIA
[7 empty] | Acumulado | Parcial
0 | 0 | [5 empty] | 0 | 0
S/C20193 | 10 | SUMINISTRO Y COLOCACION DE REJILLA DE 30 CMS DE ANCHO CON SOLERA 3/16" X 1" A CADA 2.5 CMS CON MARCO DE ANGULO DE 3/16" X 1" Y CONTRAMARCO DE ANGULO 1" X 1/8" AHOGADO EN CONCRETO CON ANCLAS DE ANGULO A CADA 50 CMS. INC. PRIMER, MATERIALES, MANO DE OBRA Y GASTOS DE TALLER. | ML | 6 | 0 | #DIV/0! | #VALUE! | 0
41313 | 20 | SUMINISTRO Y COLOCACION DE CANCELERIA DE ALUMINIO ANODIZADO NATURAL LINEA 2"X1" INC.VIDRIO DE 6 MM.DE ESPESOR HERRAJES Y TODO LO NECESARIO PARA SU BUEN FUNCIONAMIENTO. | M2 | 36.48 | 0 | #DIV/0! | #VALUE! | 0
84320 | 30 | SUMINISTRO Y COLOCACION DE PUERTA METALICA CON 2 HOJAS ABATIBLES DE 2.00X2.50 MTS. INC. CHAPA Y PINTURA ESMALTE. | PZA | 1 | 0 | #DIV/0! | #VALUE! | 0
S/C20140 | 40 | SUMINISTRO Y COLOCACION DE PUERTA METALICA A BASE DE PERFILES TUBULARES Y LAMINA, INC. PINTURA ESMALTE Y CERRADURA. | M2 | 2.5 | 0 | #DIV/0! | #VALUE! | 0
4. 4 |  | TOTAL HERRERIA | [5 empty] | 0
4. 5 |  | INSTALACIONES
51009 | 10 | SUMINISTRO Y COLOCACION DE LUMINARIA AHORRADORA DE ENERGIA TIPO T-8 SOBREPONER CON MODULOS LINEALES DE LEDS BLANCO NEUTRO (4000ºK) CON UNA POTENCIA DE 25 WATTS (3544 LM), EN DIMENSIONES DE 19 CMS. DE ANCHO POR 122 CMS. DE LARGO Y 7.5 CMS. DE ESPESOR, MODELO GCII3-25-112LED-E3-RU,INCLUYE: GABINETE ENVOLVENTE PRISMATICO, FUENTE INTEGRADA AL LUMINARIO DE VOLTAJE UNIVERSAL 120-277 V, 3544 LUMENES INICIALES, 4000ºK, MATERIALES DE FIJACION, HERRAMIENTA Y MANO DE OBRA | PZA | 10 | 0 | #DIV/0! | #VALUE! | 0
51360 | 20 | TABLERO DE DISTRIBUCION NQOD-124- AB11 TIPO INDUSTRIAL CON ITERRUPTOR PRINCIPAL, INCL. MATERIAL DE FIJACION. | PZA | 1 | 0 | #DIV/0! | #VALUE! | 0
51378 | 30 | SUMINISTRO Y COLOCACION DE INTERRUPTOR TERMOMAGNETICO DE 1 POLO DE 15 A 50 AMP. TIPO QO. INC. CONEXION Y PRUEBA. | PZA | 10 | 0 | #DIV/0! | #VALUE! | 0
51379 | 40 | SUMINISTRO Y COLOCACION DE INTERRUPTOR TERMOMAGNETICO DE 2 POLOS DE 15 A 50 AMP. TIPO QO. | PZA | 4 | 0 | #DIV/0! | #VALUE! | 0
85004 | 50 | REVISION Y REPARACION DE SALIDA DE CENTRO Y/O CONTACTO.INC.CABLEADO Y DESCABLEADO,CAMBIO DE ACCESORIOS EN MAL ESTADO. | SAL | 6 | 0 | #DIV/0! | #VALUE! | 0
85326 | 60 | SUMINISTRO Y COLOCACION DE LLAVE DE GANZO INC. LLAVE DE ALETA Y PRUEBAS, TRABAJO TERMINADO. | PZA | 2 | 0 | #DIV/0! | #VALUE! | 0
[7 empty] | Acumulado | Parcial
0 | 0 | [5 empty] | 0 | 0
85553 | 70 | REVISION Y REPARACION DE SALIDA HIDRAULICA Y SANITARIA INC. REPOSICION DE TUBERIA Y CONEXIONES EN MAL ESTADO EXCAVACION, RELLENO, DEMOLICION Y REPOSICION DE PISOS Y MUROS. | SAL | 4 | 0 | #DIV/0! | #VALUE! | 0
4. 5 |  | TOTAL INSTALACIONES | [5 empty] | 0
4 |  | TOTAL REPARACIONES GENERALES EN EDIFICIO "Ñ" | [5 empty] | 0
5 |  | OBRA EXTERIOR
5.15 |  | RED HIDRAULICA
5.15. 3 |  | ALBAÑILERIA Y ACABADOS
31299 | 10 | REGISTRO DE 40 X 40 X 100 CM CON BLOCK CEMENTO O TABIQUE, TAPA DE CONCRETO F'c=150 KG/CM2, MARCO Y CONTRAMARCO METALICO (PARA VALVULA). | PZA | 2 | 0 | #DIV/0! | #VALUE! | 0
5.15. 3 |  | TOTAL ALBAÑILERIA Y ACABADOS | [5 empty] | 0
5.15. 5 |  | INSTALACIONES
52331 | 10 | SUMINISTRO Y TENDIDO DE TUBO DE COBRE TIPO M DE 19 MM. DE DIAM. INCLUYE CONEXIONES, TRAZO, EXCAVACION Y RELLENO. | ML | 160 | 0 | #DIV/0! | #VALUE! | 0
52361 | 20 | SUMINISTRO Y COLOCACION DE VALVULA DE COMPUERTA DE 19 MM MCA. URREA FIG. 22 O SIMILAR | PZA | 2 | 0 | #DIV/0! | #VALUE! | 0
5.15. 5 |  | TOTAL INSTALACIONES | [5 empty] | 0
5.15 |  | TOTAL RED HIDRAULICA | [5 empty] | 0
5.19 |  | RED ELECTRICA
5.19. 3 |  | ALBAÑILERIA Y ACABADOS
38405 | 10 | REGISTRO ELECTRICO DE 80 X 80 X 80 CMS. CON BLOCK CEMENTO O TABIQUE APLANADO INTERRUPTOR TAPA DE CONCRETO F´C=200 KG/CM2 Y FONDO DE ARENA. | PZA | 9 | 0 | #DIV/0! | #VALUE! | 0
31298.1 | 20 | REGISTRO ELECTRICO 1.00 X 1.00 X 0.80 MT. CON BLOCK DE CEMENTO O TABIQUE APLANADO INTERIOR, TAPA DE CONCRETO ARMADO CON 2 VARILLAS Y FONDO DE ARENA (TIPO BLANCA) | PZA | 9 | 0 | #DIV/0! | #VALUE! | 0
5.19. 3 |  | TOTAL ALBAÑILERIA Y ACABADOS | [5 empty] | 0
[7 empty] | Acumulado | Parcial
0 | 0 | [5 empty] | 0 | 0
5.19. 5 |  | INSTALACIONES
51493 | 10 | SUMINISTRO Y COLOCACION DE CABLE DESNUDO CALIBRE # 8 MARCA CONDUMEX, CONDUCTORES MONTERREY, CONELEC O LATINCASA, | ML | 88 | 0 | #DIV/0! | #VALUE! | 0
51469 | 20 | SUMINISTRO Y CONEXION DE CABLE DE COBRE CON AISLANTE CAL. # 8 MARCA CONDUMEX, CONDUCTORES MONTERREY, CONELEC O LATINCASA, (3% DESPERDICIO Y 3% PUNTAS DE CONEXION.) INC. CINTA AISLANTE. | ML | 198 | 0 | #DIV/0! | #VALUE! | 0
51429 | 30 | SUMINISTRO Y TENDIDO TUBO CONDUIT PVC TIPO PESADO 25 MM DIAM., INCL. CONEXIONES, TRAZO, EXCAVACION Y RELLENO. | ML | 88 | 0 | #DIV/0! | #VALUE! | 0
85180 | 40 | TRAMITES ANTE LA COMISION FEDERAL DE ELECTRICIDAD PARA LA AUTORIZACION DEL PROYECTO ELECTRICO EN MEDIA TENSION. | PZA | 1 | 0 | #DIV/0! | #VALUE! | 0
85283 | 50 | VERIFICACION ELECTRICA EN ALTA Y BAJA TENSION INC. REVISION Y ESTUDIO DE PROYECTO ELECTRICO DE ACUERDO A LAS NORMAS OFICIALES MEXICANAS APLICABLES A INSTALACIONES ELECTRICAS, SI FUESE NECESARIO, CORRECCIONES AL PROYECTO REVISADO PARA SU REGULARIZACION, TRAMITE DE CUMPLIMIENTO DE INSTALACIONES ELECTRICAS A LA UNIDAD VERIFICADORA. | LT | 1 | 0 | #DIV/0! | #VALUE! | 0
58003.3 | 60 | SUMINISTRO Y COLOCACION DE CABLE DE ALUMINIO PARA REDES SUBTERRANEAS 3+1 EN CALIBRE 3/0 (3% DESPERDICIO Y 3% DE PUNTAS DE CONEXION) INCLUYE: CONECTORES, CINTA AISLANTE SCOTCH, HERRAMIENTA Y MANO DE OBRA. | ML | 235 | 0 | #DIV/0! | #VALUE! | 0
51472 | 70 | SUMINISTRO Y COLOCACION DE CABLE DE COBRE CON AISLANTE THW CAL. # 2 MARCA CONDUMEX, CONDUCTORES MONTERREY, CONELEC O LATINCASA, (3% DESPERDICIO Y 3% PUNTAS DE CONEXION.) INC. CINTA AISLANTE. | ML | 132 | 0 | #DIV/0! | #VALUE! | 0
51493 | 80 | SUMINISTRO Y COLOCACION DE CABLE DESNUDO CALIBRE # 8 MARCA CONDUMEX, CONDUCTORES MONTERREY, CONELEC O LATINCASA, | ML | 35 | 0 | #DIV/0! | #VALUE! | 0
[7 empty] | Acumulado | Parcial
0 | 0 | [5 empty] | 0 | 0
51432 | 90 | SUMININSTRO Y TENDIDO TUBO CONDUIT PVC TIPO PESADO 50 MM DIAM., INCL. CONEXION, TRAZO, EXCAVACION CAMA ARENA, RELLENO, COMPACTACION, UNIDAD DE OBRA TERMINADA. | ML | 35 | 0 | #DIV/0! | #VALUE! | 0
51434 | 100 | SUMINISTRO Y TENDIDO TUBO CONDUIT PVC TIPO PESADO 75 MM DIAM., INCL. CONEXION, TRAZO, EXCAVACION CAMA ARENA, RELLENO, COMPACTACION, UNIDAD DE OBRA TERMINADA. | ML | 235 | 0 | #DIV/0! | #VALUE! | 0
53800 | 110 | SUMINISTRO Y COLOCACION DE TABLERO I-LINE 3 FASES 4 HILOS, MG 800M182B DE CONTROL NQO-14-4AB, INCLUYE: HERRAMIENTA, EQUIPO, PRUEBAS Y MANO DE OBRA. | PZA | 1 | 0 | #DIV/0! | #VALUE! | 0
51389.1 | 120 | SUMINISTRO Y COLOCACION DE INTERRUPTOR TERMOMAGNETICO DE 3 POLOS DE 50 A 125 AMPS PARA TABLERO I-LINE. INCLUYE: HERRAMIENTA Y MANO DE OBRA. | PZA | 8 | 0 | #DIV/0! | #VALUE! | 0
5.19. 5 |  | TOTAL INSTALACIONES | [5 empty] | 0
5.19 |  | TOTAL RED ELECTRICA | [5 empty] | 0
5.21 |  | RED SANITARIA
5.21. 3 |  | ALBAÑILERIA Y ACABADOS
31300 | 10 | REGISTRO DE 60 X 40 X 80 CM CON BLOCK CEMENTO O TABIQUE, APLANADO INTERIOR, MARCO Y CONTRAMARCO METALICO CON ANGULO DE 3/16 x 1 1/4" Y TAPA. | PZA | 2 | 0 | #DIV/0! | #VALUE! | 0
5.21. 3 |  | TOTAL ALBAÑILERIA Y ACABADOS | [5 empty] | 0
5.21. 5 |  | INSTALACIONES
52386 | 10 | SUMINISTRO Y TENDIDO TUBO SANITARIO PVC (ANGER) 1 CAMPANA DE 100 MM DIAM., INCL. CONEXION, TRAZO, EXCAVACION, CAMA DE ARENA, RELLENO, COMPACTACION, UNIDAD DE OBRA TERMINADA | ML | 30 | 0 | #DIV/0! | #VALUE! | 0
5.21. 5 |  | TOTAL INSTALACIONES | [5 empty] | 0
5.21 |  | TOTAL RED SANITARIA | [5 empty] | 0
5.51 |  | RED DE GAS
5.51. 5 |  | INSTALACIONES
[7 empty] | Acumulado | Parcial
0 | 0 | [5 empty] | 0 | 0
52337 | 10 | SUMINISTRO Y TENDIDO TUBO DE COBRE TIPO "L" DE 13 MM DE DIAMETRO, INCL. CONEXION, TRAZO, EXCAVACION Y RELLENO. | ML | 25 | 0 | #DIV/0! | #VALUE! | 0
52338 | 20 | SUMINISTRO Y TENDIDO DE TUBO DE COBRE TIPO " L " DE 19 MM DE DIAM. INC. CONEXIONES, TRAZO, EXCAVACION Y RELLENO. | ML | 65 | 0 | #DIV/0! | #VALUE! | 0
52361 | 30 | SUMINISTRO Y COLOCACION DE VALVULA DE COMPUERTA DE 19 MM MCA. URREA FIG. 22 O SIMILAR | PZA | 3 | 0 | #DIV/0! | #VALUE! | 0
5.51. 5 |  | TOTAL INSTALACIONES | [5 empty] | 0
5.51 |  | TOTAL RED DE GAS | [5 empty] | 0
5 |  | TOTAL OBRA EXTERIOR | [5 empty] | 0
|  | TOTAL PRESUPUESTO |  |  |  |  | #VALUE! | 0
|  | IVA 16% |  |  |  |  | #VALUE! | 0
|  | TOTAL PRESUPUESTO CON IVA |  |  |  |  | #VALUE! | 0
[7 empty] | Acumulado | Parcial
0 | 0 | [5 empty] | 0 | 0