## INSTRUCCIONES
Instrucciones para el Llenado de la Propuesta de Licitación
1.- Al abrir el archivo de Excel para el llenado de la propuesta verá un botón arriba de la barra de fórmulas
al cual deberá seleccionar(hacer click) para que el llenado opere correctamente.
El archivo requiere de ejecutar algunas macros de Excel. Haga clic en el botón de Opciones.
2.- Después de realizar el paso anterior, verá la siguiente ventana:
Marque la casilla de "Habilitar este contenido" y haga clic en el botón Aceptar.
3.- Cambie a la hoja de Presupuesto y llene los valores en las columnas Costo y Precio
4.- Al terminar el paso anterior, cambie a la hoja de Datos, y llene los espacios marcados en amarillo.
5.- Al terminar el paso anterior, ahí mismo en la hoja Datos y llene en la columna correspondiente los Porcentajes en los renglones para Indirectos de campo,
Indirectos centrales, Financiamiento, Utilidad y Cargos adicionales, según correspondan a la licitación.
6.- Una vez que haya terminado de llenar su propuesta para licitación, haga clic en el botón Guardar como y póngale al archivo el nombre de su empresa.
Por ejemplo: "Empresa Concursante 1", y guarde el archivo en una carpeta de fácil acceso para usted.
Recuerde hacer clic directamente sobre el archivo Guardar como, no elija ninguna de las opciones del submenú.
Es MUY IMPORTANTE que no actualice el formato del archivo, conservelo como .XLS (Excel 97-2003)
NOTA IMPORTANTE: Si por alguna razón guardó el archivo en un formato diferente. Ábralo nuevamente y en Guardar como
elija la opción Libro de Excel 97-2003.

## Datos
____ E M P R E S A ____
Nombre de la empresa
Nombre del responsable
Cargo del responsable
____ O B R A ____
Descripción | CONSTRUCCIÓN DE LA CAFETERÍA Y SU OBRA EXTERIOR EN EL INSTITUTO TECNOLÓGICO DEL VALLE DE ETLA. UBICACIÓN: SANTIAGO SUCHILQUITONGO, SANTIAGO SUCHILQUITONGO, ETLA. META: CONSTRUCCIÓN DE LA CAFETERÍA Y SU OBRA EXTERIOR EN EL INSTITUTO TECNOLÓGICO DEL VALLE DE ETLA CON LOS CONCEPTOS DE PRELIMINARES, CIMENTACIÓN A BASE DE ZAPATAS CORRIDAS, CONCRETO ARMADO, ESTRUCTURA DEL EDIFICIO, COLUMNAS, TRABES, COLUMNAS Y CASTILLOS, DE CONCRETO ARMADO, LOSA DE CONCRETO ARMADO, ALBAÑILERÍA, INSTALACIÓN SANITARIA
Direccion
Ciudad | SANTIAGO SUCHILQUITO
Estado | OAX
Fecha de inicio | 2023-09-18
Fecha Tope | 2023-12-26
Fecha de termino | 2023-12-26
____ L I C I T A C I O N ____
Fecha de la licitación | 2023-08-22
Lugar de Celebración | OAXACA DE JUÁREZ, OAXACA
Version de licitación | 1
Número de licitación | LICITACIÓN
Número de contrato
__OTROS DATOS__
Costo directo presupuesto | 0
Precio venta presupuesto | 0
Iva | 16%
Total presupuesto con IVA | 0
__I N D I R E C T O S__
Factor Indirecto total | #DIV/0!
Indirectos de campo | 0
Indirectos centrales | 0
Indirectos globales | 0
Financiamiento | 0
Utilidad | 0
Cargos adicionales | 0
__M O N E D A__
Descripción moneda | PESOS
Remate moneda | M.N.
Decimales redondeo | 2

## Indirectos
{concepto} | {factor/nota} | {resultado}
(CD) COSTO DIRECTO |  | 0
(CI) INDIRECTOS | 0% | 0
SUBTOTAL1 |  | 0
(CF) FINANCIAMIENTO | 0% | 0
SUBTOTAL2 |  | 0
(CU) UTILIDAD | 0% | 0
SUBTOTAL3 |  | 0
CARGOS ADICIONALES
(CA1) SFP 5 al millar = SUBTOTAL3 / (1-0.005) - SUBTOTAL3 |  | 0 | Precio auxiliar1 | 0 | Precio auxiliar2= | #NAME?
(CA2) ISN=IMPUESTO SOBRE NOMINA | #NAME? | #NAME? | %nomina x Mano de Obra Gravable
PRECIO UNITARIO (CD+ +CI+CF+CU+CA1+CA2) |  | #NAME?
nota: La fórmula de cálculo de SFP es=

## Presupuesto
WBS | Partida | Renglon | Código | Descripción | Unidad | Cantidad | Costo | Precio | Importe CD | Importe PV | Control
1.01 | 1. 1 | 10 | 10001 | DESPALME DEL TERRENO PARA ELIMINAR CAPA VEGETAL, ESPESOR DE 5 A 20 CMS. | M2 | 849 | 0 | 0 | 0 | 0 | 1
1.01 | 1. 1 | 20 | 11074 | EXCAVACION A MAQUINA EN TERRENO INVESTIGADO EN OBRA, INCL. AFINE DE TALUD Y ACARREO DENTRO DE LA OBRA A PRIMERA ESTACION DE 20 MTS. DE MAT. NO UTIL. | M3 | 699.5 | 0 | 0 | 0 | 0 | 2
1.01 | 1. 1 | 30 | 11148.2 | ACARREO EN CAMION VOLTEO 1er. KM, CON CARGA A MAQUINA. INCLUYE: EQUIPO Y HERRAMIENTA. | M3 | 699.5 | 0 | 0 | 0 | 0 | 3
1.01 | 1. 1 | 40 | S/C001 | TRAZO Y NIVELACIÓN DE EDIFICIOS CON EQUIPO DE INGENIERIA, ESTABLECIENDO EJES DE REFERENCIA Y BANCOS DE NIVEL | M2 | 590 | 0 | 0 | 0 | 0 | 4
1.01 | 1. 1 | 50 | 11101 | PLANTILLA DE CONCRETO HECHO EN OBRA F'c=100 KG/CM2 DE 6 CM DE ESPESOR. F'c=100 KG/CM2 DE 6 CM DE ESPESOR. F'c=100 KG/CM2 DE 6 CM DE ESPESOR. F'c=100 KG/CM2 DE 6 CM DE ESPESOR. F'c=100 KG/CM2 DE 6 CM DE ESPESOR. | M2 | 399.5 | 0 | 0 | 0 | 0 | 5
1.01 | 1. 1 | 60 | 12032 | ACERO PARA REFUERZO EN CIMENTACION CON ALAMBRON #2 F'y=2530 KG/CM2 INCL. SUMINISTRO, HABILITADO, ARMADO, TRASLAPES, GANCHOS Y DESPERDICIOS. | KG | 217.62 | 0 | 0 | 0 | 0 | 6
1.01 | 1. 1 | 70 | 12034 | ACERO PARA REFUERZO EN CIMENTACION CON VARILLA #3 F'y=4200 KG/CM2, INCL. SUMINISTRO, HABILITADO, ARMADO, TRASLAPES, SILLETAS, GANCHOS Y DESPERDICIO. | KG | 4059.29 | 0 | 0 | 0 | 0 | 7
1.01 | 1. 1 | 80 | 12035 | ACERO PARA REFUERZO EN CIMENTACION CON VARILLA #4 F'y=4200 KG/CM2, INCL. SUMINISTRO, HABILITADO, ARMADO, TRASLAPES, SILLETAS, GANCHOS Y DESPERDICIO. | KG | 1369 | 0 | 0 | 0 | 0 | 8
1.01 | 1. 1 | 90 | 12036 | ACERO PARA REFUERZO EN CIMENTACION CON VARILLA #5 F'y=4200 KG/CM2, INCL. SUMINISTRO, HABILITADO, ARMADO, TRASLAPES, SILLETAS, GANCHOS Y DESPERDICIO. | KG | 125.55 | 0 | 0 | 0 | 0 | 9
1.01 | 1. 1 | 100 | 12037 | ACERO PARA REFUERZO EN CIMENTACION CON VARILLA DEL #6 AL #12 F'y=4200 KG/CM2, INCL. SUMINISTRO, HABILITADO, ARMADO, TRASLAPES, SILLETAS, GANCHOS Y DESPERDICIO. | KG | 3749.41 | 0 | 0 | 0 | 0 | 10
1.01 | 1. 1 | 110 | 12021 | CIMBRA PARA CIMENTACION CON MADERA DE PINO DE 3a., ACABADO COMUN, INCL. CIMBRADO Y DESCIMBRADO. | M2 | 895.47 | 0 | 0 | 0 | 0 | 11
1.01 | 1. 1 | 120 | 12010 | CONCRETO F¦c=250KG/CM2 EN CIMENTACIËN TMA. 3/4 INC. COLOCADO, VIBRADO Y CURADO. 3/4 INC. COLOCADO, VIBRADO Y CURADO. 3/4 INC. COLOCADO, VIBRADO Y CURADO. | M3 | 110.5 | 0 | 0 | 0 | 0 | 12
1.01 | 1. 1 | 130 | 12076 | MURETE DE ENRASE EN CIMENTACION DE BLOCK DE CONCRETO ASENTADO CON MORTERO CEM-ARENA 1:3 DE 15 CM. ESPESOR. DE CONCRETO ASENTADO CON MORTERO DE CONCRETO ASENTADO CON MORTERO CEM-ARENA 1:3 DE 15 CM. ESPESOR. DE CONCRETO ASENTADO CON MORTERO CEM-ARENA 1:3 DE 15 CM. ESPESOR. | M2 | 140 | 0 | 0 | 0 | 0 | 13
1.01 | 1. 1 | 140 | 12111 | CADENA TIPO CD-1, CON CONCRETO F'c=150 KG/CM2 DE 14 X 20 CM ARMADA CON 4 VAR.# 3 Y ESTRIBOS # 2 A.C. 20 CM INCL. CIMBRA APARENTE Y CRUCES DE VARILLA. | ML | 89.54 | 0 | 0 | 0 | 0 | 14
1.01 | 1. 1 | 150 | 11121 | RELLENO Y COMPACTACION DE MATERIAL PRODUCTO DE EXCAVACION CON PISON Y AGUA EN CAPAS DE 20 CM. DE ESPESOR, INCL. ACARREO DENTRO DE LA OBRA, MEDIR COMPACTO. : PRODUCTO DE EXCAVACION CON PISON Y AGUA EN CAPAS DE 20 CM. DE ESPESOR, INCL. ACARREO DENTRO DE LA OBRA, MEDIR COMPACTO. : PRODUCTO DE EXCAVACION CON PISON Y AGUA EN CAPAS DE 20 CM. DE ESPESOR, INCL. ACARREO DENTRO DE LA OBRA, MEDIR COMPACTO. : PRODUCTO DE EXCAVACION CON PISON Y AGUA EN CAPAS DE 20 CM. DE ESPESOR, INCL. ACARREO DENTRO DE LA OBRA, MEDIR COMPACTO. : PRODUCTO DE EXCAVACION CON PISON Y AGUA EN CAPAS DE 20 CM. DE ESPESOR, INCL. ACARREO DENTRO DE LA OBRA, MEDIR COMPACTO. : | M3 | 498.5 | 0 | 0 | 0 | 0 | 15
1.01 | 1. 1 | 160 | 11131 | SUM. Y RELLENO DE MATERIAL INERTE COMPACTADO CON PISON Y AGUA EN CAPAS DE 20 CM. DE ESPESOR, INCL. ACARREO DENTRO DE LA OBRA, MEDIR COMPACTO. | M3 | 140.5 | 0 | 0 | 0 | 0 | 16
1.02 | 1. 2 | 10 | 21115 | CIMBRA APARENTE EN TRABES CON TRIPLAY DE PINO DE 16 MM., INCL. CIMBRADO, DESCIMBRADO Y CHAFLANES U OCHAVOS Y FRENTES. | M2 | 118 | 0 | 0 | 0 | 0 | 17
1.02 | 1. 2 | 20 | 21110 | CIMBRA PARA LOSAS, ACABADO APARENTE CON TRIPLAY DE PINO DE 16 MM., INCL. CIMBRADO, DESCIMBRADO, CHAFLAN, GOTERO Y FRENTES (OCHAVOS). | M2 | 420 | 0 | 0 | 0 | 0 | 18
1.02 | 1. 2 | 30 | 21101 | CIMBRA EN COLUMNAS Y MUROS, ACABADO APARENTE CON TRIPLAY DE PINO DE 16 MM., INCL. CIMBRADO, DESCIMBRADO, HABILITADO Y CHAFLANES U OCHAVOS. APARENTE CON TRIPLAY DE PINO DE 16 MM., INCL. CIMBRADO, DESCIMBRADO, HABILITADO Y CHAFLANES U OCHAVOS. | M2 | 500.48 | 0 | 0 | 0 | 0 | 19
1.02 | 1. 2 | 40 | 21201 | ACERO REFUERZO EN ESTRUCTURA CON ALAMBRON Fy=2530 KG/CM2., INCL. SUMINISTRO, HABILITADO Y ARMADO, TRASLAPES, GANCHOS, SILLETA Y DESPERDICIO. | KG | 136.1 | 0 | 0 | 0 | 0 | 20
1.02 | 1. 2 | 50 | 21203 | ACERO DE REFUERZO EN ESTRUCTURA CON VARILLA #3 F'y=4200 KG/CM2, INCL. SUMINISTRO, HABILITADO, ARMADO, TRASLAPES, GANCHOS, SILLETA Y DESPERDICIO. VARILLA #3 F'y=4200 KG/CM2, INCL. SUMINISTRO, HABILITADO, ARMADO, TRASLAPES, GANCHOS, SILLETA Y DESPERDICIO. | KG | 7187.62 | 0 | 0 | 0 | 0 | 21
1.02 | 1. 2 | 60 | 21204 | ACERO DE REFUERZO EN ESTRUCTURA CON VARILLA #4 F'y=4200 KG/CM2, INCL. SUMINISTRO, HABILITADO, ARMADO, TRASLAPES, GANCHOS, SILLETA Y DESPERDICIO. | KG | 914.12 | 0 | 0 | 0 | 0 | 22
1.02 | 1. 2 | 70 | 21205 | ACERO DE REFUERZO EN ESTRUCTURA CON VARILLA #5 F'y=4200 KG/CM2, INCL. SUMINISTRO, HABILITADO, ARMADO, TRASLAPES, GANCHOS, SILLETA Y DESPERDICIO. | KG | 481.39 | 0 | 0 | 0 | 0 | 23
1.02 | 1. 2 | 80 | 21206 | ACERO DE REFUERZO EN ESTRUCTURA DIAM. No. 6 AL 12 F´Y=4200 KG/CM2 INC. SUMINISTRO, HABILITADO, ARMADO, TRASLAPES, GANCHOS , SILLETAS Y DESPERDICIOS. | KG | 6175.86 | 0 | 0 | 0 | 0 | 24
1.02 | 1. 2 | 90 | 21301 | CONCRETO F'c=250 KG/CM2 EN ESTRUCTURAS Y LOSAS CON T.M.A. 3/4", INCL. VIBRADO Y CURADO EN LOSAS,INC. AFINE Y ACABADO PARA RECIBIR IMPERMEABILIZANTE. | M3 | 115.85 | 0 | 0 | 0 | 0 | 25
1.02 | 1. 2 | 100 | 24100 | CADENA O CASTILLO DE CONCRETO F´C= 150 KG/CM2 14X30CMS.ARMADAS CON 6 VARILLAS #4 ESTRIBOS #2 A/C 20 CMS. INC.CIMBRA APARENTE Y CRUCES DE VARILLAS. | ML | 5.45 | 0 | 0 | 0 | 0 | 26
1.03 | 1. 3 | 10 | S/CX1 | IMPERMEABILIZACION DE DALAS DE DESPLANTE CON UNA CAPA DE MICROPRIMER, UNA MEMBRANA DE REFUERZO Y UNA SEGUNDA CAPA DE MICROPRIMER. | M2 | 34.04 | 0 | 0 | 0 | 0 | 27
1.03 | 1. 3 | 20 | S/CX2 | CIMBRA EN COLUMNAS CON SONOTUBO CON UN DIAMETRO DE 60 cm. INCLUYE, PUNTALES, PATAS DE GALLO, CONTRAVENTEO Y TODO LO NECESARIO PARA SU REALIZACION. | ML | 62.5 | 0 | 0 | 0 | 0 | 28
1.03 | 1. 3 | 30 | 31009.1 | DALA DE CORONAMIENTO CD DE CONCRETO PREMEZCLADO CON UNA RESISTENCIA DE F C= 250 KG/CM2, SECCION DE 15x40 CM. (COLANDO SOLO 15x28 CM.) ARMADO CON 4 DIAM. DE 3/8" , ESTRIBOS DE 1/4 A CADA 20 CM. INCLUYE: SUMINISTRO DE MATERIALES, HABILITADO Y COLOCADO, CIMBRADO Y DESCIMBRADO COMUN , FABRICACION DE CONCRETO, BOMBEO, VACIADO, VIBRADO, MANO DE OBRA, HERRAMIENTA Y TODO LO NECESARIO PARA SU CORRECTA EJECUCION. | ML | 59.35 | 0 | 0 | 0 | 0 | 29
1.03 | 1. 3 | 40 | S/CX5 | GANCHOS DE VARILLA DEL # 4 @ 50 CM. DE 30 CM DE LONGITUD, ANCLADOS EN DALA DE CERRAMIENTO (MURO) Y LOSA DE AZOTEA. INCLUYE: CASQUILLO DE TUBO DE PVC DE 16 MM AHOGADO EN DALA DE CERRAMIENTO, MATERIAL, MANO DE OBRA, HERRAMIENTA Y TODO LO NECESARIO PARA SU CORRECTA EJECUCION . SU CORRECTA EJECUCION . SU CORRECTA EJECUCION . | PZA | 26 | 0 | 0 | 0 | 0 | 30
1.03 | 1. 3 | 50 | 31214 | FIRME DE CONCRETO F'C=150 KG/CM2 DE 8 CM DE ESPESOR, INCL. NIVELACION Y COMPATACION. ESPESOR, INCL. NIVELACION Y COMPATACION. | M2 | 352.96 | 0 | 0 | 0 | 0 | 31
1.03 | 1. 3 | 60 | 31001 | CADENA DE CONCRETO F'c=250 KG/CM2 DE 14x10CM ARM C/2 VAR #3 Y GRAPAS #2 @20CM.. INCLUYE CIMBRA APARENTE. | ML | 43.3 | 0 | 0 | 0 | 0 | 32
1.03 | 1. 3 | 70 | 31017 | CADENA O CASTILLO DE CONCRETO F'C=250 KG/CM2 DE 14 X 15 CM ARMADO CON 4 VAR. #3 F´Y=4200 KG/CM2 Y ESTRIBOS #2 A.C. 15 CM., INCL. CIMBRA COMUN Y CRUCES DE VARILLAS. | ML | 163.5 | 0 | 0 | 0 | 0 | 33
1.03 | 1. 3 | 80 | 31023 | CADENA O CASTILLO DE CONCRETO F'C=250 KG/CM2 DE 14 X 30 CM ARMADO CON 4 VAR. #3 F´Y=4200 KG/CM2 Y ESTRIBOS #2 A.C. 20 CM., INCL. CIMBRA COMUN Y CRUCES DE VARILLAS. | ML | 5.45 | 0 | 0 | 0 | 0 | 34
1.03 | 1. 3 | 90 | S/C-EK3 | CASTILLO DE 15 X 47 CM -K 3-, DE CONCRETO F`C= 250KG/CM2 ARMADO CON 6 3/8" Y ESRIBOS 1/4" @ 15 CM INCLUYE: CIMBRADO Y DESCIMBRADO, ARMADO, FABRICACION DE CONCRETO, COLADO, VIBRADO Y CURADO DE CONCRETO, SUMINISTRO DE MATERIALES, MANO DE OBRA, HERRAMIENTA Y TODO LO NECESARIO PARA LA CORRECTA EJECUCION DE LOS TRABAJOS. | ML | 5.45 | 0 | 0 | 0 | 0 | 35
1.03 | 1. 3 | 100 | S/C-EK4 | CASTILLO DE 20 X 60 CM -K 4-, DE CONCRETO F`C= 250KG/CM2 ARMADO CON 4 5/8" Y ESRIBOS 1/4" @ 15 CM INCLUYE: CIMBRADO Y DESCIMBRADO, ARMADO, FABRICACION DE CONCRETO, COLADO, VIBRADO Y CURADO DE CONCRETO, SUMINISTRO DE MATERIALES, MANO DE OBRA, HERRAMIENTA Y TODO LO NECESARIO PARA LA CORRECTA EJECUCION DE LOS TRABAJOS. HERRAMIENTA Y TODO LO NECESARIO PARA LA CORRECTA EJECUCION DE LOS TRABAJOS. | ML | 5.45 | 0 | 0 | 0 | 0 | 36
1.03 | 1. 3 | 110 | S/Ck6 | CASTILLO K6 DE 15X24CM. EN FORMA SEMICIRCULAR, DE CONCRETO F C=250 KG/CM2. ARMADA CON 6 VAR DE 3/8", ESTRIBOS Y GRAPAS DE 1/4" A CADA 15 CM. INCLUYE: CIMBRA, DESCIMBRA, MATERIAL, MANO DE OBRA Y HERRAMIENTA. : | ML | 10.9 | 0 | 0 | 0 | 0 | 37
1.03 | 1. 3 | 120 | 31105 | MURO DE TABIQUE ROJO COMUN DE 13 A 14 CM DE ESPESOR, ASENTADO CON MORTERO CEM-ARENA 1:3 ACABADO COMUN. | M2 | 245.37 | 0 | 0 | 0 | 0 | 38
1.03 | 1. 3 | 130 | S/CX6 | ACABADO MARTELINADO AL EXTERIOS EN MURO DE CONCRETO APRENTE RECUBIERTO CON SELALDOR REPELENTE A HONGOS Y ALCANTARILALDO, ACABADO NATURAL MARCA PERDURA O SIMILAR, INLCUYE MANO DE OBRA, HERAMIENTA Y TODO LO NECESARIO PARA SU CORRECTA , EJECUCION. | M2 | 85.16 | 0 | 0 | 0 | 0 | 39
1.03 | 1. 3 | 140 | 31251 | GUARNICION DE CONCRETO F´C=150 KG/CM2 DE 15 X 30 CMS. SIN ARMAR. INCLUYE: CIMBRA. | ML | 63.9 | 0 | 0 | 0 | 0 | 40
1.03 | 1. 3 | 150 | 31260 | ESCALON DE CONCRETO F'c=200 KG/CM2 DE 7 X 30 CM CON VARILLA DEL No.3 Y ESTRIBOS DEL No.2 @ 15 CMS. COLADO EN EL LUGAR, INCLUYE CIMBRA APARENTE. | ML | 11.58 | 0 | 0 | 0 | 0 | 41
1.03 | 1. 3 | 160 | S/CX10 | CONSTRUCCION DE RAMPA PARA MINUSVALIDOS DE 1.20 MTS. DE ANCHO EN ACCESO PPAL. Y SALIDA DE EMERGENCIA, CONCRETO F`C=200 KG/CM2, ESTRIAS CON VARILLA DE 3/8" @ 10 CMS, SARDINEL DE CONCRETO REFORZADO CON ALAMBRON DE 7.0 X 7.0 CMS. CON CONCRETO DE F`C= 200 KG/CM2, ACABADO PELO DE BROCHA, ESPESOR DE LOSA DE 12CMS. CIMBRADO Y DESCIMBRADO, VIBRADO Y CURADO, AFINES, SUMINISTRO DE MATERIALES, MANO DE OBRA, HERRAMIENTA Y TODO LO NECESARIO PARA SU CORRECTA EJECUCION. KG/CM2, ACABADO PELO DE BROCHA, ESPESOR DE LOSA DE 12CMS. CIMBRADO Y DESCIMBRADO, VIBRADO Y CURADO, AFINES, SUMINISTRO DE MATERIALES, MANO DE OBRA, HERRAMIENTA Y TODO LO NECESARIO PARA SU CORRECTA EJECUCION. | ML | 8.2 | 0 | 0 | 0 | 0 | 42
1.03 | 1. 3 | 170 | S/C20121 | FORJADO DE BARRA DE CONCRETO F´C=150 KG/CM2 DE 3.30 X 0.60 X 0.10 MTS INC. FALDON DE CONCRETO DE 30 CMS FORRADO DE AZULEJO, 3 LAVABOS OVALINES, CIMBRA COMUN, ACERO DE REFUERZO DEL No 3 @ 20 CMS, TRABAJO TERMINADO. | PZA | 1 | 0 | 0 | 0 | 0 | 43
1.03 | 1. 3 | 180 | S/C-Z001 | SUMINISTRO Y COLOCACIÓN DE CADENA GOTERO TRAPEZOIDAL -REPIZON- DE 30 CM, EN BASE A CADENA DE 15 X 15 CM, E # 2 15 Y NARIZ GOTERO 1 # 3, CON CONCRETO F C = 150 Kg / cm2, INCLUYE CIMBRADO Y DESCIMBRADO, AFINES SUMINISTRO DE MATERIALES, MANO DE OBRA, HERRAMIENTAS Y TODO LO NECESARIO PARA SU CORRECTA EJECUCION. VER PLANO DE CORTES Y DETALLES ( PLANO E-2), CORTE 3 - 3 . | ML | 30.3 | 0 | 0 | 0 | 0 | 44
1.03 | 1. 3 | 190 | S/C-Z002 | SUMINISTRO Y COLOCACIÓN DE CADENA GOTERO TRAPEZOIDAL -REPIZON- DE 15 CM DE ANCHO POR 10 A 8 CM DE ALTO, EN BASE A CADENA DE 15 X 15 CM, E # 2 15 Y NARIZ GOTERO 1 # 3, CON CONCRETO F C = 150 Kg / cm2, INCLUYE CIMBRADO Y DESCIMBRADO, AFINES SUMINISTRO DE MATERIALES, MANO DE OBRA, HERRAMIENTAS Y TODO LO NECESARIO PARA SU CORRECTA EJECUCION. VER PLANO DE CORTES Y DETALLES ( PLANO E-2), CORTE 3 - 3 . | ML | 72.08 | 0 | 0 | 0 | 0 | 45
1.03 | 1. 3 | 200 | S/C-Z003 | SUMINISTRO Y COLOCACIÓN DE BASE DE CONCRETO DE 2.20 X 2.20 X 0.08 mt F'C=150kg/cm2, ARMADA CON MALLA ELECTROSOLDADA DE 6X6-10/10, ACABADO APALILLADO, PARA ASENTAR CONDENSADORES. INCLUYE: MATERIAL, MANO DE OBRA, Y TODO LO NECESARIO PARA SU CORRECTA EJECUCION. (VER PLANO DE DETALLES B-01) : | PZA | 1 | 0 | 0 | 0 | 0 | 46
1.03 | 1. 3 | 210 | 32001 | APLANADO MUROS CON MORTERO CEMENTO-CAL-ARENA 1:2:6 A PLOMO Y REGLA, ACABADO CON ESPONJA, INCL. REMATES Y EMBOQUILLADO. : : CEMENTO-CAL-ARENA 1:2:6 A PLOMO Y REGLA, ACABADO CON ESPONJA, INCL. REMATES Y EMBOQUILLADO. : : CEMENTO-CAL-ARENA 1:2:6 A PLOMO Y REGLA, ACABADO CON ESPONJA, INCL. REMATES Y EMBOQUILLADO. : : | M2 | 385.16 | 0 | 0 | 0 | 0 | 47
1.03 | 1. 3 | 220 | 32031 | SUMINISTRO Y COLOCACION DE AZULEJO BLANCO ASENTADO CON MORTERO CEM-ARENA 1:5, JUNTEADO CEMENTO BLANCO., INCL. CORTES RECTOS, REMATES, EMBOQUILLADO A 45 GRADOS Y APLANADO BASE PARA RECIBIR AZULEJO. | M2 | 103.69 | 0 | 0 | 0 | 0 | 48
1.03 | 1. 3 | 230 | 32005.2 | SUMINISTRO Y APLICACIÓN DE RECUBRIMIENTO EN PASTA CON GRANO FINO | M2 | 67.71 | 0 | 0 | 0 | 0 | 49
1.03 | 1. 3 | 240 | 34003 | PINTURA VINIL ACRILICA LAVABLE A DOS MANOS UNIFORMES PARA MUROS, ZOCLOS, COLUMNAS, TRABES Y PLAFONES, DEJANDO SECAR ENTRE MANO Y MANO MINIMO 60 MINUTOS, DE LAS MARCAS : VINIMEX DE COMEX, KEMTONE DE SHERWIN WILLIAMS, BERELEX SUPERSATIN DE BEREL, DULUX PROFESIONAL DE ICI O COLVIN OPTIMUS, COVER MASTER DE ACUARIO; PARA TONOS PASTEL O CONCENTRADOS DEBERA APLICAR PREVIAMENTE UN FONDO EN COLOR BLANCO DE LA MISMA CALIDAD DE LA PINTURA DE ACABADO; INCL. PREPARACION DE LA SUPERFICIE, REBABEAR, APLICACION DE SELLADOR VINILICO, PLASTE CORRIDO, ANDAMIOS, HERRAMIENTA, EQUIPO Y MANO DE OBRA. | M2 | 563.59 | 0 | 0 | 0 | 0 | 50
1.03 | 1. 3 | 250 | 32017 | SUMINISTRO Y COLOCACION DE FALSO PLAFON DE SUSPENSION A BASE DE LACUSTONE MODELO RADAR CLIMA PLUS DE LANA MINERAL CON PLACAS DE 60 X 60 CMS Y PERFILES DE ALUMINIO. | M2 | 316 | 0 | 0 | 0 | 0 | 51
1.03 | 1. 3 | 260 | S/CX17 | LOSA DE MARMOL TRAVENTINO DE 1 1/4" DE ESPESOR Y 60 cm DE ANCHO ASENTADA SOBRE LOSA DE CONCRETO f C = 200KG/CM2, VARILLA # 3 @ 20 PARA RECIBIR OVALIN, INCLUYE: VISTAS DE RESPALDO, FRONTALES Y LATERALES ASÍ COMO PASTA PEGAMARMOL. | ML | 1.98 | 0 | 0 | 0 | 0 | 52
1.03 | 1. 3 | 270 | 35005 | SUMINISTRO Y APLICACION DE IMPERMEABILIZANTE EN LOSAS DE AZOTEA A BASE DE SISTEMA LAMINAR PREFABRICADO CON ASFALTOS MODIFICADOS SINTETICOS Y MEMBRANA DE REFUERZO DE ALTA ESTABILIDAD DIMENSIONAL APLICADO A TERMOFUSION. INC. LIMPIEZA DE LA SUPERFICIE, LA CUAL DEBERA ESTAR LIBRE DE POLVO Y PARTICULAS SUELTAS, OBSTACULOS, PROTUBERANCIAS Y PERFECTAMENTE SECA, APLICACION DE SELLADOR ASFALTICO BASE SOLVENTE Y SELLADO DE GRIETAS CON EL MISMO IMPERMEABILIZANTE FUNDIDO, DE 4.0 MM DE ESPESOR CON REFUERZO CENTRAL DE TELA NO TEJIDA DE POLIESTER "SPOUND BONDED" DE 180 GRS/M2, RECUBIERTO POR AMBOS LADOS CON ASFALTO MODIFICADO APP (POLIPROPILENO ATACTICO) CON CONTENIDO EN 12% EN VOLUMEN, (PARA ZONAS CALIDAS Y TEMPLADAS), ACABADO CON GRAVILLA GRANULAR ESMALTADA AL HORNO COLOR TERRACOTA. MARCAS CHOVATEK, IMPERQUIMIA, IMPAC, TEXSA, PASA, FESTER, SOPREMA MEXICO, GRUPO NORK INTERNACIONAL CON UNA GARANTIA DE 8 AÑOS. (DEBERA PRESENTAR UNA MUESTRA FISICA DEL SISTEMA A UTILIZAR PARA SU AUTORIZACION CORRESPONDIENTE). | M2 | 496.26 | 0 | 0 | 0 | 0 | 53
1.03 | 1. 3 | 280 | S/CX20 | IMPERMEABILIZACION DE MURETES PERIMETRALES EN FACHADA, CON SELLOTEX (OSIMILAR), CON 01 CMS. DE ESPESOR, INCLUYE: SUMINISTRO DE MATERIAL, HECHURA DE MEZCLA, APLICACIÓN, MANO DE OBRA, HERRAMIENTA Y TODO LO NECESARIO PARA SU CORRECTA ELABORACION (LONGITUD DE DESARROLLO 1.05 MTS.) DE DESARROLLO 1.05 MTS.) DE DESARROLLO 1.05 MTS.) | M2 | 84.2 | 0 | 0 | 0 | 0 | 54
1.03 | 1. 3 | 290 | 33016 | SUMINISTRO Y COLOCACION DE SOPORTE PARA LAVABO O VERTEDERO . TRABAJO TERMINADO. | PZA | 1 | 0 | 0 | 0 | 0 | 55
1.03 | 1. 3 | 300 | 33015 | BARRA DE APOYO Y GANCHO PARA MULETAS EN EXCUSADO PARA MINUSVALIDOS A BASE DE TUBO Fo.Go. C-40 DE 1 1/4", SEGUN CROQUIS CECA. | PZA | 2 | 0 | 0 | 0 | 0 | 56
1.03 | 1. 3 | 310 | 33014 | BARRA DE APOYO EN W.C. PARA MINUSVALIDOS( 2 BARRAS DE 60 CMS. DE LONGITUD EN CADA NUCLEO) A BASE DE TUBO GALV. 1 1/4" C-40 SEGUN CROQUIS. | JGO | 1 | 0 | 0 | 0 | 0 | 57
1.03 | 1. 3 | 320 | 33013 | BARRA DE APOYO EN MINGITORIO PARA MINUSVALIDOS (1 BARRA DE 60 CMS. DE LONGITUD EN CADA NUCLEO) A BASE DE TUBO GALV. 1 1/4" C-40 SEGUN CROQUIS. | PZA | 1 | 0 | 0 | 0 | 0 | 58
1.03 | 1. 3 | 330 | S/C-Z009 | BROCAL DE CONCRETO APARENTE DE 12 CM DE ESPESOR PARA RECIBIR PLACA DE POLICARBONATO DE 114 X 79.5 cm, N. + 50 cm SNLAL., CONCRETO F`C = 250 KG/cm2 SECC. 12 X 50 CM, ARMANDO CON 6 VARILLAS DE 3/8" F`Y = 4200 KG/CM2 Y ESTRIBOS DE 1/4" A CADA 20 CM. ANCLADO A LOSA Y PANEL CONVITEC, INCLUYE CIMBRA APARENTE, MANO DE OBRA, HERRAMIENTA Y TODO LO NECESARIO PARA SU CORRECTA EJECUCION. | PZA | 1 | 0 | 0 | 0 | 0 | 59
1.03 | 1. 3 | 340 | S/C-Z010 | BROCAL DE CONCRETO APARENTE DE 12 cm DE ESPESOR PARA HUECO DE 20 X 20cm, N. + 40 CM SNLAL., CONCRETO F`C = 250 KG/cm2, ARMANDO CON 6 VARILLAS DE 3/8" F`Y = 4200 KG/CM2 Y ESTRIBOS DE 1/4" A CADA 20 CM. ANCLADO A LOSA, INCLUYE CIMBRA APARENTE, MANO DE OBRA, HERRAMIENTA Y TODO LO NECESARIO PARA SU CORRECTA EJECUCION. | PZA | 1 | 0 | 0 | 0 | 0 | 60
1.03 | 1. 3 | 350 | S/C-Z011 | BROCAL DE CONCRETO APARENTE DE 12 CM DE ESPESOR PARA RECIBIR DOMO DE 120 X 60 cm N. + 40 cm, SNLAL., CONCRETO F`C = 200 KG/CM2 SECC. 12 X 40 CM, ARMANDO CON 6 VARILLAS DE 3/8" F`Y = 4200 KG/CM2 Y ESTRIBOS DE 1/4" A CADA 20 CM. ANCLADO A LOSA Y MURO DE : TABIQUE COMUN, INCLUYE CIMBRA APARENTE, MANO DE OBRA, HERRAMIENTA Y TODO LO NECESARIO PARA SU CORRECTA EJECUCION. | PZA | 1 | 0 | 0 | 0 | 0 | 61
1.03 | 1. 3 | 360 | 36255.1 | SUMINISTRO Y COLOCACION DE MINGITORIO ECOLOGICO SIN AGUA EN CERAMICA DE COLOR BLANCO | PZA | 1 | 0 | 0 | 0 | 0 | 62
1.03 | 1. 3 | 370 | 3345.1 | SUMINISTRO Y COLOCACION DE DISPENSADOR DE JABON LIQUIDO CON CAPACIDAD DE 500 ML. INCLUYE MATERIALES DE FIJACION, MANO DE OBRA, HERRAMIENTA Y EQUIPO. JABON LIQUIDO CON CAPACIDAD DE 500 ML. INCLUYE MATERIALES DE FIJACION, MANO DE OBRA, HERRAMIENTA Y EQUIPO. | PZA | 5 | 0 | 0 | 0 | 0 | 63
1.03 | 1. 3 | 380 | 3348.1 | SUMINISTRO Y COLOCACION DE DISPENSADOR DE PAPEL SANITARIO PARA ROLLO DE 400 MT. INCLUYE MATERIALES DE FIJACION, MANO DE OBRA, HERRAMIENTA Y EQUIPO. PAPEL SANITARIO PARA ROLLO DE 400 MT. INCLUYE MATERIALES DE FIJACION, MANO DE OBRA, HERRAMIENTA Y EQUIPO. | PZA | 5 | 0 | 0 | 0 | 0 | 64
1.03 | 1. 3 | 390 | 3349.1 | SUMINISTRO Y COLOCACION DE DESPACHADOR AUTOMATICO DE PAPEL DE TOALLA EN ROLLO PARA MANOS | PZA | 4 | 0 | 0 | 0 | 0 | 65
1.03 | 1. 3 | 400 | S/C-Z027 | SUMINISTRO Y COLOCACION DE TIERRA VEGETAL, CON 10 CMS. DE ESPESOR, INCLUYE: PREPARACION DEL TERRENO, ACARREOS DEL MATERIAL, MANO DE OBRA, HERRAMIENTA Y TODO LO NECESARIO PARA SU CORRECTA EJECUCION. | M3 | 34.88 | 0 | 0 | 0 | 0 | 66
1.03 | 1. 3 | 410 | S/C-Z028 | SUMINISTRO Y COLOCACION DE PASTO EN ROLLO, INCLUYE: MANTENIMIENTO DURANTE 30 DIAS,AGUA, ABONOS, FERTILIZANTES, MANO DE OBRA, HERRAMIENTA Y TODO LO NECESARIO PARA SU CORRECTA EJECUCION. : | M2 | 145.12 | 0 | 0 | 0 | 0 | 67
1.03 | 1. 3 | 420 | 37005 | LIMPIEZA DE PISOS DE CONCRETO Y/O MOSAICO DE PASTA, CERAMICA, ETC. CON CEPILLO, AGUA Y ACIDO CLORHIDRICO. | M2 | 352.4445 | 0 | 0 | 0 | 0 | 68
1.03 | 1. 3 | 430 | 37030 | LIMPIEZA DE VIDRIOS Y TABLETAS POR AMBAS CARAS. | M2 | 124.01 | 0 | 0 | 0 | 0 | 69
1.03 | 1. 3 | 440 | 37035 | LIMPIEZA DE MUEBLES DE BAÑO. | PZA | 9 | 0 | 0 | 0 | 0 | 70
1.03 | 1. 3 | 450 | 31316 | REGISTRO ELECTRICO DE 60 X 60 X 80 CM DE PROF. C/TAB/CONC.DE 10X14X 28 CON MUROS DE 14 CMS. DE ESPESOR, DESPLANTADA SOBRE UNA PLANTILLA DE CONCRETO F'C=100 KG/CM2, APLANADO PULIDO INTERIOR, APLANADO FINO EXTERIOR CON TAPA CONC. F'C= 150 KG/CM2 90 X 90 CM Y 7 CM DE ESPESOR ARM. CON VAR. #3, A CADA 20 CMS. INCL. CIMBRA COMUN. | PZA | 9 | 0 | 0 | 0 | 0 | 71
1.03 | 1. 3 | 460 | 52037 | SUMINISTRO DE W.C. TANQUE BAJO DE CERAMICA DE COLOR BLANCO, MARCA IDEAL STANDARD, ORION O DE CALIDAD SIMILAR. INCL. PIJAS, CUELLO DE CERA Y HERRAJES DE BRONCE. | PZA | 4 | 0 | 0 | 0 | 0 | 72
1.03 | 1. 3 | 470 | UTVOS-46 | JUNTA DE EXPANSIÓN Y DILATACION EN PISO PORCELANICO A BASE DE COLOCACIÓN DE CORDON DE RESPALDO QUIMICAMENTE INERTE Y RESISTENTE AL ACEITE Y GASOLINA EN MARCA CREST BOQUIFON DE 1/4" DE ESPESOR , JUNTEADO CON POLIURETANO FLEXIGRAUT EN COLOR BEIGE, INCL. | ML | 73.58 | 0 | 0 | 0 | 0 | 73
1.03 | 1. 3 | 480 | UTVOS-48 | APLANADO FINO EN COLUMNAS REDONDAS DE 60 CMS. DE DIAMETRO CON CEMENTO-ARENA PROP.1:3 DE 2.00 CMS.DE ESPESOR, DE 0 A 6 MTS DE ALTURA INCLUYE:ANDAMIOS,MATERIALES,MANO DEOBRA,BOQUILLAS,HERRAMIENTA,DESPERDICIOS,ACARREOS Y LIMPIEZA | M2 | 147.38 | 0 | 0 | 0 | 0 | 74
1.03 | 1. 3 | 490 | UTVOS-50 | CANAL PARA DESAGUE DE 20 DE ANCHO X 40 CMS. DE ALTO A BASE DE TABICON PESADO 10X14X28 CMS. ASENTADO CON CEMENTO ARENA 1:3, ACABADO APLANADO PULICO CON PISO DE CONCERTO FC=150 KG /CM2 DE 12 CMS. DE ESPESOR.INCLUYE: EXCAVACION,PLANTILLA Y RELLENO. | ML | 86.2 | 0 | 0 | 0 | 0 | 75
1.03 | 1. 3 | 500 | UTVOS-64 | SUMINISTRO Y COLCOACION DE TEPEXIL EN LOSA PARA DAR PENDIENTE, INLCUYE: MORTERO CEMENTO-ARENA1:3 MANIOBRAS, ELEVACION DEL AMTERIAL A UNA ALTURA MAXIMA DE 6.00 MTS. | M3 | 21.79 | 0 | 0 | 0 | 0 | 76
1.03 | 1. 3 | 510 | UTSS-406 | SUMINISTRO Y COLOCACION DE CABLE DE ACERO DE 3/8" DE 0 A 6 MTS. DE ALTURA INCLUYE; PERNO PARA CABLE DE ACERO (2 PIEZAS), MATERIAL , MANO DE OBRA.ANDAMIOS Y HERRAMIENTA. | ML | 85.99 | 0 | 0 | 0 | 0 | 77
1.03 | 1. 3 | 520 | 240101 | GARGOLA DE CONCRETO F'C=250 KG/CM2. ARMADO CON VAR. $ 3. FY=4200 KG/CM2. SEGÚN PROYECTO A UNA ALTURA DE 0 A 6 M. INCL. CIMBRA Y APARENTE, CENTRO, GOTERO, CHAFALN. | PZA | 6 | 0 | 0 | 0 | 0 | 78
1.03 | 1. 3 | 530 | 52387 | SUMINISTRO Y TENDIDO TUBO SANITARIO PVC (ANGER) 1 CAMPANA DE 150 MM DIAM., INCL. CONEXION, TRAZO, EXCAVACION, CAMA DE ARENA, RELLENO, COMPACTACION, UNIDAD DE OBRA TERMINADA | ML | 184 | 0 | 0 | 0 | 0 | 79
1.03 | 1. 3 | 540 | S/C20117 | LIMPIEZA GENERAL DE LA OBRA PARA ENTREGA. | M2 | 1177.21 | 0 | 0 | 0 | 0 | 80
1.03 | 1. 3 | 550 | 544.EXT.008 | ACARREO DE MATERIAL EN CAMION VOLTEO A KILOMETROS SUBSECUENTEWS, INC. MANO DE OBRA, HERRAMIENTA Y EQUIPO. | M3-KM | 87.75 | 0 | 0 | 0 | 0 | 81
1.03 | 1. 3 | 560 | UTVOS-66 | FORJADO Y HECHURA DE ENTRECALLE EN MURO, A BASE DE MORTERO CEMENTO ARENA 1:3 DE ACUERDOA PROYECTO, A UNA LATURA DE 0 6 MTS. INCLUYE ANDAMIO, TRABAJO TERMINADO. | ML | 55.16 | 0 | 0 | 0 | 0 | 82
1.03 | 1. 3 | 570 | 544.EXT.010 | PISO DE CONCRETO F'C=200 KG/CM2 10 CMS. DE ESPESOR, ACABADO DESLAVADO CON GRAVILLA (TIPO HORMIGON). JUNTAS FRIAS, INLCUYE: CIMBRADO, MATERIALES, MANO DE OBRA, EQUIPO Y HERRAMIENTA. | M2 | 5.2 | 0 | 0 | 0 | 0 | 83
1.03 | 1. 3 | 580 | 544.EXT.011 | FORJADO DE NARIZ EN BANQUETAS CON CONCRETO F'C=150 K/CM2, EN ARCO DE MEDIO PUNTO, TEMINADO PULIOD, INLCUYE: CIMBRA DE MADERA Y PVC DE 4" REFORZADO, MATERIAL EQUIPO, HERRAMIENTA Y MANO DE OBRA. | ML | 74 | 0 | 0 | 0 | 0 | 84
1.03 | 1. 3 | 590 | 544.EXT.012 | ACARREO DE MATERIAL EN CAMION VOLTEO PRIMER KILOMETRO, INC. MANO DE OBRA, HERRAMIENTA Y EQUIPO. | M3 | 87.75 | 0 | 0 | 0 | 0 | 85
1.03 | 1. 3 | 600 | UTSSS-24 | SUMINISTRO Y COLOCACION DE PISO VESUBIO 50X50 GR IVORY MARCA INTERCERAMIC O SIMILAR ASENTADO CON ADHESIVO DE LA MISMA MARCA CON JUNTA DE 5 MM CALAFATEADA CON BOQUIMEX COLOR, NEGRO, INLCYE RECORTES Y REMATES, TRABAJO TERMINADO. | M2 | 352.96 | 0 | 0 | 0 | 0 | 86
1.03 | 1. 3 | 610 | 38166 | MAMPARA EN SANITARIO DE MURO CONCRETO F'c=150 KG/CM2 ARMADA CON VARILLAS # 3 EN RETICULA AZULEJO | M2 | 10.78 | 0 | 0 | 0 | 0 | 87
1.03 | 1. 3 | 620 | 31264 | FORJADO DE CANALON DE CONCRETO F'c=150 KG/CM2 DE 13 X 15 CM Y 8 CM ESPESOR, RECUBIERTO DE AZULEJO, INCL. CORTES RECTOS Y A 45 GRADOS. | ML | 3 | 0 | 0 | 0 | 0 | 88
1.03 | 1. 3 | 630 | 31420 | CHAFLAN DE CONCRETO F'c=100 KG/CM2 EN AZOTEA. DE 10 CMS DE ESPSOR EN CADA CATETO. | ML | 123.51 | 0 | 0 | 0 | 0 | 89
1.04 | 1. 4 | 10 | 45112.2 | SUMINISTRO Y COLOCACION DE MAMPARAS DE 1.80 M. DE ALTO EN SERV. SANITARIOS A BASE DE PERFIL DE ALUMINIO LINEA 3" ANODIZADO NATURAL Y ACRILICO BLANCO LECHOSO, INCLUYE REFUERZOS, MATERIAL DE FIJACION HERRAMIENTA Y EQUIPO. | M2 | 5.4 | 0 | 0 | 0 | 0 | 90
1.04 | 1. 4 | 20 | S/C20252 | SUMINISTRO Y COLOCACION DE ESPEJO DE 6 MM CON BASTIDOR DE TRIPLAY DE 6 MM Y MARCO DE MADERA INC. BARNIZ, MANO DE OBRA Y LIMPIEZA. | M2 | 2.78 | 0 | 0 | 0 | 0 | 91
1.04 | 1. 4 | 30 | 41306 | SUMINISTRO Y COLOCACION DE PUERTA CON TABLERO MULTIPANEL DE 1.00X2.50 DE ALTURA TOTAL INCL. ANTEPECHO DE VIDRIO FIJO DE 6MM DE 30 A 40 CMS. CON MARCO Y CONTRAMARCO DE ALUMINIO DE 2" Y CERRADURA TIPO CAPFCE | PZA | 4 | 0 | 0 | 0 | 0 | 92
1.04 | 1. 4 | 40 | S/C-Z021 | SUMINISTRO Y COLOCACION DE DOMO BURBUJA DOBLE, DE POLICARBONATO DE 6 MM. DE ESPESOR COLOR HUMO CUBRIENDO UN AREA DE 1.20 X 0.60 M. INCLUYE: MONTAJE A UNA ALTURA MAXIMA DE 10 MTS. ANDAMIOS, HERRAMIENTA, MANO DE OBRA, EQUIPO Y TODO LO NECESARIO PARA SU CORRECTA EJECUCION. | PZA | 1 | 0 | 0 | 0 | 0 | 93
1.04 | 1. 4 | 50 | S/C-Z022 | SUMINISTRO Y COLOCACION DE PLACA DE POLICARBONATO DE 6 MM. DE ESPESOR COLOR HUMO DE 0.77 X 1.30 M, PARA CUBRIR BROCAL EN AZOTEA, SUMINISTRO DE MATERIALES, MANO DE OBRA Y HERRAMIENTA, Y TODO LO NECESARIO PARA SU CORRECTA EJECUCION. : | PZA | 1 | 0 | 0 | 0 | 0 | 94
1.04 | 1. 4 | 60 | S/C-Z023 | SUMINISTRO Y COLOCACION DE PASAMANOS EN RAMPA DE MINUSVALIDOS, FORMADO CON TUBO DE Fo.Go. 2" DE DIAMETRO, VERTICALES A CADA 1.0 MT. DE 2" DIAMETRO, INCLUYE: SOLDADURA, FIJACION O ANCLAJE A BARANDAL DE CONCRETO, PINTURA AUTOMOTIVA BICAPA MARCADO EN OBRA, Y REMATES SEGÚN PLANO, MANO DE OBRA , HERRAMIENTA Y TODO LO NECESARIO PARA SU CORRECTA EJECUCION. | ML | 13.3 | 0 | 0 | 0 | 0 | 95
1.04 | 1. 4 | 70 | S/C-Z024 | SUMINISTRO Y COLOCACION DE CANCELERIA DE ALUMINIO ANODIZADO NEGRO DURANODIC DE 3", ELABORADA CON PERFILES COMERCIALES Y VIDRIO FILTRASOL DE 6 MM. (TRABAJO TERMINADO), MANO DE OBRA, HERRAMIENTA Y TODO LO NECESARIO PARA SU CORRECTA EJECUCION . | M2 | 124.01 | 0 | 0 | 0 | 0 | 96
1.04 | 1. 4 | 80 | S/C-Z025 | PUERTA ELABORADA CON DOS HOJAS DE LAMINA NEGRA CAL. 26 ESMALTADAS A FUEGO, SOBRE NUCLE DE ESPUMA DE POLIURETANO RIGIDO, REFORZADA POR EL INTERIOR CON MARCO PERIMETRAL DE MADERA DE PINO DE 30X38MM INCLUYE. CHAPA MCA. PHILLIPS O SIMILAR, ACCESORIOS DE FIJACION, AJUSTE, MANO DE OBRA , HERRAMIENTA Y TODO LO NECESARIO PARA SU CORRECTA EJECUCION. | M2 | 5.3 | 0 | 0 | 0 | 0 | 97
1.04 | 1. 4 | 90 | S/C-Z026 | SUMINISTRO Y COLOCACION DE CANCELERIA DE ALUMINIO DIMENSIONES 0.45 x 1.64 MTS. DE ALUMINIO ANODIZADO NEGRO DURANODIC DE 3" CON 2 MODULOS DE 0.45 X 0.82 EN BASE A CELOSIAS Y VIDRIO FILTRASOL DE 6 MM. (TRABAJO TERMINADO), MANO DE OBRA, HERRAMIENTA Y TODO LO NECESARIO PARA SU CORRECTA EJECUCION . LO NECESARIO PARA SU CORRECTA EJECUCION . | PZA | 1 | 0 | 0 | 0 | 0 | 98
1.04 | 1. 4 | 100 | 41010 | SUMINISTRO Y COLOCACION DE TELA DE MOSQUITERO, INCL. PERFIL TUBULAR COMERCIAL, CONECTOR Y PIJAS DE 1" PARA FIJACION. | M2 | 124.01 | 0 | 0 | 0 | 0 | 99
1.04 | 1. 4 | 110 | UTVOS-10 | SUMINISTRO Y COLOCACION DE PUERTA PESADA DE ALUMINIO EN PERFILES DE 3", INCLUYE: CRISTAL FILTRASOL DE 6 MM,CERCO, BISAGRA HIDRAULICA DE PISO, 2 JUEGOS DE BARRAS RECTAS DE 50 CMS. CHAPA DE GANCHO MOD. 1123, TRABAJO TERMINADO. | M2 | 5.64 | 0 | 0 | 0 | 0 | 100
1.04 | 1. 4 | 120 | 4100012 | SUMINISTRO HAB. Y ARMADO DE PERFIL TUBULAR COMERCIAL PARA MARCOS METALICOS INLCUYE: SOLDADURA PRIM. ROJO FLETES Y GASTOS DE TALLER . | KG | 92.45 | 0 | 0 | 0 | 0 | 101
1.04 | 1. 4 | 130 | BARRAENC | BARANDAL DE ENCAUSE DE CIRCULACION A BASE DE TUBO DE ACERO INOXIDABLE 3" DE DIAMETRO, ANCLADA A PISO. 3.80 MTS. DE LARGO CON 4 APOYOS VERTICALES Y DOS LINEAS HORIZONTALES. | PZA | 1 | 0 | 0 | 0 | 0 | 102
1.05 | 1. 5 | 10 | S/CMUE1 | SUMINISTRO Y COLOCACION DE ASIENTO DE MADERA DE DIMENSIONES 53CMX53CMX28CM CON BASE DE TRIPLAY DE 12MM Y RECUBRIMIENTO DE 16MM, CUBIERTA DE 50CM DE ANCHO DE TRIPLAY DE 16MM CON ESPUMA DE POLIESTIRENO DE 10CM DE ESPESOR Y FORRADO DE TELA PLASTICA, RESPALDO CON BASTIDOR DE 25MM Y TRIPLAY DE 12MM CON ESPUMA DE POLIESTIRENO DE 10 CM DE ESPESOR,FORRADO DE TELA PLASTICA CON UNA SECCION DE 62CM DE ALTURA | ML | 54.4 | 0 | 0 | 0 | 0 | 103
1.05 | 1. 5 | 20 | S/CMUE2 | SUMINISTRO Y COLOCACION DE MESA TIPO 1 Ó 2 MEDIDAS GENERALES 1.25X0.75X0.70 CON UNA BASE DE PLACA PARA ANCLAR AL PISO, TUBO CROMADO DE 3" @ 1.00MT, CANALES DE LAMINA PARA FIJAR UNA CUBIERTA DE BASTIDOR DE PINO DE 25MM. FORRADO DE TRIPLAY DE PINO DE 6MM Y RECUBIERTA LA CARA SUPERIOR Y CANTOS CON LAMINA DE PLASTICO LAMINADO. | PZA | 8 | 0 | 0 | 0 | 0 | 104
1.05 | 1. 5 | 30 | S/C MUE3 | SUMINISTRO Y COLOCACION DE MESA TIPO 3 MEDIDAS GENERALES 2.40X0.75X0.70 CON UNA BASE DE PLACA PARA ANCLAR AL PISO, TUBO CROMADO DE 3" @ 1.00MT, CANALES DE LAMINA PARA FIJAR UNA CUBIERTA DE BASTIDOR DE PINO DE 25MM. FORRADO DE TRIPLAY DE PINO DE 6MM Y RECUBIERTA LA CARA SUPERIOR Y CANTOS CON LAMINA DE PLASTICO LAMINADO. | PZA | 2 | 0 | 0 | 0 | 0 | 105
1.05 | 1. 5 | 40 | S/CMUE4 | SUMINISTRO Y COLOCACION DE MESA TIPO 4 MEDIDAS GENERALES 3.00X0.75X0.70 CON UNA BASE DE PLACA PARA ANCLAR AL PISO, TUBO CROMADO DE 3" @ 1.00MT, CANALES DE LAMINA PARA FIJAR UNA CUBIERTA DE BASTIDOR DE PINO DE 25MM. FORRADO DE TRIPLAY DE PINO DE 6MM Y RECUBIERTA LA CARA SUPERIOR Y CANTOS CON LAMINA DE PLASTICO LAMINADO. | PZA | 3 | 0 | 0 | 0 | 0 | 106
1.05 | 1. 5 | 50 | MUEB07 | SUMINISTRO Y COLOCACIÓN DE CAMPANA DE EXTRACCION DE HUMOS King Star CP018 280 x 60 x 50 cm. INCLUYE: MONTAJE, CONEXIÓN, ACCESORIOS DE FIJACIÓN, MATERIAL Y MANO DE OBRA. | PZA | 1 | 0 | 0 | 0 | 0 | 107
1.06 | 1. 6 | 10 | 52036-2 | SUMINISTRO Y COLOCACION DE LLAVE ECONOMIZADORA DE AGUA CROMADA CON SEGURO ANTIRROBO MODELO TV-105 MARCA HELVEX. INCLUYE: HERRAMIENTA Y MANO DE OBRA. | PZA | 5 | 0 | 0 | 0 | 0 | 108
1.06 | 1. 6 | 20 | 52039 | SUMINISTRO DE VERTEDERO DE ACERO INOXIDABLE DE 41 X 41 CM., INCL. CONTRA DE REJILLA, CESPOL Y LLAVE DE NARIZ CON CHAPETON CROMADOS | PZA | 2 | 0 | 0 | 0 | 0 | 109
1.06 | 1. 6 | 30 | 52048 | SUMINISTRO DE LAVABO OVALIN PARA EMPOTRAR EN LOSA, INCL. CONTRA REJILLA Y CESPOL CROMADOS. | PZA | 5 | 0 | 0 | 0 | 0 | 110
1.06 | 1. 6 | 40 | 52037 | SUMINISTRO DE W.C. TANQUE BAJO DE CERAMICA DE COLOR BLANCO, MARCA IDEAL STANDARD, ORION O DE CALIDAD SIMILAR. INCL. PIJAS, CUELLO DE CERA Y HERRAJES DE BRONCE. | PZA | 4 | 0 | 0 | 0 | 0 | 111
1.06 | 1. 6 | 50 | 52056 | SUMINISTRO Y COLOCACION DE COLADERA, CESPOL DE BOTE PVC. | PZA | 8 | 0 | 0 | 0 | 0 | 112
1.06 | 1. 6 | 60 | 52049 | SUMININSTRO DE TARJA DE ACERO INOXIDABLE TIPO COMERCIAL DE 41x41CM., INCL. CONTRA REJILLA, CESPOL Y LLAVE DE GANZO CROMADOS. | PZA | 1 | 0 | 0 | 0 | 0 | 113
1.06 | 1. 6 | 70 | 51002 | SALIDA DE CENTRO Y/O CONTACTO EN CAJA LAMINA CON TUBO DE Fo.Go. PARED DELGADA, Y CONDUCTORES TW CAL. 10 Y 12 MARCA CONDUMEX, CONDUCTORES MONTERREY, CONELEC O LATINCASA, INCL. APAGADOR. | SAL | 100 | 0 | 0 | 0 | 0 | 114
1.06 | 1. 6 | 80 | 58104 | SUMINISTRO Y COLOCACION DE CONTACTO MONOFASICO DUPLEX DEL TIPO PUESTO A TIERRA EN CAJA B 2414 Y TAPA 53825 HUBBELL O SIMILAR. (CONTACTO EN PISO). | PZA | 2 | 0 | 0 | 0 | 0 | 115
1.06 | 1. 6 | 90 | 51051 | SALIDA DE CONTACTO MONOFASICO POLARIZADO DUPLEX 15 AMP. AH.CON CAJA DE LAMINA Y TUBO CONDUIT P.D. INCL. CONDUCTORES MARCA CONDUMEX, CONDUCTORES MONTERREY, CONELEC O LATINCASA Y TODO PARA SU BUEN FUNCIONAMIENTO. | SAL | 19 | 0 | 0 | 0 | 0 | 116
1.06 | 1. 6 | 100 | 51270 | SUMINISTRO Y COLOCACION DE EXTRACTOR TURBO AXIAL MRLO. PARA BAÑO MR DE 32 WATTS A 127 VOLTS. MOD. EBA-005. INC. REJILLA DE PROTECCION CON VENTILAS DE PVC. TRABAJO TERMINADO. | PZA | 2 | 0 | 0 | 0 | 0 | 117
1.06 | 1. 6 | 110 | LUMPANLED | SUMINISTRO, COLOCACION E INSTALACION DE LUMINARIO PANLED DE EMPOTRAR CON UNA TEMPERATURA DE COLOR DE 4000 K Y POTENCIA DE 40 W A UNA TENSION DE 100.277 V/DIM Y UN FLUJO LUMINOSO DE 3600 LM INCLUYE HERRAMIENTA MANO DE OBRA ESPECIALIZADA PRUEBAS CORRESPONDIENTES Y TODO LO NECESARIO PARA SU BUEN FUNCIONAMIENTO. | PZA | 71 | 0 | 0 | 0 | 0 | 118
1.06 | 1. 6 | 120 | S/C-Z031 | ARBOTANTE DE 75 w, MOD.63/87 MCA.PHILIPS CONSTRULITA, INCLUYE: FOCO DE 75 w, MANO DE OBRA, HERRAMIENTA, CINTA AISLANTE, PRUEBAS Y TODO LO NECESARIO PARA SU BUEN FUNCIONAMIENTO. | PZA | 1 | 0 | 0 | 0 | 0 | 119
1.06 | 1. 6 | 130 | 85845 | SUMINISTRO Y COLOCACION DE LAMPARA TIPO SPOT LIGHT HALOGENO 50 WATTS, PAR 20 O R-20 | PZA | 24 | 0 | 0 | 0 | 0 | 120
1.06 | 1. 6 | 140 | 51356 | SUMINISTRO Y COLOCACION DE TABLERO DE CONTROL PARA 12 CIRCUITOS MONOFASICO SQUAREN D O SIMILAR | PZA | 2 | 0 | 0 | 0 | 0 | 121
1.06 | 1. 6 | 150 | 51378 | SUMINISTRO Y COLOCACION DE INTERRUPTOR TERMOMAGNETICO DE 1 POLO DE 15 A 50 AMP. TIPO QO. INC. CONEXION Y PRUEBA. | PZA | 9 | 0 | 0 | 0 | 0 | 122
1.06 | 1. 6 | 160 | 58169 | SUMINISTRO Y COLOCACION DE CAJA DE REGISTRO DE LAMINA GALVANIZADA GRUESA DE 120 X 120 X 57 MM | PZA | 7 | 0 | 0 | 0 | 0 | 123
1.06 | 1. 6 | 170 | 51466 | SUMINISTRO Y COLOCACION DE CABLE DE COBRE CON AISLANTE THW CAL. # 12 MARCA CONDUMEX, CONDUCTORES MONTERREY, CONELEC O LATINCASA, (3% DESPERDICIO Y 3% PUNTAS DE CONEXION.) INC. CINTA AISLANTE. | ML | 60 | 0 | 0 | 0 | 0 | 124
1.06 | 1. 6 | 180 | 51468 | SUMINISTRO Y COLOCACION DE CABLE DE COBRE CON AISLANTE THW CAL No.10 MARCA CONDUMEX, CONDUCTORES MONTERREY, CONELEC O LATINCASA, (3% DESPERDICIO Y 3% PUNTAS DE CONEXION.) INC. CINTA AISLANTE. | ML | 240 | 0 | 0 | 0 | 0 | 125
1.06 | 1. 6 | 190 | S/C-Z040 | SALIDA SANITARIA CON TUBO PVC DURALON O SIMILAR DE 50mm (2") DE DIAMETRO PARA LAVABO, INCLUYE: TUBERIA PVC, CONEXIONES DE PVC, PEGAMENTO, MATERIAL, MANO DE OBRA, DESPERDICIOS, PRUEBAS Y TODO LO NECESARIO PARA SU BUEN FUNCIONAMIENTO. | SAL | 5 | 0 | 0 | 0 | 0 | 126
1.06 | 1. 6 | 200 | S/C-Z041 | SALIDA SANITARIA CON TUBO PVC DURALON O SIMILAR DE 50mm (2") DE DIAMETRO PARA MINGITORIO, INCLUYE: TUBERIA PVC, CONEXIONES DE PVC, PEGAMENTO, MATERIAL, MANO DE OBRA, DESPERDICIOS, PRUEBAS Y TODO LO NECESARIO PARA SU BUEN FUNCIONAMIENTO. | SAL | 1 | 0 | 0 | 0 | 0 | 127
1.06 | 1. 6 | 210 | S/C-Z042 | SALIDA SANITARIA CON TUBO PVC DURALON O SIMILAR DE 50mm (2") DE DIAMETRO PARA CESPOL DE BOTE EN PISO, INCLUYE: TUBERIA PVC, CONEXIONES DE PVC, PEGAMENTO, MATERIAL, MANO DE OBRA, DESPERDICIOS, PRUEBAS Y TODO LO NECESARIO PARA SU BUEN FUNCIONAMIENTO. | SAL | 7 | 0 | 0 | 0 | 0 | 128
1.06 | 1. 6 | 220 | S/C-Z043 | SALIDA SANITARIA CON TUBO PVC DURALON O SIMILAR DE 100mm (4") DE DIAMETRO PARA CESPOL DE BOTE EN PISO, INCLUYE: TUBERIA PVC, CONEXIONES DE PVC, PEGAMENTO, MATERIAL, MANO DE OBRA, DESPERDICIOS, PRUEBAS Y TODO LO NECESARIO PARA SU BUEN FUNCIONAMIENTO. | SAL | 2 | 0 | 0 | 0 | 0 | 129
1.06 | 1. 6 | 230 | S/C-Z044 | SALIDA SANITARIA CON TUBO PVC DURALON O SIMILAR DE 50mm (2") DE DIAMETRO PARA TUBO DE VENTILACION, INCLUYE: TUBERIA PVC , CONEXIONES DE PVC, PEGAMENTO, MATERIAL, MANO DE OBRA, DESPERDICIOS, PRUEBAS Y TODO LO NECESARIO PARA SU BUEN FUNCIONAMIENTO. | SAL | 4 | 0 | 0 | 0 | 0 | 130
1.06 | 1. 6 | 240 | S/C-Z045 | SALIDA SANITARIA CON TUBO PVC DURALON DE 50mm (2") DE DIAMETRO PARA FREGADERO, INCLUYE: TUBERIA PVC , CONEXIONES DE PVC, PEGAMENTO, MATERIAL, MANO DE OBRA, DESPERDICIOS, PRUEBAS Y TODO LO NECESARIO PARA SU BUEN FUNCIONAMIENTO. | SAL | 2 | 0 | 0 | 0 | 0 | 131
1.06 | 1. 6 | 250 | S/C-Z046 | SALIDA SANITARIA CON TUBO PVC DURALON DE 50mm (2") DE DIAMETRO PARA TARJA, INCLUYE: TUBERIA PVC , CONEXIONES DE PVC, PEGAMENTO, MATERIAL, MANO DE OBRA, DESPERDICIOS, PRUEBAS Y TODO LO NECESARIO PARA SU BUEN FUNCIONAMIENTO. | SAL | 4 | 0 | 0 | 0 | 0 | 132
1.06 | 1. 6 | 260 | 51379 | SUMINISTRO Y COLOCACION DE INTERRUPTOR TERMOMAGNETICO DE 2 POLOS DE 15 A 50 AMP. TIPO QO. | PZA | 5 | 0 | 0 | 0 | 0 | 133
1.06 | 1. 6 | 270 | 51369 | SUMINISTRO Y COLOCACION DE TABLERO DE CONTROL Y DISTRIBUCION PARA 30 CIRCUITOS 3F 4H. | PZA | 1 | 0 | 0 | 0 | 0 | 134
1.06 | 1. 6 | 280 | 51470 | SUMINISTRO Y COLOCACION DE CABLE DE COBRE CON AISLANTE THW CAL. # 6 MARCA CONDUMEX, CONDUCTORES MONTERREY, CONELEC O LATINCASA, (3% DESPERDICIO Y 3% PUNTAS DE CONEXION.) INC. CINTA AISLANTE. | ML | 70.5 | 0 | 0 | 0 | 0 | 135
1.06 | 1. 6 | 290 | UTVOS-20 | SUMINISTRO Y COLOCACION DE CONDULET OLB DE 1 1/4". | PZA | 5 | 0 | 0 | 0 | 0 | 136
1.06 | 1. 6 | 300 | UTVOS-22 | SUMINISTRO Y COLOCACION DE CONDULET OLB 1" | PZA | 3 | 0 | 0 | 0 | 0 | 137
1.06 | 1. 6 | 310 | UTVOS-24 | SUMINISTRO Y COLOCACION DE CONDULET OLL DE 1 1/4". | PZA | 4 | 0 | 0 | 0 | 0 | 138
1.06 | 1. 6 | 320 | UTVOS-26 | SUMINISTRO Y COLOCACION DE CONDULET OLR DE 3/4". | PZA | 5 | 0 | 0 | 0 | 0 | 139
1.06 | 1. 6 | 330 | UTVOS-28 | SUMINISTRO Y COLOCACION DE CONDULTE OT DE 1" | PZA | 4 | 0 | 0 | 0 | 0 | 140
1.06 | 1. 6 | 340 | UTVOS-30 | SUMINISTRO Y COLOCACION DE CONDULTE OT DE 1 1/4" | PZA | 4 | 0 | 0 | 0 | 0 | 141
1.06 | 1. 6 | 350 | UTVOS-32 | UMINISTRO Y COLOCACION DE CONDULTE OLB DE 3/4" | PZA | 4 | 0 | 0 | 0 | 0 | 142
1.06 | 1. 6 | 360 | UTVOS-34 | SUMINISTRO Y COLOCACION DE TUBO CONDUIT GALVANIZADO PARED DELGADA DE 25 MM DE DIAMETRO, INCLUYE: CAJAS DE CONEXION (CAJA DE REGISTRO) METALICAS GALVANIZADAS DE LAS DIMENSIONES INDICADAS EN EL PLANO. : | ML | 65 | 0 | 0 | 0 | 0 | 143
1.06 | 1. 6 | 370 | UTVOS-36 | SUMINISTRO Y COLOCACION DE TUBO CONDUIT GALVANIZADO PARED DELGADA DE 32 MM DE DIAMETRO, INCLUYE: CAJAS DE CONEXION (CAJA DE REGISTRO) METALICAS GALVANIZADAS DE LAS DIMENSIONES INDICADAS EN EL PLANO. : | ML | 32 | 0 | 0 | 0 | 0 | 144
1.06 | 1. 6 | 380 | UTVOS-38 | SUMINISTRO Y COLOCACION DE TUBO CONDUIT FLEXIBLE LICUATITE DE 25 MM, INCLUYE CONECTORES. | ML | 7.5 | 0 | 0 | 0 | 0 | 145
1.06 | 1. 6 | 390 | UTVOS-40 | SUMINISTRO Y COLOCACION DE TUBO CONDUIT FLEXIBLE LICUATITE DE 32 MM, INCLUYE CONECTORES. | ML | 3 | 0 | 0 | 0 | 0 | 146
1.06 | 1. 6 | 400 | UTVOS-54 | SUMINISTRO Y COLOCACION DE TRAMPA DE GRASA MARCA CORIAT (MODELO IC-75) CON CAPACIDAD DE ALMACENAJE DE 18 KG DE GRASA, CAPACIDAD DE FLUJO DE 75 LT/MINUTO, FABRICADO EN LAMINA DE ACERO INOXIDABLE TIPO 430, TAPA ANTIDERRAPANTE DE 1/8" DE ESPESOR,CON SELLO HERMETICO PERIMETRAL CON ENTRADA Y SALIDA DE 3 1/2" DE DIAMETRO, CON MEDIDAS DE FRENTE 39 CM, FONDO 60 CM. Y ALTO DE 44 CMS.INCLUYE: MATERIAL Y MANO DE OBRA, HERRAMIENTA Y DESPERDICIOS, PRUEBAS Y TODO LO NECESARIO PARA SU BUEN FUNCIONAMIENTO. | PZA | 2 | 0 | 0 | 0 | 0 | 147
1.06 | 1. 6 | 410 | 544.EXT.014 | ALIMENTACION Y DESCARGA DE TINACO CON TUBO DE COBRE TIPO "M" DE 38 MM. INCL. VALVULA DECOMPUERTA DE BRONCE DE 38 MM. | SAL | 1 | 0 | 0 | 0 | 0 | 148
1.06 | 1. 6 | 420 | 544.EXT.017 | ENCOFRADO DE TUBERIA DE PVC DE 6" DE DIAM. A BASE DE CONCRETO SIMPLE DE 20 CM. DE ALTO X25 CM. DE ANCHO F'C= 200 KG/CM2 INCL. HERRAMEINTA Y MANO DE OBRA. | ML | 70 | 0 | 0 | 0 | 0 | 149
1.06 | 1. 6 | 430 | S/C 234 | SUMINISTRO Y COLOCACION DE CABLE DE USO RUDO DE 3X14 A UNA ALTURA DE 0 A 6 MTS. INLCUYE: CONECTORES Y CINTA DE AISLAR. | ML | 43.2 | 0 | 0 | 0 | 0 | 150
1.07 | 1. 7 | 10 | 84310 | S Y C DE CORTINA PLEGADIZA DE PVC 1.00X1.55 MTS.EN SERV.SANIT AAREA PARA DISCAPACITADOS INC.TUBO DE FIJACION,TAQUETES Y TORNILLOS | PZA | 2 | 0 | 0 | 0 | 0 | 151
1.07 | 1. 7 | 20 | 85377 | SUM. Y ACARREO DE TINACO DE POLICLORURO DE VINILO CON CAPACIDAD DE 1,100 LT. MCA. ROTOPLAS, POLIPLAS, CEMIX,ETC. | PZA | 2 | 0 | 0 | 0 | 0 | 152
1.08 | 1. 8 | 10 | 544.EXT.013 | SALIDA ELÉCTRICA DE AIRE ACONDICIONADO A BASE DE TUBO GALVANIZADO P.D. DE 3/4" Y 1" DE DIÁMETRO, CURVAS, COPLES, CAJAS DE REGISTRO Y CABLEADOS. INCLUYE: TRAZO, NIVELACIÓN Y COLGANTEADO DE DUCTERÍA, COLOCACIÓN DE REGISTROS, GUIADO Y CABLEADO CON CABLE AWG CAL. 8 Y DESNUDO CALIBRE 12 , CONEXIONES, ANDAMIOS, PRUEBAS, MANO DE OBRA, EQUIPO Y HERRAMIENTA ESPECIALIZADOS PARA SU CORRECTA EJECUCIÓN. | PZA | 6 | 0 | 0 | 0 | 0 | 153
1.08 | 1. 8 | 20 | 513881 | SUMINISTRO Y COLOCACIÓN DE INTERRUPTOR TERMOMAGNETICO 3 POLOS 70 A 100 AMP. PARA TEBLERO LINE MARCA SHNEIDER O SIMILAR. | PZA | 2 | 0 | 0 | 0 | 0 | 154
1.08 | 1. 8 | 30 | 513886 | SUMINISTRO Y COLCOACIÓN DE INTERRUPTOR TERMOMAGNETICO 3 POLOS DE 100 A 125 AMP. PARA TABLERO LINE. | PZA | 1 | 0 | 0 | 0 | 0 | 155
1.08 | 1. 8 | 40 | 51368 | SUMINISTRO Y COLOCACION DE TABLERO CONTROL NQO-24-4AB SQUARE-D O SIMILAR, INCLUYE: MATERIALES, MANO DE OBRA, PRUEBAS Y TODO LO NECESARIO PARA SU CORRECTA EJECUCION | PZA | 12 | 0 | 0 | 0 | 0 | 156
1.08 | 1. 8 | 50 | CAJA HIMMEL | SUMINISTRO Y COLOCACION DE CAJA TIPO HIMMEL 20X20X15, INCLUYE: MATERIALES, MANO DE OBRA Y HERRAMIENTA | PZA | 6 | 0 | 0 | 0 | 0 | 157
1.08 | 1. 8 | 60 | AAKCT3T | SUMINISTRO E INSTALACION DE EQUIPO DE AIRE ACONDICIONADO TIPO CASETTE, SOLO FRIO DE 36000 BTUS. (3 T.R.), MCA. CARRIER Ó SIMILAR CALIDAD A 220/1/60 V, INCL: UNIDAD CONDENSADORA, UNIDAD EVAPORADORA, CONTROL REMOTO INALAMBRICO, GAS REFRIGERANTE R-410-A, INVERTER, KIT DE INSTALACION DE TUBERIA DE COBRE AP. Y BP. CONEXION DE DESAG E, CABLES DE SEÑAL, FORRO AISLANTE, VACIO AL SISTEMA DE REFRIGERACION, CARGA DE GAS REFRIGERANTE R-410-A, BASE DE HERRERIA DE ANGULO DE Fe. DE 1 1/4"X 1/8" PARA UNIDAD CONDENSADORA, CONEXION ELECTRICA CON CABLE THW Y DESNUDO DE COBRE, RESANES, PINTURA, INCL: MATERIALES, MANO DE OBRA, EQUIPO Y HERRTA. | PZA | 6 | 0 | 0 | 0 | 0 | 158
1.08 | 1. 8 | 70 | 51379 | SUMINISTRO Y COLOCACION DE INTERRUPTOR TERMOMAGNETICO DE 2 POLOS DE 15 A 50 AMP. TIPO QO. | PZA | 18 | 0 | 0 | 0 | 0 | 159
1.09 | 1. 9 | 10 | IOCC01 | SUMINISTRO Y COLOCACION DE RACK DE DOS POSTES, INCLUYE INSTALACION DE EQUIPO DE REDES, PATCH PANEL, PATCHCORDS, ORGANIZADORES, PROTECCION ELECTRICA COMO PDU BARRA DE TIERRA Y SWITCH PARA LA COMUNICACIÓN DE NODOS | PZA | 2 | 0 | 0 | 0 | 0 | 160
1.09 | 1. 9 | 20 | IOCC02 | SALIDA DE RED PARA VOZ Y DATOS. INCLUYE: PLACA DE PARED CONECTOR RJ45, CABLE UTP 100% COBRE, TUBERIA PARA CANALIZACIÓNVERTICAL, CHAROLA PARA LA CANALIZACIÓN HORIZONTAL, PRUEBAS DE RED, REMATES EN AMBAS PUNTAS. | SAL | 16 | 0 | 0 | 0 | 0 | 161
1.09 | 1. 9 | 30 | IOCC04 | SALIDA DE VIDEO HDMI, INCLUYE TAPA DE PARED, CONECTORES, CABLE UPT 100% COBRE, TUBERIA PARA CANALIZACIÓN, TRANSCEPTORES DE VIDEO , PRUEBAS DE VIDEO | SAL | 4 | 0 | 0 | 0 | 0 | 162
2.01 | 2. 1 | 10 | 11061 | LIMPIA, TRAZO Y NIVELACION DEL TERRENO (AREA DE EDIFICIOS). | M2 | 296 | 0 | 0 | 0 | 0 | 163
2.01 | 2. 1 | 20 | 11080 | EXCAVACION A MANO CUALQUIER TERRENO P/FORMACION DE PISOS, PLAZAS CIVICAS Y CANCHAS DEPORTIVAS. INCL. ACARREO DENTRO Y FUERA DE LA OBRA DEL EN CAMION VOLTEO DEL 100 % DEL MATERIAL PRODUCTO DE LA EXCAVACION CARGADO A MANO. | M3 | 62.2 | 0 | 0 | 0 | 0 | 164
2.01 | 2. 1 | 30 | 11101 | PLANTILLA DE CONCRETO HECHO EN OBRA F'c=100 KG/CM2 DE 6 CM DE ESPESOR. F'c=100 KG/CM2 DE 6 CM DE ESPESOR. F'c=100 KG/CM2 DE 6 CM DE ESPESOR. F'c=100 KG/CM2 DE 6 CM DE ESPESOR. F'c=100 KG/CM2 DE 6 CM DE ESPESOR. | M2 | 86.5 | 0 | 0 | 0 | 0 | 165
2.01 | 2. 1 | 40 | 11121 | RELLENO Y COMPACTACION DE MATERIAL PRODUCTO DE EXCAVACION CON PISON Y AGUA EN CAPAS DE 20 CM. DE ESPESOR, INCL. ACARREO DENTRO DE LA OBRA, MEDIR COMPACTO. : PRODUCTO DE EXCAVACION CON PISON Y AGUA EN CAPAS DE 20 CM. DE ESPESOR, INCL. ACARREO DENTRO DE LA OBRA, MEDIR COMPACTO. : PRODUCTO DE EXCAVACION CON PISON Y AGUA EN CAPAS DE 20 CM. DE ESPESOR, INCL. ACARREO DENTRO DE LA OBRA, MEDIR COMPACTO. : PRODUCTO DE EXCAVACION CON PISON Y AGUA EN CAPAS DE 20 CM. DE ESPESOR, INCL. ACARREO DENTRO DE LA OBRA, MEDIR COMPACTO. : PRODUCTO DE EXCAVACION CON PISON Y AGUA EN CAPAS DE 20 CM. DE ESPESOR, INCL. ACARREO DENTRO DE LA OBRA, MEDIR COMPACTO. : | M3 | 52.9 | 0 | 0 | 0 | 0 | 166
2.01 | 2. 1 | 50 | 11131 | SUM. Y RELLENO DE MATERIAL INERTE COMPACTADO CON PISON Y AGUA EN CAPAS DE 20 CM. DE ESPESOR, INCL. ACARREO DENTRO DE LA OBRA, MEDIR COMPACTO. | M3 | 93.5 | 0 | 0 | 0 | 0 | 167
2.01 | 2. 1 | 60 | 12076 | MURETE DE ENRASE EN CIMENTACION DE BLOCK DE CONCRETO ASENTADO CON MORTERO CEM-ARENA 1:3 DE 15 CM. ESPESOR. DE CONCRETO ASENTADO CON MORTERO DE CONCRETO ASENTADO CON MORTERO CEM-ARENA 1:3 DE 15 CM. ESPESOR. DE CONCRETO ASENTADO CON MORTERO CEM-ARENA 1:3 DE 15 CM. ESPESOR. | M2 | 49.16 | 0 | 0 | 0 | 0 | 168
2.01 | 2. 1 | 70 | 85080.2 | ELABORACION DE PISO DE CONCRETO F´C=200 KG/CM2 DE 15 CMS DE ESP. CON MALLA ELECTROSOLDADA 6-6 10-10 ACABADO ESTAMPADO CON COLOR Y SELLADOR, INCL. CIMBRADO, COLADO, PULIDO, APLICACION DE COLOR, DESMOLDANTE, ESTAMPADO CON MOLDE, APLICACION DE SELLADOR PARA TRÁNSITO PESADO, MANO DE OBRA, HERRAMIENTA Y LIMPIEZA DE PISOS. | M2 | 241.5 | 0 | 0 | 0 | 0 | 169
2.01 | 2. 1 | 80 | 31250 | RODAPIE DE CONCRETO F'c=150 KG/CM2 SECCION PROMEDIO DE 15 X 20 CM ARMADA CON 5 VAR. #3 A.R. Y BASTON DE 1.4 M DE LONGITUD CON VAR. #2 A.C. 25 CM. PROMEDIO DE 15 X 20 CM ARMADA CON 5 VAR. #3 A.R. Y BASTON DE 1.4 M DE LONGITUD CON VAR. #2 A.C. 25 CM. | ML | 109.5 | 0 | 0 | 0 | 0 | 170
2.01 | 2. 1 | 90 | 37005 | LIMPIEZA DE PISOS DE CONCRETO Y/O MOSAICO DE PASTA, CERAMICA, ETC. CON CEPILLO, AGUA Y ACIDO CLORHIDRICO. | M2 | 450 | 0 | 0 | 0 | 0 | 171
2.01 | 2. 1 | 100 | 294.EXT-17 | PISO DE CONCRETO DE FC =150KG/CM2, DE 10 CM DE ESPESOR, ACABADO ESTAMPADO , COLOR SONORA. | M2 | 450 | 0 | 0 | 0 | 0 | 172
2.01 | 2. 1 | 110 | 120021 | CONCRETO CICLOPEO EN PROPORCION DE 60% PIEDRA DE LA REGION Y UN 40 % CONCRETO FC=250 KG/CM2 ACABADP APARENTE | M3 | 63.5 | 0 | 0 | 0 | 0 | 173
2.01 | 2. 1 | 120 | 31204 | SUMINISTRO Y RELLENO DE GRAVA 3/4" EN PISOS Y COMO FILTRO. | M3 | 7.8 | 0 | 0 | 0 | 0 | 174
2.01 | 2. 1 | 130 | ALFARDA | ALFARDA EN ESCALINATA O ANDADOR DE 40CMS. DE ALTURA Y 42CMS. DE ESPESOR FORJADO CON TABICON DE CONCRETO PESADO, ACABADO APLANADO RUSTICO CON MORTERO CEMENTO ARENA 1:3, DESPLANTADA SOBRE UNA CADENA DE CONCRETO DE 42X20 CMS. ARMADA CON 6 VARILLAS #3 ESTRIBOS #2 A CADA 20 CMS. CON ENTRECALLES VERTICALES A CADA 3 MTS. | ML | 60 | 0 | 0 | 0 | 0 | 175
2.01 | 2. 1 | 140 | 544.EXT. 001 | SUMINISTRO Y COLOCACION DE MALLA ELECTROSOLDADA 6.6-10-10 EN PISOS DE CONCRETO | M2 | 702.07 | 0 | 0 | 0 | 0 | 176
2.02 | 2. 2 | 10 | 11061 | LIMPIA, TRAZO Y NIVELACION DEL TERRENO (AREA DE EDIFICIOS). | M2 | 17.14 | 0 | 0 | 0 | 0 | 177
2.02 | 2. 2 | 20 | 11071 | EXCAVACION A MANO,TERRENO INVESTIGADO EN OBRA A CUALQUIER PROFUNDIDAD. INC. AFINE DE TALUD Y ACARREO, DENTRO Y FUERA DE LA OBRA EN CAMION VOLTEO DE MATERIAL NO UTIL CARGADO A MANO. OBRA A CUALQUIER PROFUNDIDAD. INC. AFINE DE TALUD Y ACARREO, DENTRO Y FUERA DE LA OBRA EN CAMION VOLTEO DE MATERIAL NO UTIL CARGADO A MANO. | M3 | 21.79 | 0 | 0 | 0 | 0 | 178
2.02 | 2. 2 | 30 | 11101 | PLANTILLA DE CONCRETO HECHO EN OBRA F'c=100 KG/CM2 DE 6 CM DE ESPESOR. F'c=100 KG/CM2 DE 6 CM DE ESPESOR. F'c=100 KG/CM2 DE 6 CM DE ESPESOR. F'c=100 KG/CM2 DE 6 CM DE ESPESOR. F'c=100 KG/CM2 DE 6 CM DE ESPESOR. | M2 | 20.99 | 0 | 0 | 0 | 0 | 179
2.02 | 2. 2 | 40 | 11121 | RELLENO Y COMPACTACION DE MATERIAL PRODUCTO DE EXCAVACION CON PISON Y AGUA EN CAPAS DE 20 CM. DE ESPESOR, INCL. ACARREO DENTRO DE LA OBRA, MEDIR COMPACTO. : PRODUCTO DE EXCAVACION CON PISON Y AGUA EN CAPAS DE 20 CM. DE ESPESOR, INCL. ACARREO DENTRO DE LA OBRA, MEDIR COMPACTO. : PRODUCTO DE EXCAVACION CON PISON Y AGUA EN CAPAS DE 20 CM. DE ESPESOR, INCL. ACARREO DENTRO DE LA OBRA, MEDIR COMPACTO. : PRODUCTO DE EXCAVACION CON PISON Y AGUA EN CAPAS DE 20 CM. DE ESPESOR, INCL. ACARREO DENTRO DE LA OBRA, MEDIR COMPACTO. : PRODUCTO DE EXCAVACION CON PISON Y AGUA EN CAPAS DE 20 CM. DE ESPESOR, INCL. ACARREO DENTRO DE LA OBRA, MEDIR COMPACTO. : | M3 | 4.73 | 0 | 0 | 0 | 0 | 180
2.02 | 2. 2 | 50 | 12010 | CONCRETO F¦c=250KG/CM2 EN CIMENTACIËN TMA. 3/4 INC. COLOCADO, VIBRADO Y CURADO. 3/4 INC. COLOCADO, VIBRADO Y CURADO. 3/4 INC. COLOCADO, VIBRADO Y CURADO. | M3 | 7.4 | 0 | 0 | 0 | 0 | 181
2.02 | 2. 2 | 60 | 12021 | CIMBRA PARA CIMENTACION CON MADERA DE PINO DE 3a., ACABADO COMUN, INCL. CIMBRADO Y DESCIMBRADO. | M2 | 60.87 | 0 | 0 | 0 | 0 | 182
2.02 | 2. 2 | 70 | 12034 | ACERO PARA REFUERZO EN CIMENTACION CON VARILLA #3 F'y=4200 KG/CM2, INCL. SUMINISTRO, HABILITADO, ARMADO, TRASLAPES, SILLETAS, GANCHOS Y DESPERDICIO. | KG | 480.02 | 0 | 0 | 0 | 0 | 183
2.02 | 2. 2 | 80 | 31017.1 | CASTILLO DE 15 X15 CMS FABRICADO CON CONCRETO F'C= 250 KG/CM2 R.N. AGREGADO MÁXIMO DE 19 MM. ARMADO CON 4 VARILLA DEL No. 3, ESTRIBOS A.C. 20 CM. DEL No. 2 INCL. CIMBRA ACABADO COMUN CIMBRADO Y DESCIMBRADO, ACARREO DE LOS MATERIALES AL SITIO DE LOS TRABAJOS, DESPERDICIOS, GANCHOS, ANCLAJES, TRASLAPES, ALAMBRE RECOCIDO, LIMPIEZA, MANO DE OBRA Y HERRAMIENTA. | ML | 3.8 | 0 | 0 | 0 | 0 | 184
2.02 | 2. 2 | 90 | 31019.1 | CADENA O CASTILLO DE CONCRETO F´C=250 KG/CM2 14 X 20 CMS ARM. C/4 VAR. #3 FY=4200 KG/CM2 EST. #2 @ 20 CM. INC. CIMBRA COMUN Y CRUCES DE VARILLA. | ML | 3.8 | 0 | 0 | 0 | 0 | 185
2.02 | 2. 2 | 100 | 32001 | APLANADO MUROS CON MORTERO CEMENTO-CAL-ARENA 1:2:6 A PLOMO Y REGLA, ACABADO CON ESPONJA, INCL. REMATES Y EMBOQUILLADO. : : CEMENTO-CAL-ARENA 1:2:6 A PLOMO Y REGLA, ACABADO CON ESPONJA, INCL. REMATES Y EMBOQUILLADO. : : CEMENTO-CAL-ARENA 1:2:6 A PLOMO Y REGLA, ACABADO CON ESPONJA, INCL. REMATES Y EMBOQUILLADO. : : | M2 | 8.59 | 0 | 0 | 0 | 0 | 186
2.02 | 2. 2 | 110 | 32007 | APLANADO DE MEZCLA ACABADO PULIDO CON MORTERO CEMENTO-ARENA PROPORCION 1:4 CON IMPERMEABILIZANTE INTEGRAL, INC. REMATES Y EMBOQUILLADOS. | M2 | 23.16 | 0 | 0 | 0 | 0 | 187
2.02 | 2. 2 | 120 | 34003 | PINTURA VINIL ACRILICA LAVABLE A DOS MANOS UNIFORMES PARA MUROS, ZOCLOS, COLUMNAS, TRABES Y PLAFONES, DEJANDO SECAR ENTRE MANO Y MANO MINIMO 60 MINUTOS, DE LAS MARCAS : VINIMEX DE COMEX, KEMTONE DE SHERWIN WILLIAMS, BERELEX SUPERSATIN DE BEREL, DULUX PROFESIONAL DE ICI O COLVIN OPTIMUS, COVER MASTER DE ACUARIO; PARA TONOS PASTEL O CONCENTRADOS DEBERA APLICAR PREVIAMENTE UN FONDO EN COLOR BLANCO DE LA MISMA CALIDAD DE LA PINTURA DE ACABADO; INCL. PREPARACION DE LA SUPERFICIE, REBABEAR, APLICACION DE SELLADOR VINILICO, PLASTE CORRIDO, ANDAMIOS, HERRAMIENTA, EQUIPO Y MANO DE OBRA. | M2 | 8.59 | 0 | 0 | 0 | 0 | 188
2.02 | 2. 2 | 130 | 34101 | PINTURA EPOXICA APLICADA CON BROCHA EN INTERIORES DE CISTERNA Y/O TANQUE ELEVADO, INCL. PREPARACION DE LA SUPERFICIE. | M2 | 31.8 | 0 | 0 | 0 | 0 | 189
2.02 | 2. 2 | 140 | 37005 | LIMPIEZA DE PISOS DE CONCRETO Y/O MOSAICO DE PASTA, CERAMICA, ETC. CON CEPILLO, AGUA Y ACIDO CLORHIDRICO. | M2 | 3.27 | 0 | 0 | 0 | 0 | 190
2.02 | 2. 2 | 150 | 12076 | MURETE DE ENRASE EN CIMENTACION DE BLOCK DE CONCRETO ASENTADO CON MORTERO CEM-ARENA 1:3 DE 15 CM. ESPESOR. DE CONCRETO ASENTADO CON MORTERO DE CONCRETO ASENTADO CON MORTERO CEM-ARENA 1:3 DE 15 CM. ESPESOR. DE CONCRETO ASENTADO CON MORTERO CEM-ARENA 1:3 DE 15 CM. ESPESOR. | M2 | 3.33 | 0 | 0 | 0 | 0 | 191
2.02 | 2. 2 | 160 | 41008 | VENTILACION C/MALLA TIPO ARENERO EN CARCAMO SECO DE CISTERNA CON MARCO DE ANGULO DE 1 1/2" X 1 1/2" CON TAQUETE Y TORNILLO. | M2 | 0.3 | 0 | 0 | 0 | 0 | 192
2.02 | 2. 2 | 170 | 42110 | SUMINISTRO Y COLOCACION DE TAPA METALICA PARA REGISTRO DE CISTERNA DE 72 X 72 CMS. CON ANGULO Y LAMINA ANTIDERRAPANTE CAL. 24 INC. PINTURA ESMALTE. | PZA | 1 | 0 | 0 | 0 | 0 | 193
2.02 | 2. 2 | 180 | 42111 | SUMINISTRO Y COLOCACION DE TAPA PARA CARCAMO SECO DE CISTERNA CON PERFIL ESTRUCTURAL Y LAMINA ANTIDERRAPANTE 1.12 X 1.64 MTS ( DIVIDIDO EN DOS HOJAS ) INCLUYE PINTURA. | PZA | 1 | 0 | 0 | 0 | 0 | 194
2.02 | 2. 2 | 190 | 42112 | SUMINISTRO Y COLOCACION DE TAPA PARA REGISTRO DE VALVULA PASO PARA CISTERNA CON PERFILES ESTRUCTURALES Y LAMINA ANTIDERRAPANTE DE 50 X 50 CMS. INC. PINTURA ESMALTE, SEGUN PLANO DE CISTERNA. | PZA | 1 | 0 | 0 | 0 | 0 | 195
2.02 | 2. 2 | 200 | 45027 | SUMINISTRO Y COLOCACION DE GRAPA PARA ESCALERA MARINA CON VARILLA DE 3/4" DE 1.30 MTS DE LONG. ANCLADA AL MURO INC. PINTURA EPOXICA. | PZA | 5 | 0 | 0 | 0 | 0 | 196
2.02 | 2. 2 | 210 | 51304 | SUMINISTRO Y COLOCACION DE ARRANCADOR MANUAL TIPO FG.1 SQUARE "D" | PZA | 1 | 0 | 0 | 0 | 0 | 197
2.02 | 2. 2 | 220 | 51314 | SUMINISTRO Y COLOCACION DE BOMBA SUMERGIBLE DE 1.5 H.P MCA. EVANS DE 220 VOLTS. CON UNA DESCARGA DE TUBO COBRE A Fo.Go. DE 1 1/2" A 2" . INCLUYE: CABLE SUMERGIBLE 3 X. 12 CON KIT TERMOCONTRACTIL, MATERIALES MENORES, CONEXIONES, PRUEBAS, HERRAMIENTA, EQUIPO Y MANO DE OBRA. | PZA | 1 | 0 | 0 | 0 | 0 | 198
2.02 | 2. 2 | 230 | 52306 | SUMINISTRO Y COLOCACION DE TUBO GALVANIZADO C-40 101 MM DE DIAMETRO PARA VENTILACION DE CISTERNAS, 57 CMS. DE LONG. CON 2 CODOS Y 1 NIPLE SEGUN PLANO CAPCE DE CISTERNAS. | PZA | 1 | 0 | 0 | 0 | 0 | 199
2.02 | 2. 2 | 240 | 52370 | S Y C VALVULA DE FLOTADOR DE ALTA PRESION DE 19 MM | PZA | 1 | 0 | 0 | 0 | 0 | 200
2.03 | 2. 3 | 10 | 31300 | REGISTRO DE 60 X 40 X 80 CM CON BLOCK CEMENTO O TABIQUE, APLANADO INTERIOR, MARCO Y CONTRAMARCO METALICO CON ANGULO DE 3/16 x 1 1/4" Y TAPA. | PZA | 18 | 0 | 0 | 0 | 0 | 201
2.03 | 2. 3 | 20 | 52385 | SUMINISTRO Y TENDIDO DE TUBO SANITARIO DE PVC (ANGER) 1 CAMPANA 50 MM DE DIAMETRO INC. CONEXIONES, TRAZO, EXCAVACION, CAMA DE ARENA, RELLENO, COMPACTADO. UNIDAD DE OBRA TERMINADA. | ML | 18 | 0 | 0 | 0 | 0 | 202
2.03 | 2. 3 | 30 | 52386 | SUMINISTRO Y TENDIDO TUBO SANITARIO PVC (ANGER) 1 CAMPANA DE 100 MM DIAM., INCL. CONEXION, TRAZO, EXCAVACION, CAMA DE ARENA, RELLENO, COMPACTACION, UNIDAD DE OBRA TERMINADA | ML | 130 | 0 | 0 | 0 | 0 | 203
2.03 | 2. 3 | 40 | 52273 | SALIDA SANITARIA CON TUBO DE P.V.C. INC. CONEXIONES ANGER, ANILLO DE HULE Y TODO LO NECESARIO PARA BUEN FUNCIONAMIENTO. | SAL | 6 | 0 | 0 | 0 | 0 | 204
2.03 | 2. 3 | 50 | S/C0012 | ELABORACION DE REGISTRO CON REJILLA DE 1.20x0.15x0.15 MTS, CON MUROS DE TABIQUE ROJO RECOCIDO DE 14 CM DE ESPESOR, FIRME DE 8 CM DE CONCRETO F'C=100 KG/CM, INCLUYE: TUBERIA PVC DURALON DE 100 MM DE DIAMETRO , REJILLA DE ANGULO DE 2"x 2"1/4" CON SOLERA DE 1 1/2"x3/16", APLANADO ACABADO PULIDO CON MORTERO, CEMENTO, CAL Y ARENA, MEDIA CAÑA EN PISO, IMPERMEABILIZANTE, PASTAS, EXCAVACION, MATERIAL, MANO DE OBRA Y TODO LO NECESARIO PARA SU BUEN FUNCIONAMIENTO. | PZA | 2 | 0 | 0 | 0 | 0 | 205
2.04 | 2. 4 | 10 | 52383 | SUMINISTRO Y COLOCACION DE TANQUE ESTACIONARIO PARA GAS DE 500 LTS.DE CAPACIDAD, CON REGULADOR. | PZA | 1 | 0 | 0 | 0 | 0 | 206
2.04 | 2. 4 | 20 | 52022 | PREPARACION DE GAS CON TUBO DE COBRE TIPO "L" (DIAM. 13MM 8 ML.) PARA CALENTADOR O ESTUFA. INCL. VALVULA DE PASO. | PZA | 3 | 0 | 0 | 0 | 0 | 207
2.04 | 2. 4 | 30 | S/C0015 | SALIDA PARA TUBERIA DE LLENADO DE 1 PULGADA FOGO, INCLUYE 2 VALVULAS DE GLOBO PARA GAS, VALVULA DOBLE CHECK PARA 31.8 mm, CONEXIONES DE COBRE, CINTA TEFLON, VALVULA DE ALIVIO ACOPLADORES CODOS, PRUEBAS, Y TODO LO NECESARIO PARA SU CORRECTO FUNCIONAMIENTO | SAL | 1 | 0 | 0 | 0 | 0 | 208
2.04 | 2. 4 | 40 | S/C0016 | SALIDA DE GAS PARA FOGON DOBLE DE 120X60 CM, CON TUBERIA DE COBRE TIPO L DIAMETROS INDICADOS EN PLANOS, INCLUYE LLAVE DE PASO, FLEARE A FLEARE 3/8 INCLUYE RIZO DE COBRE FLEXIBLE DE 1.5 M DE LONGITUD , TUERCAS CONICAS, CINTA TEFLON, CONEXIONES, Y TODO LO NECESARIO PARA SU CORRECTO FUNCIONAMIENTO | SAL | 1 | 0 | 0 | 0 | 0 | 209
2.04 | 2. 4 | 50 | 52063 | SUMINISTRO Y COLOCACION DE CALENTADOR CAL-O-REX G-20 DE 76 LTS AUTOMATICO O SIMILAR. | PZA | 1 | 0 | 0 | 0 | 0 | 210
2.04 | 2. 4 | 60 | 52337 | SUMINISTRO Y TENDIDO TUBO DE COBRE TIPO "L" DE 13 MM DE DIAMETRO, INCL. CONEXION, TRAZO, EXCAVACION Y RELLENO. | ML | 14 | 0 | 0 | 0 | 0 | 211
2.04 | 2. 4 | 70 | 52338 | SUMINISTRO Y TENDIDO DE TUBO DE COBRE TIPO " L " DE 19 MM DE DIAM. INC. CONEXIONES, TRAZO, EXCAVACION Y RELLENO. | ML | 5 | 0 | 0 | 0 | 0 | 212
2.04 | 2. 4 | 80 | 52339 | SUMINISTRO Y TENDIDO DE TUBO DE COBRE TIPO "L" 25 MM. DIAMETRO INC. CONEXIONES, TRAZO, EXCAVACION Y RELLENO. | ML | 10 | 0 | 0 | 0 | 0 | 213
2.04 | 2. 4 | 90 | 52021 | SALIDA DE GAS TALLER DE COCINA CON TUBO DE COBRE TIPO "L" INC. VALVULA DE PASO Y TODO LO NECESARIO PARA SU BUEN FUNCIONAMIENTO. | SAL | 7 | 0 | 0 | 0 | 0 | 214
2.04 | 2. 4 | 100 | 52152 | SALIDA DE GAS CON TUBO DE COBRE TIPO L INCLUYE VALVULA DE PASO Y REGULADOR DE B.P.T. DE CELULOSA Y PAPEL. | SAL | 1 | 0 | 0 | 0 | 0 | 215
2.05 | 2. 5 | 10 | 38022 | BASE DE CONCRETO F'c=200 KG/CM2 SECCION 80 X 30 X 80 CM., CON TUERCA, 4 ANILLOS VARILLA #2 PARA RECIBIR LUMINARIA PUNTA POSTE. | PZA | 6 | 0 | 0 | 0 | 0 | 216
2.05 | 2. 5 | 20 | 294.EXT11 | SUMINISTRO Y COLOCACION DE LUMINARIA 100 % SOLAR CON MODULO FOTOVOLTAICO CON CERTIFICACION NMX-J 618 CON CAJA DE CONEXION PARA INTEMPERIE Y DIODO DE PASO, MARCA SOLAVARTIO ,O SIMILAR ,TIPO MONOCRISTALINO, CON POTENCIA MAXIMA DE 170 W, INCLUYE: LUMINARIO CREE LED 20 PCS TIPO DE LUZ BLANCO FRIO DE 5,700 K, FLUJO LUMINOSO, 4 ,600 LM, POTENCIA DE 40 WATTS,GABINETETIPO NEMA 3R PARA BATERIAS DE VENTILACION,ESTRUCTURAS DE SOPORTE PARA 2 MODULOS CON INCLINACION Y ORIENTACION FIJA,POSTE CONICO CIRCULAR DE 6 M. DE ALTURA Y 4" DE DIAM. | PZA | 6 | 0 | 0 | 0 | 0 | 217
2.06 | 2. 6 | 10 | 544.EXT.004 | SUMINISTRO Y TENDIDO DE TUBO CPVC DE 25 MM. INLCUYE: CONEXIONES, EXCAVACION, CAMA DE ARENA Y RELLENO. | ML | 101 | 0 | 0 | 0 | 0 | 218
2.06 | 2. 6 | 20 | UTS-5172 | SUMINISTRO Y COLOCACIÓN DE VALVULA ESFERA SOLDABLE 25 MM MCA. URREA O SIMILAR, INLCUYE: CONECTOR ROSCA EXTERIOR DE 1", TRABAJO TERMINADO. | PZA | 2 | 0 | 0 | 0 | 0 | 219
2.06 | 2. 6 | 30 | 51305 | SUMINISTRO Y COLOCACION DE ELECTRO NIVEL DE 127 VOLTS. CON INTERRUPTORES A BASE DE PLACAS DE PLOMO EN TINACOS Y CISTERNA. | PZA | 1 | 0 | 0 | 0 | 0 | 220
2.07 | 2. 7 | 10 | 51474 | SUMINISTRO Y COLOCACION DE CABLE DE COBRE CON AISLANTE THW CAL. # 2/0 MARCA CONDUMEX, CONDUCTORES MONTERREY, CONELEC O LATINCASA, (3% DESPERDICIO Y 3% PUNTAS DE CONEXION.) INC. CINTA AISLANTE. | ML | 3356 | 0 | 0 | 0 | 0 | 221
2.07 | 2. 7 | 20 | 51495 | SUMINISTRO Y COLOCACION DE CABLE DESNUDO CALIBRE # 4 MARCA CONDUMEX, CONDUCTORES MONTERREY, CONELEC O LATINCASA, | ML | 671.2 | 0 | 0 | 0 | 0 | 222
2.07 | 2. 7 | 30 | 51434 | SUMINISTRO Y TENDIDO TUBO CONDUIT PVC TIPO PESADO 75 MM DIAM., INCL. CONEXION, TRAZO, EXCAVACION CAMA ARENA, RELLENO, COMPACTACION, UNIDAD DE OBRA TERMINADA. | ML | 663.2 | 0 | 0 | 0 | 0 | 223
2.07 | 2. 7 | 40 | 51429 | SUMINISTRO Y TENDIDO TUBO CONDUIT PVC TIPO PESADO 25 MM DIAM., INCL. CONEXIONES, TRAZO, EXCAVACION Y RELLENO. | ML | 15 | 0 | 0 | 0 | 0 | 224
2.07 | 2. 7 | 50 | 51493 | SUMINISTRO Y COLOCACION DE CABLE DESNUDO CALIBRE # 8 MARCA CONDUMEX, CONDUCTORES MONTERREY, CONELEC O LATINCASA, | ML | 15 | 0 | 0 | 0 | 0 | 225
2.07 | 2. 7 | 60 | 51469 | SUMINISTRO Y CONEXION DE CABLE DE COBRE CON AISLANTE CAL. # 8 MARCA CONDUMEX, CONDUCTORES MONTERREY, CONELEC O LATINCASA, (3% DESPERDICIO Y 3% PUNTAS DE CONEXION.) INC. CINTA AISLANTE. | ML | 30 | 0 | 0 | 0 | 0 | 226
2.07 | 2. 7 | 70 | 51388 | SUMINISTRO Y COLOCACION DE INTERRUPTOR TERMOMAGNETICO CON GABINETE 3 POLOS 70 A 100 AMP. | PZA | 1 | 0 | 0 | 0 | 0 | 227
[9 empty] | 0 | 0

## Insumos (hidden)
Codigo | Descripción | Unidad | Costo | Cantidad | Importe
Cemento | Cemento gris | Ton | 324 | 1 | 324
Cemento | Cemento gris | Ton | 324 | 1 | 324
| (CD) Costo directo |  |  |  | 648

## Partidas
WBS | Partida | Descripción | Importe CD | Importe PV
1 | 1 | EDIFICIO CAFETERIA 206 COMENSALES | 0 | 0
1.01 | 1. 1 | CIMENTACIÓN | 0 | 0
1.02 | 1. 2 | ESTRUCTURA | 0 | 0
1.03 | 1. 3 | ALBAÑILERIA Y ACABADOS | 0 | 0
1.04 | 1. 4 | HERRERIA | 0 | 0
1.05 | 1. 5 | MUEBLES DE MADERA HECHOS EN OBRA | 0 | 0
1.06 | 1. 6 | INSTALACIONES | 0 | 0
1.07 | 1. 7 | ADHERIDOS | 0 | 0
1.08 | 1. 8 | AIRE ACONDICIONADO | 0 | 0
1.09 | 1. 9 | VOZ Y DATOS | 0 | 0
2 | 2 | OBRA EXTERIOR | 0 | 0
2.01 | 2. 1 | ANDADORES | 0 | 0
2.02 | 2. 2 | CISTERNA 10 M3 | 0 | 0
2.03 | 2. 3 | RED SANITARIA | 0 | 0
2.04 | 2. 4 | INSTALACIONES PARA GAS LP | 0 | 0
2.05 | 2. 5 | LUMINARIA EXTERIOR | 0 | 0
2.06 | 2. 6 | RED HIDRAULICA | 0 | 0
2.07 | 2. 7 | RED ELECTRICA | 0 | 0

## Reporte del presupuesto
Empresa | 0
Licitación no. LICITACIÓN | Obra: | CONSTRUCCIÓN DE LA CAFETERÍA Y SU OBRA EXTERIOR EN EL INSTITUTO TECNOLÓGICO DEL VALLE DE ETLA. UBICACIÓN: SANTIAGO SUCHILQUITONGO, SANTIAGO SUCHILQUITONGO, ETLA. META: CONSTRUCCIÓN DE LA CAFETERÍA Y SU OBRA EXTERIOR EN EL INSTITUTO TECNOLÓGICO DEL VALLE DE ETLA CON LOS CONCEPTOS DE PRELIMINARES, CIMENTACIÓN A BASE DE ZAPATAS CORRIDAS, CONCRETO ARMADO, ESTRUCTURA DEL EDIFICIO, COLUMNAS, TRABES, COLUMNAS Y CASTILLOS, DE CONCRETO ARMADO, LOSA DE CONCRETO ARMADO, ALBAÑILERÍA, INSTALACIÓN SANITARIA
Fecha 5/Elul/Tuesday
CODIGO | REN | DESCRIPCION | UNIDAD | CANTIDAD | PRECIO U. | % Par. | PRECIO CON LETRA | IMPORTE
1 |  | EDIFICIO CAFETERIA 206 COMENSALES
1. 1 |  | CIMENTACIÓN
10001 | 10 | DESPALME DEL TERRENO PARA ELIMINAR CAPA VEGETAL, ESPESOR DE 5 A 20 CMS. | M2 | 849 | 0 | #DIV/0! | #VALUE! | 0
11074 | 20 | EXCAVACION A MAQUINA EN TERRENO INVESTIGADO EN OBRA, INCL. AFINE DE TALUD Y ACARREO DENTRO DE LA OBRA A PRIMERA ESTACION DE 20 MTS. DE MAT. NO UTIL. | M3 | 699.5 | 0 | #DIV/0! | #VALUE! | 0
11148.2 | 30 | ACARREO EN CAMION VOLTEO 1er. KM, CON CARGA A MAQUINA. INCLUYE: EQUIPO Y HERRAMIENTA. | M3 | 699.5 | 0 | #DIV/0! | #VALUE! | 0
S/C001 | 40 | TRAZO Y NIVELACIÓN DE EDIFICIOS CON EQUIPO DE INGENIERIA, ESTABLECIENDO EJES DE REFERENCIA Y BANCOS DE NIVEL | M2 | 590 | 0 | #DIV/0! | #VALUE! | 0
11101 | 50 | PLANTILLA DE CONCRETO HECHO EN OBRA F'c=100 KG/CM2 DE 6 CM DE ESPESOR. F'c=100 KG/CM2 DE 6 CM DE ESPESOR. F'c=100 KG/CM2 DE 6 CM DE ESPESOR. F'c=100 KG/CM2 DE 6 CM DE ESPESOR. F'c=100 KG/CM2 DE 6 CM DE ESPESOR. | M2 | 399.5 | 0 | #DIV/0! | #VALUE! | 0
12032 | 60 | ACERO PARA REFUERZO EN CIMENTACION CON ALAMBRON #2 F'y=2530 KG/CM2 INCL. SUMINISTRO, HABILITADO, ARMADO, TRASLAPES, GANCHOS Y DESPERDICIOS. | KG | 217.62 | 0 | #DIV/0! | #VALUE! | 0
12034 | 70 | ACERO PARA REFUERZO EN CIMENTACION CON VARILLA #3 F'y=4200 KG/CM2, INCL. SUMINISTRO, HABILITADO, ARMADO, TRASLAPES, SILLETAS, GANCHOS Y DESPERDICIO. | KG | 4059.29 | 0 | #DIV/0! | #VALUE! | 0
12035 | 80 | ACERO PARA REFUERZO EN CIMENTACION CON VARILLA #4 F'y=4200 KG/CM2, INCL. SUMINISTRO, HABILITADO, ARMADO, TRASLAPES, SILLETAS, GANCHOS Y DESPERDICIO. | KG | 1369 | 0 | #DIV/0! | #VALUE! | 0
12036 | 90 | ACERO PARA REFUERZO EN CIMENTACION CON VARILLA #5 F'y=4200 KG/CM2, INCL. SUMINISTRO, HABILITADO, ARMADO, TRASLAPES, SILLETAS, GANCHOS Y DESPERDICIO. | KG | 125.55 | 0 | #DIV/0! | #VALUE! | 0
[7 empty] | Acumulado | Parcial
0 | 0 | [5 empty] | 0 | 0
12037 | 100 | ACERO PARA REFUERZO EN CIMENTACION CON VARILLA DEL #6 AL #12 F'y=4200 KG/CM2, INCL. SUMINISTRO, HABILITADO, ARMADO, TRASLAPES, SILLETAS, GANCHOS Y DESPERDICIO. | KG | 3749.41 | 0 | #DIV/0! | #VALUE! | 0
12021 | 110 | CIMBRA PARA CIMENTACION CON MADERA DE PINO DE 3a., ACABADO COMUN, INCL. CIMBRADO Y DESCIMBRADO. | M2 | 895.47 | 0 | #DIV/0! | #VALUE! | 0
12010 | 120 | CONCRETO F¦c=250KG/CM2 EN CIMENTACIËN TMA. 3/4 INC. COLOCADO, VIBRADO Y CURADO. 3/4 INC. COLOCADO, VIBRADO Y CURADO. 3/4 INC. COLOCADO, VIBRADO Y CURADO. | M3 | 110.5 | 0 | #DIV/0! | #VALUE! | 0
12076 | 130 | MURETE DE ENRASE EN CIMENTACION DE BLOCK DE CONCRETO ASENTADO CON MORTERO CEM-ARENA 1:3 DE 15 CM. ESPESOR. DE CONCRETO ASENTADO CON MORTERO DE CONCRETO ASENTADO CON MORTERO CEM-ARENA 1:3 DE 15 CM. ESPESOR. DE CONCRETO ASENTADO CON MORTERO CEM-ARENA 1:3 DE 15 CM. ESPESOR. | M2 | 140 | 0 | #DIV/0! | #VALUE! | 0
12111 | 140 | CADENA TIPO CD-1, CON CONCRETO F'c=150 KG/CM2 DE 14 X 20 CM ARMADA CON 4 VAR.# 3 Y ESTRIBOS # 2 A.C. 20 CM INCL. CIMBRA APARENTE Y CRUCES DE VARILLA. | ML | 89.54 | 0 | #DIV/0! | #VALUE! | 0
11121 | 150 | RELLENO Y COMPACTACION DE MATERIAL PRODUCTO DE EXCAVACION CON PISON Y AGUA EN CAPAS DE 20 CM. DE ESPESOR, INCL. ACARREO DENTRO DE LA OBRA, MEDIR COMPACTO. : PRODUCTO DE EXCAVACION CON PISON Y AGUA EN CAPAS DE 20 CM. DE ESPESOR, INCL. ACARREO DENTRO DE LA OBRA, MEDIR COMPACTO. : PRODUCTO DE EXCAVACION CON PISON Y AGUA EN CAPAS DE 20 CM. DE ESPESOR, INCL. ACARREO DENTRO DE LA OBRA, MEDIR COMPACTO. : PRODUCTO DE EXCAVACION CON PISON Y AGUA EN CAPAS DE 20 CM. DE ESPESOR, INCL. ACARREO DENTRO DE LA | M3 | 498.5 | 0 | #DIV/0! | #VALUE! | 0
OBRA, MEDIR COMPACTO. : PRODUCTO DE EXCAVACION CON PISON Y AGUA EN CAPAS DE 20 CM. DE ESPESOR, INCL. ACARREO DENTRO DE LA OBRA, MEDIR COMPACTO. :
11131 | 160 | SUM. Y RELLENO DE MATERIAL INERTE COMPACTADO CON PISON Y AGUA EN CAPAS DE 20 CM. DE ESPESOR, INCL. ACARREO DENTRO DE LA OBRA, MEDIR COMPACTO. | M3 | 140.5 | 0 | #DIV/0! | #VALUE! | 0
[7 empty] | Acumulado | Parcial
0 | 0 | [5 empty] | 0 | 0
1. 1 |  | TOTAL CIMENTACIÓN | [5 empty] | 0
1. 2 |  | ESTRUCTURA
21115 | 10 | CIMBRA APARENTE EN TRABES CON TRIPLAY DE PINO DE 16 MM., INCL. CIMBRADO, DESCIMBRADO Y CHAFLANES U OCHAVOS Y FRENTES. | M2 | 118 | 0 | #DIV/0! | #VALUE! | 0
21110 | 20 | CIMBRA PARA LOSAS, ACABADO APARENTE CON TRIPLAY DE PINO DE 16 MM., INCL. CIMBRADO, DESCIMBRADO, CHAFLAN, GOTERO Y FRENTES (OCHAVOS). | M2 | 420 | 0 | #DIV/0! | #VALUE! | 0
21101 | 30 | CIMBRA EN COLUMNAS Y MUROS, ACABADO APARENTE CON TRIPLAY DE PINO DE 16 MM., INCL. CIMBRADO, DESCIMBRADO, HABILITADO Y CHAFLANES U OCHAVOS. APARENTE CON TRIPLAY DE PINO DE 16 MM., INCL. CIMBRADO, DESCIMBRADO, HABILITADO Y CHAFLANES U OCHAVOS. | M2 | 500.48 | 0 | #DIV/0! | #VALUE! | 0
21201 | 40 | ACERO REFUERZO EN ESTRUCTURA CON ALAMBRON Fy=2530 KG/CM2., INCL. SUMINISTRO, HABILITADO Y ARMADO, TRASLAPES, GANCHOS, SILLETA Y DESPERDICIO. | KG | 136.1 | 0 | #DIV/0! | #VALUE! | 0
21203 | 50 | ACERO DE REFUERZO EN ESTRUCTURA CON VARILLA #3 F'y=4200 KG/CM2, INCL. SUMINISTRO, HABILITADO, ARMADO, TRASLAPES, GANCHOS, SILLETA Y DESPERDICIO. VARILLA #3 F'y=4200 KG/CM2, INCL. SUMINISTRO, HABILITADO, ARMADO, TRASLAPES, GANCHOS, SILLETA Y DESPERDICIO. | KG | 7187.62 | 0 | #DIV/0! | #VALUE! | 0
21204 | 60 | ACERO DE REFUERZO EN ESTRUCTURA CON VARILLA #4 F'y=4200 KG/CM2, INCL. SUMINISTRO, HABILITADO, ARMADO, TRASLAPES, GANCHOS, SILLETA Y DESPERDICIO. | KG | 914.12 | 0 | #DIV/0! | #VALUE! | 0
21205 | 70 | ACERO DE REFUERZO EN ESTRUCTURA CON VARILLA #5 F'y=4200 KG/CM2, INCL. SUMINISTRO, HABILITADO, ARMADO, TRASLAPES, GANCHOS, SILLETA Y DESPERDICIO. | KG | 481.39 | 0 | #DIV/0! | #VALUE! | 0
21206 | 80 | ACERO DE REFUERZO EN ESTRUCTURA DIAM. No. 6 AL 12 F´Y=4200 KG/CM2 INC. SUMINISTRO, HABILITADO, ARMADO, TRASLAPES, GANCHOS , SILLETAS Y DESPERDICIOS. | KG | 6175.86 | 0 | #DIV/0! | #VALUE! | 0
[7 empty] | Acumulado | Parcial
0 | 0 | [5 empty] | 0 | 0
21301 | 90 | CONCRETO F'c=250 KG/CM2 EN ESTRUCTURAS Y LOSAS CON T.M.A. 3/4", INCL. VIBRADO Y CURADO EN LOSAS,INC. AFINE Y ACABADO PARA RECIBIR IMPERMEABILIZANTE. | M3 | 115.85 | 0 | #DIV/0! | #VALUE! | 0
24100 | 100 | CADENA O CASTILLO DE CONCRETO F´C= 150 KG/CM2 14X30CMS.ARMADAS CON 6 VARILLAS #4 ESTRIBOS #2 A/C 20 CMS. INC.CIMBRA APARENTE Y CRUCES DE VARILLAS. | ML | 5.45 | 0 | #DIV/0! | #VALUE! | 0
1. 2 |  | TOTAL ESTRUCTURA | [5 empty] | 0
1. 3 |  | ALBAÑILERIA Y ACABADOS
S/CX1 | 10 | IMPERMEABILIZACION DE DALAS DE DESPLANTE CON UNA CAPA DE MICROPRIMER, UNA MEMBRANA DE REFUERZO Y UNA SEGUNDA CAPA DE MICROPRIMER. | M2 | 34.04 | 0 | #DIV/0! | #VALUE! | 0
[7 empty] | Acumulado | Parcial
0 | 0 | [5 empty] | 0 | 0
S/CX2 | 20 | CIMBRA EN COLUMNAS CON SONOTUBO CON UN DIAMETRO DE 60 cm. INCLUYE, PUNTALES, PATAS DE GALLO, CONTRAVENTEO Y TODO LO NECESARIO PARA SU REALIZACION. | ML | 62.5 | 0 | #DIV/0! | #VALUE! | 0
31009.1 | 30 | DALA DE CORONAMIENTO CD DE CONCRETO PREMEZCLADO CON UNA RESISTENCIA DE F C= 250 KG/CM2, SECCION DE 15x40 CM. (COLANDO SOLO 15x28 CM.) ARMADO CON 4 DIAM. DE 3/8" , ESTRIBOS DE 1/4 A CADA 20 CM. INCLUYE: SUMINISTRO DE MATERIALES, HABILITADO Y COLOCADO, CIMBRADO Y DESCIMBRADO COMUN , FABRICACION DE CONCRETO, BOMBEO, VACIADO, VIBRADO, MANO DE OBRA, HERRAMIENTA Y TODO LO NECESARIO PARA SU CORRECTA EJECUCION. | ML | 59.35 | 0 | #DIV/0! | #VALUE! | 0
S/CX5 | 40 | GANCHOS DE VARILLA DEL # 4 @ 50 CM. DE 30 CM DE LONGITUD, ANCLADOS EN DALA DE CERRAMIENTO (MURO) Y LOSA DE AZOTEA. INCLUYE: CASQUILLO DE TUBO DE PVC DE 16 MM AHOGADO EN DALA DE CERRAMIENTO, MATERIAL, MANO DE OBRA, HERRAMIENTA Y TODO LO NECESARIO PARA SU CORRECTA EJECUCION . SU CORRECTA EJECUCION . SU CORRECTA EJECUCION . | PZA | 26 | 0 | #DIV/0! | #VALUE! | 0
31214 | 50 | FIRME DE CONCRETO F'C=150 KG/CM2 DE 8 CM DE ESPESOR, INCL. NIVELACION Y COMPATACION. ESPESOR, INCL. NIVELACION Y COMPATACION. | M2 | 352.96 | 0 | #DIV/0! | #VALUE! | 0
31001 | 60 | CADENA DE CONCRETO F'c=250 KG/CM2 DE 14x10CM ARM C/2 VAR #3 Y GRAPAS #2 @20CM.. INCLUYE CIMBRA APARENTE. | ML | 43.3 | 0 | #DIV/0! | #VALUE! | 0
[7 empty] | Acumulado | Parcial
0 | 0 | [5 empty] | 0 | 0
31017 | 70 | CADENA O CASTILLO DE CONCRETO F'C=250 KG/CM2 DE 14 X 15 CM ARMADO CON 4 VAR. #3 F´Y=4200 KG/CM2 Y ESTRIBOS #2 A.C. 15 CM., INCL. CIMBRA COMUN Y CRUCES DE VARILLAS. | ML | 163.5 | 0 | #DIV/0! | #VALUE! | 0
31023 | 80 | CADENA O CASTILLO DE CONCRETO F'C=250 KG/CM2 DE 14 X 30 CM ARMADO CON 4 VAR. #3 F´Y=4200 KG/CM2 Y ESTRIBOS #2 A.C. 20 CM., INCL. CIMBRA COMUN Y CRUCES DE VARILLAS. | ML | 5.45 | 0 | #DIV/0! | #VALUE! | 0
S/C-EK3 | 90 | CASTILLO DE 15 X 47 CM -K 3-, DE CONCRETO F`C= 250KG/CM2 ARMADO CON 6 3/8" Y ESRIBOS 1/4" @ 15 CM INCLUYE: CIMBRADO Y DESCIMBRADO, ARMADO, FABRICACION DE CONCRETO, COLADO, VIBRADO Y CURADO DE CONCRETO, SUMINISTRO DE MATERIALES, MANO DE OBRA, HERRAMIENTA Y TODO LO NECESARIO PARA LA CORRECTA EJECUCION DE LOS TRABAJOS. | ML | 5.45 | 0 | #DIV/0! | #VALUE! | 0
S/C-EK4 | 100 | CASTILLO DE 20 X 60 CM -K 4-, DE CONCRETO F`C= 250KG/CM2 ARMADO CON 4 5/8" Y ESRIBOS 1/4" @ 15 CM INCLUYE: CIMBRADO Y DESCIMBRADO, ARMADO, FABRICACION DE CONCRETO, COLADO, VIBRADO Y CURADO DE CONCRETO, SUMINISTRO DE MATERIALES, MANO DE OBRA, HERRAMIENTA Y TODO LO NECESARIO PARA LA CORRECTA EJECUCION DE LOS TRABAJOS. HERRAMIENTA Y TODO LO NECESARIO PARA LA CORRECTA EJECUCION DE LOS TRABAJOS. | ML | 5.45 | 0 | #DIV/0! | #VALUE! | 0
S/Ck6 | 110 | CASTILLO K6 DE 15X24CM. EN FORMA SEMICIRCULAR, DE CONCRETO F C=250 KG/CM2. ARMADA CON 6 VAR DE 3/8", ESTRIBOS Y GRAPAS DE 1/4" A CADA 15 CM. INCLUYE: CIMBRA, DESCIMBRA, MATERIAL, MANO DE OBRA Y HERRAMIENTA. : | ML | 10.9 | 0 | #DIV/0! | #VALUE! | 0
31105 | 120 | MURO DE TABIQUE ROJO COMUN DE 13 A 14 CM DE ESPESOR, ASENTADO CON MORTERO CEM-ARENA 1:3 ACABADO COMUN. | M2 | 245.37 | 0 | #DIV/0! | #VALUE! | 0
[7 empty] | Acumulado | Parcial
0 | 0 | [5 empty] | 0 | 0
S/CX6 | 130 | ACABADO MARTELINADO AL EXTERIOS EN MURO DE CONCRETO APRENTE RECUBIERTO CON SELALDOR REPELENTE A HONGOS Y ALCANTARILALDO, ACABADO NATURAL MARCA PERDURA O SIMILAR, INLCUYE MANO DE OBRA, HERAMIENTA Y TODO LO NECESARIO PARA SU CORRECTA , EJECUCION. | M2 | 85.16 | 0 | #DIV/0! | #VALUE! | 0
31251 | 140 | GUARNICION DE CONCRETO F´C=150 KG/CM2 DE 15 X 30 CMS. SIN ARMAR. INCLUYE: CIMBRA. | ML | 63.9 | 0 | #DIV/0! | #VALUE! | 0
31260 | 150 | ESCALON DE CONCRETO F'c=200 KG/CM2 DE 7 X 30 CM CON VARILLA DEL No.3 Y ESTRIBOS DEL No.2 @ 15 CMS. COLADO EN EL LUGAR, INCLUYE CIMBRA APARENTE. | ML | 11.58 | 0 | #DIV/0! | #VALUE! | 0
S/CX10 | 160 | CONSTRUCCION DE RAMPA PARA MINUSVALIDOS DE 1.20 MTS. DE ANCHO EN ACCESO PPAL. Y SALIDA DE EMERGENCIA, CONCRETO F`C=200 KG/CM2, ESTRIAS CON VARILLA DE 3/8" @ 10 CMS, SARDINEL DE CONCRETO REFORZADO CON ALAMBRON DE 7.0 X 7.0 CMS. CON CONCRETO DE F`C= 200 KG/CM2, ACABADO PELO DE BROCHA, ESPESOR DE LOSA DE 12CMS. CIMBRADO Y DESCIMBRADO, VIBRADO Y CURADO, AFINES, SUMINISTRO DE MATERIALES, MANO DE OBRA, HERRAMIENTA Y TODO LO NECESARIO PARA SU CORRECTA EJECUCION. KG/CM2, ACABADO PELO DE BROCHA, | ML | 8.2 | 0 | #DIV/0! | #VALUE! | 0
ESPESOR DE LOSA DE 12CMS. CIMBRADO Y DESCIMBRADO, VIBRADO Y CURADO, AFINES, SUMINISTRO DE MATERIALES, MANO DE OBRA, HERRAMIENTA Y TODO LO NECESARIO PARA SU CORRECTA EJECUCION.
S/C20121 | 170 | FORJADO DE BARRA DE CONCRETO F´C=150 KG/CM2 DE 3.30 X 0.60 X 0.10 MTS INC. FALDON DE CONCRETO DE 30 CMS FORRADO DE AZULEJO, 3 LAVABOS OVALINES, CIMBRA COMUN, ACERO DE REFUERZO DEL No 3 @ 20 CMS, TRABAJO TERMINADO. | PZA | 1 | 0 | #DIV/0! | #VALUE! | 0
S/C-Z001 | 180 | SUMINISTRO Y COLOCACIÓN DE CADENA GOTERO TRAPEZOIDAL -REPIZON- DE 30 CM, EN BASE A CADENA DE 15 X 15 CM, E # 2 15 Y NARIZ GOTERO 1 # 3, CON CONCRETO F C = 150 Kg / cm2, INCLUYE CIMBRADO Y DESCIMBRADO, AFINES SUMINISTRO DE MATERIALES, MANO DE OBRA, HERRAMIENTAS Y TODO LO NECESARIO PARA SU CORRECTA EJECUCION. VER PLANO DE CORTES Y DETALLES ( PLANO E-2), CORTE 3 - 3 . | ML | 30.3 | 0 | #DIV/0! | #VALUE! | 0
[7 empty] | Acumulado | Parcial
0 | 0 | [5 empty] | 0 | 0
S/C-Z002 | 190 | SUMINISTRO Y COLOCACIÓN DE CADENA GOTERO TRAPEZOIDAL -REPIZON- DE 15 CM DE ANCHO POR 10 A 8 CM DE ALTO, EN BASE A CADENA DE 15 X 15 CM, E # 2 15 Y NARIZ GOTERO 1 # 3, CON CONCRETO F C = 150 Kg / cm2, INCLUYE CIMBRADO Y DESCIMBRADO, AFINES SUMINISTRO DE MATERIALES, MANO DE OBRA, HERRAMIENTAS Y TODO LO NECESARIO PARA SU CORRECTA EJECUCION. VER PLANO DE CORTES Y DETALLES ( PLANO E-2), CORTE 3 - 3 . | ML | 72.08 | 0 | #DIV/0! | #VALUE! | 0
S/C-Z003 | 200 | SUMINISTRO Y COLOCACIÓN DE BASE DE CONCRETO DE 2.20 X 2.20 X 0.08 mt F'C=150kg/cm2, ARMADA CON MALLA ELECTROSOLDADA DE 6X6-10/10, ACABADO APALILLADO, PARA ASENTAR CONDENSADORES. INCLUYE: MATERIAL, MANO DE OBRA, Y TODO LO NECESARIO PARA SU CORRECTA EJECUCION. (VER PLANO DE DETALLES B-01) : | PZA | 1 | 0 | #DIV/0! | #VALUE! | 0
32001 | 210 | APLANADO MUROS CON MORTERO CEMENTO-CAL-ARENA 1:2:6 A PLOMO Y REGLA, ACABADO CON ESPONJA, INCL. REMATES Y EMBOQUILLADO. : : CEMENTO-CAL-ARENA 1:2:6 A PLOMO Y REGLA, ACABADO CON ESPONJA, INCL. REMATES Y EMBOQUILLADO. : : CEMENTO-CAL-ARENA 1:2:6 A PLOMO Y REGLA, ACABADO CON ESPONJA, INCL. REMATES Y EMBOQUILLADO. : : | M2 | 385.16 | 0 | #DIV/0! | #VALUE! | 0
32031 | 220 | SUMINISTRO Y COLOCACION DE AZULEJO BLANCO ASENTADO CON MORTERO CEM-ARENA 1:5, JUNTEADO CEMENTO BLANCO., INCL. CORTES RECTOS, REMATES, EMBOQUILLADO A 45 GRADOS Y APLANADO BASE PARA RECIBIR AZULEJO. | M2 | 103.69 | 0 | #DIV/0! | #VALUE! | 0
32005.2 | 230 | SUMINISTRO Y APLICACIÓN DE RECUBRIMIENTO EN PASTA CON GRANO FINO | M2 | 67.71 | 0 | #DIV/0! | #VALUE! | 0
34003 | 240 | PINTURA VINIL ACRILICA LAVABLE A DOS MANOS UNIFORMES PARA MUROS, ZOCLOS, COLUMNAS, TRABES Y PLAFONES, DEJANDO SECAR ENTRE MANO Y MANO MINIMO 60 MINUTOS, DE LAS MARCAS : VINIMEX DE COMEX, KEMTONE DE SHERWIN WILLIAMS, BERELEX SUPERSATIN DE BEREL, DULUX PROFESIONAL DE ICI O COLVIN OPTIMUS, COVER MASTER DE ACUARIO; PARA TONOS PASTEL O CONCENTRADOS DEBERA APLICAR PREVIAMENTE UN FONDO EN COLOR BLANCO DE LA MISMA CALIDAD DE LA PINTURA DE ACABADO; INCL. PREPARACION DE LA SUPERFICIE, REBABEAR, | M2 | 563.59 | 0 | #DIV/0! | #VALUE! | 0
APLICACION DE SELLADOR VINILICO, PLASTE CORRIDO, ANDAMIOS, HERRAMIENTA, EQUIPO Y MANO DE OBRA.
32017 | 250 | SUMINISTRO Y COLOCACION DE FALSO PLAFON DE SUSPENSION A BASE DE LACUSTONE MODELO RADAR CLIMA PLUS DE LANA MINERAL CON PLACAS DE 60 X 60 CMS Y PERFILES DE ALUMINIO. | M2 | 316 | 0 | #DIV/0! | #VALUE! | 0
[7 empty] | Acumulado | Parcial
0 | 0 | [5 empty] | 0 | 0
S/CX17 | 260 | LOSA DE MARMOL TRAVENTINO DE 1 1/4" DE ESPESOR Y 60 cm DE ANCHO ASENTADA SOBRE LOSA DE CONCRETO f C = 200KG/CM2, VARILLA # 3 @ 20 PARA RECIBIR OVALIN, INCLUYE: VISTAS DE RESPALDO, FRONTALES Y LATERALES ASÍ COMO PASTA PEGAMARMOL. | ML | 1.98 | 0 | #DIV/0! | #VALUE! | 0
35005 | 270 | SUMINISTRO Y APLICACION DE IMPERMEABILIZANTE EN LOSAS DE AZOTEA A BASE DE SISTEMA LAMINAR PREFABRICADO CON ASFALTOS MODIFICADOS SINTETICOS Y MEMBRANA DE REFUERZO DE ALTA ESTABILIDAD DIMENSIONAL APLICADO A TERMOFUSION. INC. LIMPIEZA DE LA SUPERFICIE, LA CUAL DEBERA ESTAR LIBRE DE POLVO Y PARTICULAS SUELTAS, OBSTACULOS, PROTUBERANCIAS Y PERFECTAMENTE SECA, APLICACION DE SELLADOR ASFALTICO BASE SOLVENTE Y SELLADO DE GRIETAS CON EL MISMO IMPERMEABILIZANTE FUNDIDO, DE 4.0 MM DE ESPESOR CON REFUERZO | M2 | 496.26 | 0 | #DIV/0! | #VALUE! | 0
CENTRAL DE TELA NO TEJIDA DE POLIESTER "SPOUND BONDED" DE 180 GRS/M2, RECUBIERTO POR AMBOS LADOS CON ASFALTO MODIFICADO APP (POLIPROPILENO ATACTICO) CON CONTENIDO EN 12% EN VOLUMEN, (PARA ZONAS CALIDAS Y TEMPLADAS), ACABADO CON GRAVILLA GRANULAR ESMALTADA AL HORNO COLOR TERRACOTA. MARCAS CHOVATEK, IMPERQUIMIA, IMPAC, TEXSA, PASA, FESTER, SOPREMA MEXICO, GRUPO NORK INTERNACIONAL CON UNA GARANTIA DE 8 AÑOS. (DEBERA PRESENTAR UNA MUESTRA FISICA DEL SISTEMA A UTILIZAR PARA SU AUTORIZACION
CORRESPONDIENTE).
S/CX20 | 280 | IMPERMEABILIZACION DE MURETES PERIMETRALES EN FACHADA, CON SELLOTEX (OSIMILAR), CON 01 CMS. DE ESPESOR, INCLUYE: SUMINISTRO DE MATERIAL, HECHURA DE MEZCLA, APLICACIÓN, MANO DE OBRA, HERRAMIENTA Y TODO LO NECESARIO PARA SU CORRECTA ELABORACION (LONGITUD DE DESARROLLO 1.05 MTS.) DE DESARROLLO 1.05 MTS.) DE DESARROLLO 1.05 MTS.) | M2 | 84.2 | 0 | #DIV/0! | #VALUE! | 0
33016 | 290 | SUMINISTRO Y COLOCACION DE SOPORTE PARA LAVABO O VERTEDERO . TRABAJO TERMINADO. | PZA | 1 | 0 | #DIV/0! | #VALUE! | 0
33015 | 300 | BARRA DE APOYO Y GANCHO PARA MULETAS EN EXCUSADO PARA MINUSVALIDOS A BASE DE TUBO Fo.Go. C-40 DE 1 1/4", SEGUN CROQUIS CECA. | PZA | 2 | 0 | #DIV/0! | #VALUE! | 0
33014 | 310 | BARRA DE APOYO EN W.C. PARA MINUSVALIDOS( 2 BARRAS DE 60 CMS. DE LONGITUD EN CADA NUCLEO) A BASE DE TUBO GALV. 1 1/4" C-40 SEGUN CROQUIS. | JGO | 1 | 0 | #DIV/0! | #VALUE! | 0
[7 empty] | Acumulado | Parcial
0 | 0 | [5 empty] | 0 | 0
33013 | 320 | BARRA DE APOYO EN MINGITORIO PARA MINUSVALIDOS (1 BARRA DE 60 CMS. DE LONGITUD EN CADA NUCLEO) A BASE DE TUBO GALV. 1 1/4" C-40 SEGUN CROQUIS. | PZA | 1 | 0 | #DIV/0! | #VALUE! | 0
S/C-Z009 | 330 | BROCAL DE CONCRETO APARENTE DE 12 CM DE ESPESOR PARA RECIBIR PLACA DE POLICARBONATO DE 114 X 79.5 cm, N. + 50 cm SNLAL., CONCRETO F`C = 250 KG/cm2 SECC. 12 X 50 CM, ARMANDO CON 6 VARILLAS DE 3/8" F`Y = 4200 KG/CM2 Y ESTRIBOS DE 1/4" A CADA 20 CM. ANCLADO A LOSA Y PANEL CONVITEC, INCLUYE CIMBRA APARENTE, MANO DE OBRA, HERRAMIENTA Y TODO LO NECESARIO PARA SU CORRECTA EJECUCION. | PZA | 1 | 0 | #DIV/0! | #VALUE! | 0
S/C-Z010 | 340 | BROCAL DE CONCRETO APARENTE DE 12 cm DE ESPESOR PARA HUECO DE 20 X 20cm, N. + 40 CM SNLAL., CONCRETO F`C = 250 KG/cm2, ARMANDO CON 6 VARILLAS DE 3/8" F`Y = 4200 KG/CM2 Y ESTRIBOS DE 1/4" A CADA 20 CM. ANCLADO A LOSA, INCLUYE CIMBRA APARENTE, MANO DE OBRA, HERRAMIENTA Y TODO LO NECESARIO PARA SU CORRECTA EJECUCION. | PZA | 1 | 0 | #DIV/0! | #VALUE! | 0
S/C-Z011 | 350 | BROCAL DE CONCRETO APARENTE DE 12 CM DE ESPESOR PARA RECIBIR DOMO DE 120 X 60 cm N. + 40 cm, SNLAL., CONCRETO F`C = 200 KG/CM2 SECC. 12 X 40 CM, ARMANDO CON 6 VARILLAS DE 3/8" F`Y = 4200 KG/CM2 Y ESTRIBOS DE 1/4" A CADA 20 CM. ANCLADO A LOSA Y MURO DE : TABIQUE COMUN, INCLUYE CIMBRA APARENTE, MANO DE OBRA, HERRAMIENTA Y TODO LO NECESARIO PARA SU CORRECTA EJECUCION. | PZA | 1 | 0 | #DIV/0! | #VALUE! | 0
36255.1 | 360 | SUMINISTRO Y COLOCACION DE MINGITORIO ECOLOGICO SIN AGUA EN CERAMICA DE COLOR BLANCO | PZA | 1 | 0 | #DIV/0! | #VALUE! | 0
3345.1 | 370 | SUMINISTRO Y COLOCACION DE DISPENSADOR DE JABON LIQUIDO CON CAPACIDAD DE 500 ML. INCLUYE MATERIALES DE FIJACION, MANO DE OBRA, HERRAMIENTA Y EQUIPO. JABON LIQUIDO CON CAPACIDAD DE 500 ML. INCLUYE MATERIALES DE FIJACION, MANO DE OBRA, HERRAMIENTA Y EQUIPO. | PZA | 5 | 0 | #DIV/0! | #VALUE! | 0
3348.1 | 380 | SUMINISTRO Y COLOCACION DE DISPENSADOR DE PAPEL SANITARIO PARA ROLLO DE 400 MT. INCLUYE MATERIALES DE FIJACION, MANO DE OBRA, HERRAMIENTA Y EQUIPO. PAPEL SANITARIO PARA ROLLO DE 400 MT. INCLUYE MATERIALES DE FIJACION, MANO DE OBRA, HERRAMIENTA Y EQUIPO. | PZA | 5 | 0 | #DIV/0! | #VALUE! | 0
3349.1 | 390 | SUMINISTRO Y COLOCACION DE DESPACHADOR AUTOMATICO DE PAPEL DE TOALLA EN ROLLO PARA MANOS | PZA | 4 | 0 | #DIV/0! | #VALUE! | 0
S/C-Z027 | 400 | SUMINISTRO Y COLOCACION DE TIERRA VEGETAL, CON 10 CMS. DE ESPESOR, INCLUYE: PREPARACION DEL TERRENO, ACARREOS DEL MATERIAL, MANO DE OBRA, HERRAMIENTA Y TODO LO NECESARIO PARA SU CORRECTA EJECUCION. | M3 | 34.88 | 0 | #DIV/0! | #VALUE! | 0
S/C-Z028 | 410 | SUMINISTRO Y COLOCACION DE PASTO EN ROLLO, INCLUYE: MANTENIMIENTO DURANTE 30 DIAS,AGUA, ABONOS, FERTILIZANTES, MANO DE OBRA, HERRAMIENTA Y TODO LO NECESARIO PARA SU CORRECTA EJECUCION. : | M2 | 145.12 | 0 | #DIV/0! | #VALUE! | 0
[7 empty] | Acumulado | Parcial
0 | 0 | [5 empty] | 0 | 0
37005 | 420 | LIMPIEZA DE PISOS DE CONCRETO Y/O MOSAICO DE PASTA, CERAMICA, ETC. CON CEPILLO, AGUA Y ACIDO CLORHIDRICO. | M2 | 352.4445 | 0 | #DIV/0! | #VALUE! | 0
37030 | 430 | LIMPIEZA DE VIDRIOS Y TABLETAS POR AMBAS CARAS. | M2 | 124.01 | 0 | #DIV/0! | #VALUE! | 0
37035 | 440 | LIMPIEZA DE MUEBLES DE BAÑO. | PZA | 9 | 0 | #DIV/0! | #VALUE! | 0
31316 | 450 | REGISTRO ELECTRICO DE 60 X 60 X 80 CM DE PROF. C/TAB/CONC.DE 10X14X 28 CON MUROS DE 14 CMS. DE ESPESOR, DESPLANTADA SOBRE UNA PLANTILLA DE CONCRETO F'C=100 KG/CM2, APLANADO PULIDO INTERIOR, APLANADO FINO EXTERIOR CON TAPA CONC. F'C= 150 KG/CM2 90 X 90 CM Y 7 CM DE ESPESOR ARM. CON VAR. #3, A CADA 20 CMS. INCL. CIMBRA COMUN. | PZA | 9 | 0 | #DIV/0! | #VALUE! | 0
52037 | 460 | SUMINISTRO DE W.C. TANQUE BAJO DE CERAMICA DE COLOR BLANCO, MARCA IDEAL STANDARD, ORION O DE CALIDAD SIMILAR. INCL. PIJAS, CUELLO DE CERA Y HERRAJES DE BRONCE. | PZA | 4 | 0 | #DIV/0! | #VALUE! | 0
UTVOS-46 | 470 | JUNTA DE EXPANSIÓN Y DILATACION EN PISO PORCELANICO A BASE DE COLOCACIÓN DE CORDON DE RESPALDO QUIMICAMENTE INERTE Y RESISTENTE AL ACEITE Y GASOLINA EN MARCA CREST BOQUIFON DE 1/4" DE ESPESOR , JUNTEADO CON POLIURETANO FLEXIGRAUT EN COLOR BEIGE, INCL. | ML | 73.58 | 0 | #DIV/0! | #VALUE! | 0
[7 empty] | Acumulado | Parcial
0 | 0 | [5 empty] | 0 | 0
UTVOS-48 | 480 | APLANADO FINO EN COLUMNAS REDONDAS DE 60 CMS. DE DIAMETRO CON CEMENTO-ARENA PROP.1:3 DE 2.00 CMS.DE ESPESOR, DE 0 A 6 MTS DE ALTURA INCLUYE:ANDAMIOS,MATERIALES,MANO DEOBRA,BOQUILLAS,HERRAMIENTA,DESPERDICIOS,ACARREOS Y LIMPIEZA | M2 | 147.38 | 0 | #DIV/0! | #VALUE! | 0
UTVOS-50 | 490 | CANAL PARA DESAGUE DE 20 DE ANCHO X 40 CMS. DE ALTO A BASE DE TABICON PESADO 10X14X28 CMS. ASENTADO CON CEMENTO ARENA 1:3, ACABADO APLANADO PULICO CON PISO DE CONCERTO FC=150 KG /CM2 DE 12 CMS. DE ESPESOR.INCLUYE: EXCAVACION,PLANTILLA Y RELLENO. | ML | 86.2 | 0 | #DIV/0! | #VALUE! | 0
UTVOS-64 | 500 | SUMINISTRO Y COLCOACION DE TEPEXIL EN LOSA PARA DAR PENDIENTE, INLCUYE: MORTERO CEMENTO-ARENA1:3 MANIOBRAS, ELEVACION DEL AMTERIAL A UNA ALTURA MAXIMA DE 6.00 MTS. | M3 | 21.79 | 0 | #DIV/0! | #VALUE! | 0
UTSS-406 | 510 | SUMINISTRO Y COLOCACION DE CABLE DE ACERO DE 3/8" DE 0 A 6 MTS. DE ALTURA INCLUYE; PERNO PARA CABLE DE ACERO (2 PIEZAS), MATERIAL , MANO DE OBRA.ANDAMIOS Y HERRAMIENTA. | ML | 85.99 | 0 | #DIV/0! | #VALUE! | 0
240101 | 520 | GARGOLA DE CONCRETO F'C=250 KG/CM2. ARMADO CON VAR. $ 3. FY=4200 KG/CM2. SEGÚN PROYECTO A UNA ALTURA DE 0 A 6 M. INCL. CIMBRA Y APARENTE, CENTRO, GOTERO, CHAFALN. | PZA | 6 | 0 | #DIV/0! | #VALUE! | 0
52387 | 530 | SUMINISTRO Y TENDIDO TUBO SANITARIO PVC (ANGER) 1 CAMPANA DE 150 MM DIAM., INCL. CONEXION, TRAZO, EXCAVACION, CAMA DE ARENA, RELLENO, COMPACTACION, UNIDAD DE OBRA TERMINADA | ML | 184 | 0 | #DIV/0! | #VALUE! | 0
S/C20117 | 540 | LIMPIEZA GENERAL DE LA OBRA PARA ENTREGA. | M2 | 1177.21 | 0 | #DIV/0! | #VALUE! | 0
[7 empty] | Acumulado | Parcial
0 | 0 | [5 empty] | 0 | 0
544.EXT.008 | 550 | ACARREO DE MATERIAL EN CAMION VOLTEO A KILOMETROS SUBSECUENTEWS, INC. MANO DE OBRA, HERRAMIENTA Y EQUIPO. | M3-KM | 87.75 | 0 | #DIV/0! | #VALUE! | 0
UTVOS-66 | 560 | FORJADO Y HECHURA DE ENTRECALLE EN MURO, A BASE DE MORTERO CEMENTO ARENA 1:3 DE ACUERDOA PROYECTO, A UNA LATURA DE 0 6 MTS. INCLUYE ANDAMIO, TRABAJO TERMINADO. | ML | 55.16 | 0 | #DIV/0! | #VALUE! | 0
544.EXT.010 | 570 | PISO DE CONCRETO F'C=200 KG/CM2 10 CMS. DE ESPESOR, ACABADO DESLAVADO CON GRAVILLA (TIPO HORMIGON). JUNTAS FRIAS, INLCUYE: CIMBRADO, MATERIALES, MANO DE OBRA, EQUIPO Y HERRAMIENTA. | M2 | 5.2 | 0 | #DIV/0! | #VALUE! | 0
544.EXT.011 | 580 | FORJADO DE NARIZ EN BANQUETAS CON CONCRETO F'C=150 K/CM2, EN ARCO DE MEDIO PUNTO, TEMINADO PULIOD, INLCUYE: CIMBRA DE MADERA Y PVC DE 4" REFORZADO, MATERIAL EQUIPO, HERRAMIENTA Y MANO DE OBRA. | ML | 74 | 0 | #DIV/0! | #VALUE! | 0
544.EXT.012 | 590 | ACARREO DE MATERIAL EN CAMION VOLTEO PRIMER KILOMETRO, INC. MANO DE OBRA, HERRAMIENTA Y EQUIPO. | M3 | 87.75 | 0 | #DIV/0! | #VALUE! | 0
UTSSS-24 | 600 | SUMINISTRO Y COLOCACION DE PISO VESUBIO 50X50 GR IVORY MARCA INTERCERAMIC O SIMILAR ASENTADO CON ADHESIVO DE LA MISMA MARCA CON JUNTA DE 5 MM CALAFATEADA CON BOQUIMEX COLOR, NEGRO, INLCYE RECORTES Y REMATES, TRABAJO TERMINADO. | M2 | 352.96 | 0 | #DIV/0! | #VALUE! | 0
38166 | 610 | MAMPARA EN SANITARIO DE MURO CONCRETO F'c=150 KG/CM2 ARMADA CON VARILLAS # 3 EN RETICULA AZULEJO | M2 | 10.78 | 0 | #DIV/0! | #VALUE! | 0
31264 | 620 | FORJADO DE CANALON DE CONCRETO F'c=150 KG/CM2 DE 13 X 15 CM Y 8 CM ESPESOR, RECUBIERTO DE AZULEJO, INCL. CORTES RECTOS Y A 45 GRADOS. | ML | 3 | 0 | #DIV/0! | #VALUE! | 0
[7 empty] | Acumulado | Parcial
0 | 0 | [5 empty] | 0 | 0
31420 | 630 | CHAFLAN DE CONCRETO F'c=100 KG/CM2 EN AZOTEA. DE 10 CMS DE ESPSOR EN CADA CATETO. | ML | 123.51 | 0 | #DIV/0! | #VALUE! | 0
1. 3 |  | TOTAL ALBAÑILERIA Y ACABADOS | [5 empty] | 0
1. 4 |  | HERRERIA
45112.2 | 10 | SUMINISTRO Y COLOCACION DE MAMPARAS DE 1.80 M. DE ALTO EN SERV. SANITARIOS A BASE DE PERFIL DE ALUMINIO LINEA 3" ANODIZADO NATURAL Y ACRILICO BLANCO LECHOSO, INCLUYE REFUERZOS, MATERIAL DE FIJACION HERRAMIENTA Y EQUIPO. | M2 | 5.4 | 0 | #DIV/0! | #VALUE! | 0
S/C20252 | 20 | SUMINISTRO Y COLOCACION DE ESPEJO DE 6 MM CON BASTIDOR DE TRIPLAY DE 6 MM Y MARCO DE MADERA INC. BARNIZ, MANO DE OBRA Y LIMPIEZA. | M2 | 2.78 | 0 | #DIV/0! | #VALUE! | 0
41306 | 30 | SUMINISTRO Y COLOCACION DE PUERTA CON TABLERO MULTIPANEL DE 1.00X2.50 DE ALTURA TOTAL INCL. ANTEPECHO DE VIDRIO FIJO DE 6MM DE 30 A 40 CMS. CON MARCO Y CONTRAMARCO DE ALUMINIO DE 2" Y CERRADURA TIPO CAPFCE | PZA | 4 | 0 | #DIV/0! | #VALUE! | 0
S/C-Z021 | 40 | SUMINISTRO Y COLOCACION DE DOMO BURBUJA DOBLE, DE POLICARBONATO DE 6 MM. DE ESPESOR COLOR HUMO CUBRIENDO UN AREA DE 1.20 X 0.60 M. INCLUYE: MONTAJE A UNA ALTURA MAXIMA DE 10 MTS. ANDAMIOS, HERRAMIENTA, MANO DE OBRA, EQUIPO Y TODO LO NECESARIO PARA SU CORRECTA EJECUCION. | PZA | 1 | 0 | #DIV/0! | #VALUE! | 0
[7 empty] | Acumulado | Parcial
0 | 0 | [5 empty] | 0 | 0
S/C-Z022 | 50 | SUMINISTRO Y COLOCACION DE PLACA DE POLICARBONATO DE 6 MM. DE ESPESOR COLOR HUMO DE 0.77 X 1.30 M, PARA CUBRIR BROCAL EN AZOTEA, SUMINISTRO DE MATERIALES, MANO DE OBRA Y HERRAMIENTA, Y TODO LO NECESARIO PARA SU CORRECTA EJECUCION. : | PZA | 1 | 0 | #DIV/0! | #VALUE! | 0
S/C-Z023 | 60 | SUMINISTRO Y COLOCACION DE PASAMANOS EN RAMPA DE MINUSVALIDOS, FORMADO CON TUBO DE Fo.Go. 2" DE DIAMETRO, VERTICALES A CADA 1.0 MT. DE 2" DIAMETRO, INCLUYE: SOLDADURA, FIJACION O ANCLAJE A BARANDAL DE CONCRETO, PINTURA AUTOMOTIVA BICAPA MARCADO EN OBRA, Y REMATES SEGÚN PLANO, MANO DE OBRA , HERRAMIENTA Y TODO LO NECESARIO PARA SU CORRECTA EJECUCION. | ML | 13.3 | 0 | #DIV/0! | #VALUE! | 0
S/C-Z024 | 70 | SUMINISTRO Y COLOCACION DE CANCELERIA DE ALUMINIO ANODIZADO NEGRO DURANODIC DE 3", ELABORADA CON PERFILES COMERCIALES Y VIDRIO FILTRASOL DE 6 MM. (TRABAJO TERMINADO), MANO DE OBRA, HERRAMIENTA Y TODO LO NECESARIO PARA SU CORRECTA EJECUCION . | M2 | 124.01 | 0 | #DIV/0! | #VALUE! | 0
S/C-Z025 | 80 | PUERTA ELABORADA CON DOS HOJAS DE LAMINA NEGRA CAL. 26 ESMALTADAS A FUEGO, SOBRE NUCLE DE ESPUMA DE POLIURETANO RIGIDO, REFORZADA POR EL INTERIOR CON MARCO PERIMETRAL DE MADERA DE PINO DE 30X38MM INCLUYE. CHAPA MCA. PHILLIPS O SIMILAR, ACCESORIOS DE FIJACION, AJUSTE, MANO DE OBRA , HERRAMIENTA Y TODO LO NECESARIO PARA SU CORRECTA EJECUCION. | M2 | 5.3 | 0 | #DIV/0! | #VALUE! | 0
S/C-Z026 | 90 | SUMINISTRO Y COLOCACION DE CANCELERIA DE ALUMINIO DIMENSIONES 0.45 x 1.64 MTS. DE ALUMINIO ANODIZADO NEGRO DURANODIC DE 3" CON 2 MODULOS DE 0.45 X 0.82 EN BASE A CELOSIAS Y VIDRIO FILTRASOL DE 6 MM. (TRABAJO TERMINADO), MANO DE OBRA, HERRAMIENTA Y TODO LO NECESARIO PARA SU CORRECTA EJECUCION . LO NECESARIO PARA SU CORRECTA EJECUCION . | PZA | 1 | 0 | #DIV/0! | #VALUE! | 0
41010 | 100 | SUMINISTRO Y COLOCACION DE TELA DE MOSQUITERO, INCL. PERFIL TUBULAR COMERCIAL, CONECTOR Y PIJAS DE 1" PARA FIJACION. | M2 | 124.01 | 0 | #DIV/0! | #VALUE! | 0
UTVOS-10 | 110 | SUMINISTRO Y COLOCACION DE PUERTA PESADA DE ALUMINIO EN PERFILES DE 3", INCLUYE: CRISTAL FILTRASOL DE 6 MM,CERCO, BISAGRA HIDRAULICA DE PISO, 2 JUEGOS DE BARRAS RECTAS DE 50 CMS. CHAPA DE GANCHO MOD. 1123, TRABAJO TERMINADO. | M2 | 5.64 | 0 | #DIV/0! | #VALUE! | 0
4100012 | 120 | SUMINISTRO HAB. Y ARMADO DE PERFIL TUBULAR COMERCIAL PARA MARCOS METALICOS INLCUYE: SOLDADURA PRIM. ROJO FLETES Y GASTOS DE TALLER . | KG | 92.45 | 0 | #DIV/0! | #VALUE! | 0
BARRAENC | 130 | BARANDAL DE ENCAUSE DE CIRCULACION A BASE DE TUBO DE ACERO INOXIDABLE 3" DE DIAMETRO, ANCLADA A PISO. 3.80 MTS. DE LARGO CON 4 APOYOS VERTICALES Y DOS LINEAS HORIZONTALES. | PZA | 1 | 0 | #DIV/0! | #VALUE! | 0
1. 4 |  | TOTAL HERRERIA | [5 empty] | 0
1. 5 |  | MUEBLES DE MADERA HECHOS EN OBRA
[7 empty] | Acumulado | Parcial
0 | 0 | [5 empty] | 0 | 0
S/CMUE1 | 10 | SUMINISTRO Y COLOCACION DE ASIENTO DE MADERA DE DIMENSIONES 53CMX53CMX28CM CON BASE DE TRIPLAY DE 12MM Y RECUBRIMIENTO DE 16MM, CUBIERTA DE 50CM DE ANCHO DE TRIPLAY DE 16MM CON ESPUMA DE POLIESTIRENO DE 10CM DE ESPESOR Y FORRADO DE TELA PLASTICA, RESPALDO CON BASTIDOR DE 25MM Y TRIPLAY DE 12MM CON ESPUMA DE POLIESTIRENO DE 10 CM DE ESPESOR,FORRADO DE TELA PLASTICA CON UNA SECCION DE 62CM DE ALTURA | ML | 54.4 | 0 | #DIV/0! | #VALUE! | 0
S/CMUE2 | 20 | SUMINISTRO Y COLOCACION DE MESA TIPO 1 Ó 2 MEDIDAS GENERALES 1.25X0.75X0.70 CON UNA BASE DE PLACA PARA ANCLAR AL PISO, TUBO CROMADO DE 3" @ 1.00MT, CANALES DE LAMINA PARA FIJAR UNA CUBIERTA DE BASTIDOR DE PINO DE 25MM. FORRADO DE TRIPLAY DE PINO DE 6MM Y RECUBIERTA LA CARA SUPERIOR Y CANTOS CON LAMINA DE PLASTICO LAMINADO. | PZA | 8 | 0 | #DIV/0! | #VALUE! | 0
S/C MUE3 | 30 | SUMINISTRO Y COLOCACION DE MESA TIPO 3 MEDIDAS GENERALES 2.40X0.75X0.70 CON UNA BASE DE PLACA PARA ANCLAR AL PISO, TUBO CROMADO DE 3" @ 1.00MT, CANALES DE LAMINA PARA FIJAR UNA CUBIERTA DE BASTIDOR DE PINO DE 25MM. FORRADO DE TRIPLAY DE PINO DE 6MM Y RECUBIERTA LA CARA SUPERIOR Y CANTOS CON LAMINA DE PLASTICO LAMINADO. | PZA | 2 | 0 | #DIV/0! | #VALUE! | 0
S/CMUE4 | 40 | SUMINISTRO Y COLOCACION DE MESA TIPO 4 MEDIDAS GENERALES 3.00X0.75X0.70 CON UNA BASE DE PLACA PARA ANCLAR AL PISO, TUBO CROMADO DE 3" @ 1.00MT, CANALES DE LAMINA PARA FIJAR UNA CUBIERTA DE BASTIDOR DE PINO DE 25MM. FORRADO DE TRIPLAY DE PINO DE 6MM Y RECUBIERTA LA CARA SUPERIOR Y CANTOS CON LAMINA DE PLASTICO LAMINADO. | PZA | 3 | 0 | #DIV/0! | #VALUE! | 0
MUEB07 | 50 | SUMINISTRO Y COLOCACIÓN DE CAMPANA DE EXTRACCION DE HUMOS King Star CP018 280 x 60 x 50 cm. INCLUYE: MONTAJE, CONEXIÓN, ACCESORIOS DE FIJACIÓN, MATERIAL Y MANO DE OBRA. | PZA | 1 | 0 | #DIV/0! | #VALUE! | 0
1. 5 |  | TOTAL MUEBLES DE MADERA HECHOS EN OBRA | [5 empty] | 0
1. 6 |  | INSTALACIONES
52036-2 | 10 | SUMINISTRO Y COLOCACION DE LLAVE ECONOMIZADORA DE AGUA CROMADA CON SEGURO ANTIRROBO MODELO TV-105 MARCA HELVEX. INCLUYE: HERRAMIENTA Y MANO DE OBRA. | PZA | 5 | 0 | #DIV/0! | #VALUE! | 0
[7 empty] | Acumulado | Parcial
0 | 0 | [5 empty] | 0 | 0
52039 | 20 | SUMINISTRO DE VERTEDERO DE ACERO INOXIDABLE DE 41 X 41 CM., INCL. CONTRA DE REJILLA, CESPOL Y LLAVE DE NARIZ CON CHAPETON CROMADOS | PZA | 2 | 0 | #DIV/0! | #VALUE! | 0
52048 | 30 | SUMINISTRO DE LAVABO OVALIN PARA EMPOTRAR EN LOSA, INCL. CONTRA REJILLA Y CESPOL CROMADOS. | PZA | 5 | 0 | #DIV/0! | #VALUE! | 0
52037 | 40 | SUMINISTRO DE W.C. TANQUE BAJO DE CERAMICA DE COLOR BLANCO, MARCA IDEAL STANDARD, ORION O DE CALIDAD SIMILAR. INCL. PIJAS, CUELLO DE CERA Y HERRAJES DE BRONCE. | PZA | 4 | 0 | #DIV/0! | #VALUE! | 0
52056 | 50 | SUMINISTRO Y COLOCACION DE COLADERA, CESPOL DE BOTE PVC. | PZA | 8 | 0 | #DIV/0! | #VALUE! | 0
52049 | 60 | SUMININSTRO DE TARJA DE ACERO INOXIDABLE TIPO COMERCIAL DE 41x41CM., INCL. CONTRA REJILLA, CESPOL Y LLAVE DE GANZO CROMADOS. | PZA | 1 | 0 | #DIV/0! | #VALUE! | 0
51002 | 70 | SALIDA DE CENTRO Y/O CONTACTO EN CAJA LAMINA CON TUBO DE Fo.Go. PARED DELGADA, Y CONDUCTORES TW CAL. 10 Y 12 MARCA CONDUMEX, CONDUCTORES MONTERREY, CONELEC O LATINCASA, INCL. APAGADOR. | SAL | 100 | 0 | #DIV/0! | #VALUE! | 0
58104 | 80 | SUMINISTRO Y COLOCACION DE CONTACTO MONOFASICO DUPLEX DEL TIPO PUESTO A TIERRA EN CAJA B 2414 Y TAPA 53825 HUBBELL O SIMILAR. (CONTACTO EN PISO). | PZA | 2 | 0 | #DIV/0! | #VALUE! | 0
51051 | 90 | SALIDA DE CONTACTO MONOFASICO POLARIZADO DUPLEX 15 AMP. AH.CON CAJA DE LAMINA Y TUBO CONDUIT P.D. INCL. CONDUCTORES MARCA CONDUMEX, CONDUCTORES MONTERREY, CONELEC O LATINCASA Y TODO PARA SU BUEN FUNCIONAMIENTO. | SAL | 19 | 0 | #DIV/0! | #VALUE! | 0
51270 | 100 | SUMINISTRO Y COLOCACION DE EXTRACTOR TURBO AXIAL MRLO. PARA BAÑO MR DE 32 WATTS A 127 VOLTS. MOD. EBA-005. INC. REJILLA DE PROTECCION CON VENTILAS DE PVC. TRABAJO TERMINADO. | PZA | 2 | 0 | #DIV/0! | #VALUE! | 0
[7 empty] | Acumulado | Parcial
0 | 0 | [5 empty] | 0 | 0
LUMPANLED | 110 | SUMINISTRO, COLOCACION E INSTALACION DE LUMINARIO PANLED DE EMPOTRAR CON UNA TEMPERATURA DE COLOR DE 4000 K Y POTENCIA DE 40 W A UNA TENSION DE 100.277 V/DIM Y UN FLUJO LUMINOSO DE 3600 LM INCLUYE HERRAMIENTA MANO DE OBRA ESPECIALIZADA PRUEBAS CORRESPONDIENTES Y TODO LO NECESARIO PARA SU BUEN FUNCIONAMIENTO. | PZA | 71 | 0 | #DIV/0! | #VALUE! | 0
S/C-Z031 | 120 | ARBOTANTE DE 75 w, MOD.63/87 MCA.PHILIPS CONSTRULITA, INCLUYE: FOCO DE 75 w, MANO DE OBRA, HERRAMIENTA, CINTA AISLANTE, PRUEBAS Y TODO LO NECESARIO PARA SU BUEN FUNCIONAMIENTO. | PZA | 1 | 0 | #DIV/0! | #VALUE! | 0
85845 | 130 | SUMINISTRO Y COLOCACION DE LAMPARA TIPO SPOT LIGHT HALOGENO 50 WATTS, PAR 20 O R-20 | PZA | 24 | 0 | #DIV/0! | #VALUE! | 0
51356 | 140 | SUMINISTRO Y COLOCACION DE TABLERO DE CONTROL PARA 12 CIRCUITOS MONOFASICO SQUAREN D O SIMILAR | PZA | 2 | 0 | #DIV/0! | #VALUE! | 0
51378 | 150 | SUMINISTRO Y COLOCACION DE INTERRUPTOR TERMOMAGNETICO DE 1 POLO DE 15 A 50 AMP. TIPO QO. INC. CONEXION Y PRUEBA. | PZA | 9 | 0 | #DIV/0! | #VALUE! | 0
58169 | 160 | SUMINISTRO Y COLOCACION DE CAJA DE REGISTRO DE LAMINA GALVANIZADA GRUESA DE 120 X 120 X 57 MM | PZA | 7 | 0 | #DIV/0! | #VALUE! | 0
51466 | 170 | SUMINISTRO Y COLOCACION DE CABLE DE COBRE CON AISLANTE THW CAL. # 12 MARCA CONDUMEX, CONDUCTORES MONTERREY, CONELEC O LATINCASA, (3% DESPERDICIO Y 3% PUNTAS DE CONEXION.) INC. CINTA AISLANTE. | ML | 60 | 0 | #DIV/0! | #VALUE! | 0
51468 | 180 | SUMINISTRO Y COLOCACION DE CABLE DE COBRE CON AISLANTE THW CAL No.10 MARCA CONDUMEX, CONDUCTORES MONTERREY, CONELEC O LATINCASA, (3% DESPERDICIO Y 3% PUNTAS DE CONEXION.) INC. CINTA AISLANTE. | ML | 240 | 0 | #DIV/0! | #VALUE! | 0
S/C-Z040 | 190 | SALIDA SANITARIA CON TUBO PVC DURALON O SIMILAR DE 50mm (2") DE DIAMETRO PARA LAVABO, INCLUYE: TUBERIA PVC, CONEXIONES DE PVC, PEGAMENTO, MATERIAL, MANO DE OBRA, DESPERDICIOS, PRUEBAS Y TODO LO NECESARIO PARA SU BUEN FUNCIONAMIENTO. | SAL | 5 | 0 | #DIV/0! | #VALUE! | 0
[7 empty] | Acumulado | Parcial
0 | 0 | [5 empty] | 0 | 0
S/C-Z041 | 200 | SALIDA SANITARIA CON TUBO PVC DURALON O SIMILAR DE 50mm (2") DE DIAMETRO PARA MINGITORIO, INCLUYE: TUBERIA PVC, CONEXIONES DE PVC, PEGAMENTO, MATERIAL, MANO DE OBRA, DESPERDICIOS, PRUEBAS Y TODO LO NECESARIO PARA SU BUEN FUNCIONAMIENTO. | SAL | 1 | 0 | #DIV/0! | #VALUE! | 0
S/C-Z042 | 210 | SALIDA SANITARIA CON TUBO PVC DURALON O SIMILAR DE 50mm (2") DE DIAMETRO PARA CESPOL DE BOTE EN PISO, INCLUYE: TUBERIA PVC, CONEXIONES DE PVC, PEGAMENTO, MATERIAL, MANO DE OBRA, DESPERDICIOS, PRUEBAS Y TODO LO NECESARIO PARA SU BUEN FUNCIONAMIENTO. | SAL | 7 | 0 | #DIV/0! | #VALUE! | 0
S/C-Z043 | 220 | SALIDA SANITARIA CON TUBO PVC DURALON O SIMILAR DE 100mm (4") DE DIAMETRO PARA CESPOL DE BOTE EN PISO, INCLUYE: TUBERIA PVC, CONEXIONES DE PVC, PEGAMENTO, MATERIAL, MANO DE OBRA, DESPERDICIOS, PRUEBAS Y TODO LO NECESARIO PARA SU BUEN FUNCIONAMIENTO. | SAL | 2 | 0 | #DIV/0! | #VALUE! | 0
S/C-Z044 | 230 | SALIDA SANITARIA CON TUBO PVC DURALON O SIMILAR DE 50mm (2") DE DIAMETRO PARA TUBO DE VENTILACION, INCLUYE: TUBERIA PVC , CONEXIONES DE PVC, PEGAMENTO, MATERIAL, MANO DE OBRA, DESPERDICIOS, PRUEBAS Y TODO LO NECESARIO PARA SU BUEN FUNCIONAMIENTO. | SAL | 4 | 0 | #DIV/0! | #VALUE! | 0
S/C-Z045 | 240 | SALIDA SANITARIA CON TUBO PVC DURALON DE 50mm (2") DE DIAMETRO PARA FREGADERO, INCLUYE: TUBERIA PVC , CONEXIONES DE PVC, PEGAMENTO, MATERIAL, MANO DE OBRA, DESPERDICIOS, PRUEBAS Y TODO LO NECESARIO PARA SU BUEN FUNCIONAMIENTO. | SAL | 2 | 0 | #DIV/0! | #VALUE! | 0
S/C-Z046 | 250 | SALIDA SANITARIA CON TUBO PVC DURALON DE 50mm (2") DE DIAMETRO PARA TARJA, INCLUYE: TUBERIA PVC , CONEXIONES DE PVC, PEGAMENTO, MATERIAL, MANO DE OBRA, DESPERDICIOS, PRUEBAS Y TODO LO NECESARIO PARA SU BUEN FUNCIONAMIENTO. | SAL | 4 | 0 | #DIV/0! | #VALUE! | 0
51379 | 260 | SUMINISTRO Y COLOCACION DE INTERRUPTOR TERMOMAGNETICO DE 2 POLOS DE 15 A 50 AMP. TIPO QO. | PZA | 5 | 0 | #DIV/0! | #VALUE! | 0
51369 | 270 | SUMINISTRO Y COLOCACION DE TABLERO DE CONTROL Y DISTRIBUCION PARA 30 CIRCUITOS 3F 4H. | PZA | 1 | 0 | #DIV/0! | #VALUE! | 0
51470 | 280 | SUMINISTRO Y COLOCACION DE CABLE DE COBRE CON AISLANTE THW CAL. # 6 MARCA CONDUMEX, CONDUCTORES MONTERREY, CONELEC O LATINCASA, (3% DESPERDICIO Y 3% PUNTAS DE CONEXION.) INC. CINTA AISLANTE. | ML | 70.5 | 0 | #DIV/0! | #VALUE! | 0
UTVOS-20 | 290 | SUMINISTRO Y COLOCACION DE CONDULET OLB DE 1 1/4". | PZA | 5 | 0 | #DIV/0! | #VALUE! | 0
[7 empty] | Acumulado | Parcial
0 | 0 | [5 empty] | 0 | 0
UTVOS-22 | 300 | SUMINISTRO Y COLOCACION DE CONDULET OLB 1" | PZA | 3 | 0 | #DIV/0! | #VALUE! | 0
UTVOS-24 | 310 | SUMINISTRO Y COLOCACION DE CONDULET OLL DE 1 1/4". | PZA | 4 | 0 | #DIV/0! | #VALUE! | 0
UTVOS-26 | 320 | SUMINISTRO Y COLOCACION DE CONDULET OLR DE 3/4". | PZA | 5 | 0 | #DIV/0! | #VALUE! | 0
UTVOS-28 | 330 | SUMINISTRO Y COLOCACION DE CONDULTE OT DE 1" | PZA | 4 | 0 | #DIV/0! | #VALUE! | 0
UTVOS-30 | 340 | SUMINISTRO Y COLOCACION DE CONDULTE OT DE 1 1/4" | PZA | 4 | 0 | #DIV/0! | #VALUE! | 0
UTVOS-32 | 350 | UMINISTRO Y COLOCACION DE CONDULTE OLB DE 3/4" | PZA | 4 | 0 | #DIV/0! | #VALUE! | 0
UTVOS-34 | 360 | SUMINISTRO Y COLOCACION DE TUBO CONDUIT GALVANIZADO PARED DELGADA DE 25 MM DE DIAMETRO, INCLUYE: CAJAS DE CONEXION (CAJA DE REGISTRO) METALICAS GALVANIZADAS DE LAS DIMENSIONES INDICADAS EN EL PLANO. : | ML | 65 | 0 | #DIV/0! | #VALUE! | 0
[7 empty] | Acumulado | Parcial
0 | 0 | [5 empty] | 0 | 0
UTVOS-36 | 370 | SUMINISTRO Y COLOCACION DE TUBO CONDUIT GALVANIZADO PARED DELGADA DE 32 MM DE DIAMETRO, INCLUYE: CAJAS DE CONEXION (CAJA DE REGISTRO) METALICAS GALVANIZADAS DE LAS DIMENSIONES INDICADAS EN EL PLANO. : | ML | 32 | 0 | #DIV/0! | #VALUE! | 0
UTVOS-38 | 380 | SUMINISTRO Y COLOCACION DE TUBO CONDUIT FLEXIBLE LICUATITE DE 25 MM, INCLUYE CONECTORES. | ML | 7.5 | 0 | #DIV/0! | #VALUE! | 0
UTVOS-40 | 390 | SUMINISTRO Y COLOCACION DE TUBO CONDUIT FLEXIBLE LICUATITE DE 32 MM, INCLUYE CONECTORES. | ML | 3 | 0 | #DIV/0! | #VALUE! | 0
UTVOS-54 | 400 | SUMINISTRO Y COLOCACION DE TRAMPA DE GRASA MARCA CORIAT (MODELO IC-75) CON CAPACIDAD DE ALMACENAJE DE 18 KG DE GRASA, CAPACIDAD DE FLUJO DE 75 LT/MINUTO, FABRICADO EN LAMINA DE ACERO INOXIDABLE TIPO 430, TAPA ANTIDERRAPANTE DE 1/8" DE ESPESOR,CON SELLO HERMETICO PERIMETRAL CON ENTRADA Y SALIDA DE 3 1/2" DE DIAMETRO, CON MEDIDAS DE FRENTE 39 CM, FONDO 60 CM. Y ALTO DE 44 CMS.INCLUYE: MATERIAL Y MANO DE OBRA, HERRAMIENTA Y DESPERDICIOS, PRUEBAS Y TODO LO NECESARIO PARA SU BUEN FUNCIONAMIENTO. | PZA | 2 | 0 | #DIV/0! | #VALUE! | 0
544.EXT.014 | 410 | ALIMENTACION Y DESCARGA DE TINACO CON TUBO DE COBRE TIPO "M" DE 38 MM. INCL. VALVULA DECOMPUERTA DE BRONCE DE 38 MM. | SAL | 1 | 0 | #DIV/0! | #VALUE! | 0
544.EXT.017 | 420 | ENCOFRADO DE TUBERIA DE PVC DE 6" DE DIAM. A BASE DE CONCRETO SIMPLE DE 20 CM. DE ALTO X25 CM. DE ANCHO F'C= 200 KG/CM2 INCL. HERRAMEINTA Y MANO DE OBRA. | ML | 70 | 0 | #DIV/0! | #VALUE! | 0
S/C 234 | 430 | SUMINISTRO Y COLOCACION DE CABLE DE USO RUDO DE 3X14 A UNA ALTURA DE 0 A 6 MTS. INLCUYE: CONECTORES Y CINTA DE AISLAR. | ML | 43.2 | 0 | #DIV/0! | #VALUE! | 0
[7 empty] | Acumulado | Parcial
0 | 0 | [5 empty] | 0 | 0
1. 6 |  | TOTAL INSTALACIONES | [5 empty] | 0
1. 7 |  | ADHERIDOS
84310 | 10 | S Y C DE CORTINA PLEGADIZA DE PVC 1.00X1.55 MTS.EN SERV.SANIT AAREA PARA DISCAPACITADOS INC.TUBO DE FIJACION,TAQUETES Y TORNILLOS | PZA | 2 | 0 | #DIV/0! | #VALUE! | 0
85377 | 20 | SUM. Y ACARREO DE TINACO DE POLICLORURO DE VINILO CON CAPACIDAD DE 1,100 LT. MCA. ROTOPLAS, POLIPLAS, CEMIX,ETC. | PZA | 2 | 0 | #DIV/0! | #VALUE! | 0
1. 7 |  | TOTAL ADHERIDOS | [5 empty] | 0
1. 8 |  | AIRE ACONDICIONADO
544.EXT.013 | 10 | SALIDA ELÉCTRICA DE AIRE ACONDICIONADO A BASE DE TUBO GALVANIZADO P.D. DE 3/4" Y 1" DE DIÁMETRO, CURVAS, COPLES, CAJAS DE REGISTRO Y CABLEADOS. INCLUYE: TRAZO, NIVELACIÓN Y COLGANTEADO DE DUCTERÍA, COLOCACIÓN DE REGISTROS, GUIADO Y CABLEADO CON CABLE AWG CAL. 8 Y DESNUDO CALIBRE 12 , CONEXIONES, ANDAMIOS, PRUEBAS, MANO DE OBRA, EQUIPO Y HERRAMIENTA ESPECIALIZADOS PARA SU CORRECTA EJECUCIÓN. | PZA | 6 | 0 | #DIV/0! | #VALUE! | 0
513881 | 20 | SUMINISTRO Y COLOCACIÓN DE INTERRUPTOR TERMOMAGNETICO 3 POLOS 70 A 100 AMP. PARA TEBLERO LINE MARCA SHNEIDER O SIMILAR. | PZA | 2 | 0 | #DIV/0! | #VALUE! | 0
513886 | 30 | SUMINISTRO Y COLCOACIÓN DE INTERRUPTOR TERMOMAGNETICO 3 POLOS DE 100 A 125 AMP. PARA TABLERO LINE. | PZA | 1 | 0 | #DIV/0! | #VALUE! | 0
[7 empty] | Acumulado | Parcial
0 | 0 | [5 empty] | 0 | 0
51368 | 40 | SUMINISTRO Y COLOCACION DE TABLERO CONTROL NQO-24-4AB SQUARE-D O SIMILAR, INCLUYE: MATERIALES, MANO DE OBRA, PRUEBAS Y TODO LO NECESARIO PARA SU CORRECTA EJECUCION | PZA | 12 | 0 | #DIV/0! | #VALUE! | 0
CAJA HIMMEL | 50 | SUMINISTRO Y COLOCACION DE CAJA TIPO HIMMEL 20X20X15, INCLUYE: MATERIALES, MANO DE OBRA Y HERRAMIENTA | PZA | 6 | 0 | #DIV/0! | #VALUE! | 0
AAKCT3T | 60 | SUMINISTRO E INSTALACION DE EQUIPO DE AIRE ACONDICIONADO TIPO CASETTE, SOLO FRIO DE 36000 BTUS. (3 T.R.), MCA. CARRIER Ó SIMILAR CALIDAD A 220/1/60 V, INCL: UNIDAD CONDENSADORA, UNIDAD EVAPORADORA, CONTROL REMOTO INALAMBRICO, GAS REFRIGERANTE R-410-A, INVERTER, KIT DE INSTALACION DE TUBERIA DE COBRE AP. Y BP. CONEXION DE DESAG E, CABLES DE SEÑAL, FORRO AISLANTE, VACIO AL SISTEMA DE REFRIGERACION, CARGA DE GAS REFRIGERANTE R-410-A, BASE DE HERRERIA DE ANGULO DE Fe. DE 1 1/4"X 1/8" | PZA | 6 | 0 | #DIV/0! | #VALUE! | 0
PARA UNIDAD CONDENSADORA, CONEXION ELECTRICA CON CABLE THW Y DESNUDO DE COBRE, RESANES, PINTURA, INCL: MATERIALES, MANO DE OBRA, EQUIPO Y HERRTA.
51379 | 70 | SUMINISTRO Y COLOCACION DE INTERRUPTOR TERMOMAGNETICO DE 2 POLOS DE 15 A 50 AMP. TIPO QO. | PZA | 18 | 0 | #DIV/0! | #VALUE! | 0
1. 8 |  | TOTAL AIRE ACONDICIONADO | [5 empty] | 0
[7 empty] | Acumulado | Parcial
0 | 0 | [5 empty] | 0 | 0
1. 9 |  | VOZ Y DATOS
IOCC01 | 10 | SUMINISTRO Y COLOCACION DE RACK DE DOS POSTES, INCLUYE INSTALACION DE EQUIPO DE REDES, PATCH PANEL, PATCHCORDS, ORGANIZADORES, PROTECCION ELECTRICA COMO PDU BARRA DE TIERRA Y SWITCH PARA LA COMUNICACIÓN DE NODOS | PZA | 2 | 0 | #DIV/0! | #VALUE! | 0
IOCC02 | 20 | SALIDA DE RED PARA VOZ Y DATOS. INCLUYE: PLACA DE PARED CONECTOR RJ45, CABLE UTP 100% COBRE, TUBERIA PARA CANALIZACIÓNVERTICAL, CHAROLA PARA LA CANALIZACIÓN HORIZONTAL, PRUEBAS DE RED, REMATES EN AMBAS PUNTAS. | SAL | 16 | 0 | #DIV/0! | #VALUE! | 0
IOCC04 | 30 | SALIDA DE VIDEO HDMI, INCLUYE TAPA DE PARED, CONECTORES, CABLE UPT 100% COBRE, TUBERIA PARA CANALIZACIÓN, TRANSCEPTORES DE VIDEO , PRUEBAS DE VIDEO | SAL | 4 | 0 | #DIV/0! | #VALUE! | 0
1. 9 |  | TOTAL VOZ Y DATOS | [5 empty] | 0
1 |  | TOTAL EDIFICIO CAFETERIA 206 COMENSALES | [5 empty] | 0
2 |  | OBRA EXTERIOR
2. 1 |  | ANDADORES
11061 | 10 | LIMPIA, TRAZO Y NIVELACION DEL TERRENO (AREA DE EDIFICIOS). | M2 | 296 | 0 | #DIV/0! | #VALUE! | 0
11080 | 20 | EXCAVACION A MANO CUALQUIER TERRENO P/FORMACION DE PISOS, PLAZAS CIVICAS Y CANCHAS DEPORTIVAS. INCL. ACARREO DENTRO Y FUERA DE LA OBRA DEL EN CAMION VOLTEO DEL 100 % DEL MATERIAL PRODUCTO DE LA EXCAVACION CARGADO A MANO. | M3 | 62.2 | 0 | #DIV/0! | #VALUE! | 0
11101 | 30 | PLANTILLA DE CONCRETO HECHO EN OBRA F'c=100 KG/CM2 DE 6 CM DE ESPESOR. F'c=100 KG/CM2 DE 6 CM DE ESPESOR. F'c=100 KG/CM2 DE 6 CM DE ESPESOR. F'c=100 KG/CM2 DE 6 CM DE ESPESOR. F'c=100 KG/CM2 DE 6 CM DE ESPESOR. | M2 | 86.5 | 0 | #DIV/0! | #VALUE! | 0
[7 empty] | Acumulado | Parcial
0 | 0 | [5 empty] | 0 | 0
11121 | 40 | RELLENO Y COMPACTACION DE MATERIAL PRODUCTO DE EXCAVACION CON PISON Y AGUA EN CAPAS DE 20 CM. DE ESPESOR, INCL. ACARREO DENTRO DE LA OBRA, MEDIR COMPACTO. : PRODUCTO DE EXCAVACION CON PISON Y AGUA EN CAPAS DE 20 CM. DE ESPESOR, INCL. ACARREO DENTRO DE LA OBRA, MEDIR COMPACTO. : PRODUCTO DE EXCAVACION CON PISON Y AGUA EN CAPAS DE 20 CM. DE ESPESOR, INCL. ACARREO DENTRO DE LA OBRA, MEDIR COMPACTO. : PRODUCTO DE EXCAVACION CON PISON Y AGUA EN CAPAS DE 20 CM. DE ESPESOR, INCL. ACARREO DENTRO DE LA | M3 | 52.9 | 0 | #DIV/0! | #VALUE! | 0
OBRA, MEDIR COMPACTO. : PRODUCTO DE EXCAVACION CON PISON Y AGUA EN CAPAS DE 20 CM. DE ESPESOR, INCL. ACARREO DENTRO DE LA OBRA, MEDIR COMPACTO. :
11131 | 50 | SUM. Y RELLENO DE MATERIAL INERTE COMPACTADO CON PISON Y AGUA EN CAPAS DE 20 CM. DE ESPESOR, INCL. ACARREO DENTRO DE LA OBRA, MEDIR COMPACTO. | M3 | 93.5 | 0 | #DIV/0! | #VALUE! | 0
12076 | 60 | MURETE DE ENRASE EN CIMENTACION DE BLOCK DE CONCRETO ASENTADO CON MORTERO CEM-ARENA 1:3 DE 15 CM. ESPESOR. DE CONCRETO ASENTADO CON MORTERO DE CONCRETO ASENTADO CON MORTERO CEM-ARENA 1:3 DE 15 CM. ESPESOR. DE CONCRETO ASENTADO CON MORTERO CEM-ARENA 1:3 DE 15 CM. ESPESOR. | M2 | 49.16 | 0 | #DIV/0! | #VALUE! | 0
85080.2 | 70 | ELABORACION DE PISO DE CONCRETO F´C=200 KG/CM2 DE 15 CMS DE ESP. CON MALLA ELECTROSOLDADA 6-6 10-10 ACABADO ESTAMPADO CON COLOR Y SELLADOR, INCL. CIMBRADO, COLADO, PULIDO, APLICACION DE COLOR, DESMOLDANTE, ESTAMPADO CON MOLDE, APLICACION DE SELLADOR PARA TRÁNSITO PESADO, MANO DE OBRA, HERRAMIENTA Y LIMPIEZA DE PISOS. | M2 | 241.5 | 0 | #DIV/0! | #VALUE! | 0
31250 | 80 | RODAPIE DE CONCRETO F'c=150 KG/CM2 SECCION PROMEDIO DE 15 X 20 CM ARMADA CON 5 VAR. #3 A.R. Y BASTON DE 1.4 M DE LONGITUD CON VAR. #2 A.C. 25 CM. PROMEDIO DE 15 X 20 CM ARMADA CON 5 VAR. #3 A.R. Y BASTON DE 1.4 M DE LONGITUD CON VAR. #2 A.C. 25 CM. | ML | 109.5 | 0 | #DIV/0! | #VALUE! | 0
37005 | 90 | LIMPIEZA DE PISOS DE CONCRETO Y/O MOSAICO DE PASTA, CERAMICA, ETC. CON CEPILLO, AGUA Y ACIDO CLORHIDRICO. | M2 | 450 | 0 | #DIV/0! | #VALUE! | 0
294.EXT-17 | 100 | PISO DE CONCRETO DE FC =150KG/CM2, DE 10 CM DE ESPESOR, ACABADO ESTAMPADO , COLOR SONORA. | M2 | 450 | 0 | #DIV/0! | #VALUE! | 0
120021 | 110 | CONCRETO CICLOPEO EN PROPORCION DE 60% PIEDRA DE LA REGION Y UN 40 % CONCRETO FC=250 KG/CM2 ACABADP APARENTE | M3 | 63.5 | 0 | #DIV/0! | #VALUE! | 0
31204 | 120 | SUMINISTRO Y RELLENO DE GRAVA 3/4" EN PISOS Y COMO FILTRO. | M3 | 7.8 | 0 | #DIV/0! | #VALUE! | 0
ALFARDA | 130 | ALFARDA EN ESCALINATA O ANDADOR DE 40CMS. DE ALTURA Y 42CMS. DE ESPESOR FORJADO CON TABICON DE CONCRETO PESADO, ACABADO APLANADO RUSTICO CON MORTERO CEMENTO ARENA 1:3, DESPLANTADA SOBRE UNA CADENA DE CONCRETO DE 42X20 CMS. ARMADA CON 6 VARILLAS #3 ESTRIBOS #2 A CADA 20 CMS. CON ENTRECALLES VERTICALES A CADA 3 MTS. | ML | 60 | 0 | #DIV/0! | #VALUE! | 0
544.EXT. 001 | 140 | SUMINISTRO Y COLOCACION DE MALLA ELECTROSOLDADA 6.6-10-10 EN PISOS DE CONCRETO | M2 | 702.07 | 0 | #DIV/0! | #VALUE! | 0
2. 1 |  | TOTAL ANDADORES | [5 empty] | 0
2. 2 |  | CISTERNA 10 M3
[7 empty] | Acumulado | Parcial
0 | 0 | [5 empty] | 0 | 0
11061 | 10 | LIMPIA, TRAZO Y NIVELACION DEL TERRENO (AREA DE EDIFICIOS). | M2 | 17.14 | 0 | #DIV/0! | #VALUE! | 0
11071 | 20 | EXCAVACION A MANO,TERRENO INVESTIGADO EN OBRA A CUALQUIER PROFUNDIDAD. INC. AFINE DE TALUD Y ACARREO, DENTRO Y FUERA DE LA OBRA EN CAMION VOLTEO DE MATERIAL NO UTIL CARGADO A MANO. OBRA A CUALQUIER PROFUNDIDAD. INC. AFINE DE TALUD Y ACARREO, DENTRO Y FUERA DE LA OBRA EN CAMION VOLTEO DE MATERIAL NO UTIL CARGADO A MANO. | M3 | 21.79 | 0 | #DIV/0! | #VALUE! | 0
11101 | 30 | PLANTILLA DE CONCRETO HECHO EN OBRA F'c=100 KG/CM2 DE 6 CM DE ESPESOR. F'c=100 KG/CM2 DE 6 CM DE ESPESOR. F'c=100 KG/CM2 DE 6 CM DE ESPESOR. F'c=100 KG/CM2 DE 6 CM DE ESPESOR. F'c=100 KG/CM2 DE 6 CM DE ESPESOR. | M2 | 20.99 | 0 | #DIV/0! | #VALUE! | 0
11121 | 40 | RELLENO Y COMPACTACION DE MATERIAL PRODUCTO DE EXCAVACION CON PISON Y AGUA EN CAPAS DE 20 CM. DE ESPESOR, INCL. ACARREO DENTRO DE LA OBRA, MEDIR COMPACTO. : PRODUCTO DE EXCAVACION CON PISON Y AGUA EN CAPAS DE 20 CM. DE ESPESOR, INCL. ACARREO DENTRO DE LA OBRA, MEDIR COMPACTO. : PRODUCTO DE EXCAVACION CON PISON Y AGUA EN CAPAS DE 20 CM. DE ESPESOR, INCL. ACARREO DENTRO DE LA OBRA, MEDIR COMPACTO. : PRODUCTO DE EXCAVACION CON PISON Y AGUA EN CAPAS DE 20 CM. DE ESPESOR, INCL. ACARREO DENTRO DE LA | M3 | 4.73 | 0 | #DIV/0! | #VALUE! | 0
OBRA, MEDIR COMPACTO. : PRODUCTO DE EXCAVACION CON PISON Y AGUA EN CAPAS DE 20 CM. DE ESPESOR, INCL. ACARREO DENTRO DE LA OBRA, MEDIR COMPACTO. :
12010 | 50 | CONCRETO F¦c=250KG/CM2 EN CIMENTACIËN TMA. 3/4 INC. COLOCADO, VIBRADO Y CURADO. 3/4 INC. COLOCADO, VIBRADO Y CURADO. 3/4 INC. COLOCADO, VIBRADO Y CURADO. | M3 | 7.4 | 0 | #DIV/0! | #VALUE! | 0
12021 | 60 | CIMBRA PARA CIMENTACION CON MADERA DE PINO DE 3a., ACABADO COMUN, INCL. CIMBRADO Y DESCIMBRADO. | M2 | 60.87 | 0 | #DIV/0! | #VALUE! | 0
[7 empty] | Acumulado | Parcial
0 | 0 | [5 empty] | 0 | 0
12034 | 70 | ACERO PARA REFUERZO EN CIMENTACION CON VARILLA #3 F'y=4200 KG/CM2, INCL. SUMINISTRO, HABILITADO, ARMADO, TRASLAPES, SILLETAS, GANCHOS Y DESPERDICIO. | KG | 480.02 | 0 | #DIV/0! | #VALUE! | 0
31017.1 | 80 | CASTILLO DE 15 X15 CMS FABRICADO CON CONCRETO F'C= 250 KG/CM2 R.N. AGREGADO MÁXIMO DE 19 MM. ARMADO CON 4 VARILLA DEL No. 3, ESTRIBOS A.C. 20 CM. DEL No. 2 INCL. CIMBRA ACABADO COMUN CIMBRADO Y DESCIMBRADO, ACARREO DE LOS MATERIALES AL SITIO DE LOS TRABAJOS, DESPERDICIOS, GANCHOS, ANCLAJES, TRASLAPES, ALAMBRE RECOCIDO, LIMPIEZA, MANO DE OBRA Y HERRAMIENTA. | ML | 3.8 | 0 | #DIV/0! | #VALUE! | 0
31019.1 | 90 | CADENA O CASTILLO DE CONCRETO F´C=250 KG/CM2 14 X 20 CMS ARM. C/4 VAR. #3 FY=4200 KG/CM2 EST. #2 @ 20 CM. INC. CIMBRA COMUN Y CRUCES DE VARILLA. | ML | 3.8 | 0 | #DIV/0! | #VALUE! | 0
32001 | 100 | APLANADO MUROS CON MORTERO CEMENTO-CAL-ARENA 1:2:6 A PLOMO Y REGLA, ACABADO CON ESPONJA, INCL. REMATES Y EMBOQUILLADO. : : CEMENTO-CAL-ARENA 1:2:6 A PLOMO Y REGLA, ACABADO CON ESPONJA, INCL. REMATES Y EMBOQUILLADO. : : CEMENTO-CAL-ARENA 1:2:6 A PLOMO Y REGLA, ACABADO CON ESPONJA, INCL. REMATES Y EMBOQUILLADO. : : | M2 | 8.59 | 0 | #DIV/0! | #VALUE! | 0
32007 | 110 | APLANADO DE MEZCLA ACABADO PULIDO CON MORTERO CEMENTO-ARENA PROPORCION 1:4 CON IMPERMEABILIZANTE INTEGRAL, INC. REMATES Y EMBOQUILLADOS. | M2 | 23.16 | 0 | #DIV/0! | #VALUE! | 0
[7 empty] | Acumulado | Parcial
0 | 0 | [5 empty] | 0 | 0
34003 | 120 | PINTURA VINIL ACRILICA LAVABLE A DOS MANOS UNIFORMES PARA MUROS, ZOCLOS, COLUMNAS, TRABES Y PLAFONES, DEJANDO SECAR ENTRE MANO Y MANO MINIMO 60 MINUTOS, DE LAS MARCAS : VINIMEX DE COMEX, KEMTONE DE SHERWIN WILLIAMS, BERELEX SUPERSATIN DE BEREL, DULUX PROFESIONAL DE ICI O COLVIN OPTIMUS, COVER MASTER DE ACUARIO; PARA TONOS PASTEL O CONCENTRADOS DEBERA APLICAR PREVIAMENTE UN FONDO EN COLOR BLANCO DE LA MISMA CALIDAD DE LA PINTURA DE ACABADO; INCL. PREPARACION DE LA SUPERFICIE, REBABEAR, | M2 | 8.59 | 0 | #DIV/0! | #VALUE! | 0
APLICACION DE SELLADOR VINILICO, PLASTE CORRIDO, ANDAMIOS, HERRAMIENTA, EQUIPO Y MANO DE OBRA.
34101 | 130 | PINTURA EPOXICA APLICADA CON BROCHA EN INTERIORES DE CISTERNA Y/O TANQUE ELEVADO, INCL. PREPARACION DE LA SUPERFICIE. | M2 | 31.8 | 0 | #DIV/0! | #VALUE! | 0
37005 | 140 | LIMPIEZA DE PISOS DE CONCRETO Y/O MOSAICO DE PASTA, CERAMICA, ETC. CON CEPILLO, AGUA Y ACIDO CLORHIDRICO. | M2 | 3.27 | 0 | #DIV/0! | #VALUE! | 0
12076 | 150 | MURETE DE ENRASE EN CIMENTACION DE BLOCK DE CONCRETO ASENTADO CON MORTERO CEM-ARENA 1:3 DE 15 CM. ESPESOR. DE CONCRETO ASENTADO CON MORTERO DE CONCRETO ASENTADO CON MORTERO CEM-ARENA 1:3 DE 15 CM. ESPESOR. DE CONCRETO ASENTADO CON MORTERO CEM-ARENA 1:3 DE 15 CM. ESPESOR. | M2 | 3.33 | 0 | #DIV/0! | #VALUE! | 0
41008 | 160 | VENTILACION C/MALLA TIPO ARENERO EN CARCAMO SECO DE CISTERNA CON MARCO DE ANGULO DE 1 1/2" X 1 1/2" CON TAQUETE Y TORNILLO. | M2 | 0.3 | 0 | #DIV/0! | #VALUE! | 0
42110 | 170 | SUMINISTRO Y COLOCACION DE TAPA METALICA PARA REGISTRO DE CISTERNA DE 72 X 72 CMS. CON ANGULO Y LAMINA ANTIDERRAPANTE CAL. 24 INC. PINTURA ESMALTE. | PZA | 1 | 0 | #DIV/0! | #VALUE! | 0
[7 empty] | Acumulado | Parcial
0 | 0 | [5 empty] | 0 | 0
42111 | 180 | SUMINISTRO Y COLOCACION DE TAPA PARA CARCAMO SECO DE CISTERNA CON PERFIL ESTRUCTURAL Y LAMINA ANTIDERRAPANTE 1.12 X 1.64 MTS ( DIVIDIDO EN DOS HOJAS ) INCLUYE PINTURA. | PZA | 1 | 0 | #DIV/0! | #VALUE! | 0
42112 | 190 | SUMINISTRO Y COLOCACION DE TAPA PARA REGISTRO DE VALVULA PASO PARA CISTERNA CON PERFILES ESTRUCTURALES Y LAMINA ANTIDERRAPANTE DE 50 X 50 CMS. INC. PINTURA ESMALTE, SEGUN PLANO DE CISTERNA. | PZA | 1 | 0 | #DIV/0! | #VALUE! | 0
45027 | 200 | SUMINISTRO Y COLOCACION DE GRAPA PARA ESCALERA MARINA CON VARILLA DE 3/4" DE 1.30 MTS DE LONG. ANCLADA AL MURO INC. PINTURA EPOXICA. | PZA | 5 | 0 | #DIV/0! | #VALUE! | 0
51304 | 210 | SUMINISTRO Y COLOCACION DE ARRANCADOR MANUAL TIPO FG.1 SQUARE "D" | PZA | 1 | 0 | #DIV/0! | #VALUE! | 0
51314 | 220 | SUMINISTRO Y COLOCACION DE BOMBA SUMERGIBLE DE 1.5 H.P MCA. EVANS DE 220 VOLTS. CON UNA DESCARGA DE TUBO COBRE A Fo.Go. DE 1 1/2" A 2" . INCLUYE: CABLE SUMERGIBLE 3 X. 12 CON KIT TERMOCONTRACTIL, MATERIALES MENORES, CONEXIONES, PRUEBAS, HERRAMIENTA, EQUIPO Y MANO DE OBRA. | PZA | 1 | 0 | #DIV/0! | #VALUE! | 0
52306 | 230 | SUMINISTRO Y COLOCACION DE TUBO GALVANIZADO C-40 101 MM DE DIAMETRO PARA VENTILACION DE CISTERNAS, 57 CMS. DE LONG. CON 2 CODOS Y 1 NIPLE SEGUN PLANO CAPCE DE CISTERNAS. | PZA | 1 | 0 | #DIV/0! | #VALUE! | 0
52370 | 240 | S Y C VALVULA DE FLOTADOR DE ALTA PRESION DE 19 MM | PZA | 1 | 0 | #DIV/0! | #VALUE! | 0
2. 2 |  | TOTAL CISTERNA 10 M3 | [5 empty] | 0
2. 3 |  | RED SANITARIA
31300 | 10 | REGISTRO DE 60 X 40 X 80 CM CON BLOCK CEMENTO O TABIQUE, APLANADO INTERIOR, MARCO Y CONTRAMARCO METALICO CON ANGULO DE 3/16 x 1 1/4" Y TAPA. | PZA | 18 | 0 | #DIV/0! | #VALUE! | 0
52385 | 20 | SUMINISTRO Y TENDIDO DE TUBO SANITARIO DE PVC (ANGER) 1 CAMPANA 50 MM DE DIAMETRO INC. CONEXIONES, TRAZO, EXCAVACION, CAMA DE ARENA, RELLENO, COMPACTADO. UNIDAD DE OBRA TERMINADA. | ML | 18 | 0 | #DIV/0! | #VALUE! | 0
[7 empty] | Acumulado | Parcial
0 | 0 | [5 empty] | 0 | 0
52386 | 30 | SUMINISTRO Y TENDIDO TUBO SANITARIO PVC (ANGER) 1 CAMPANA DE 100 MM DIAM., INCL. CONEXION, TRAZO, EXCAVACION, CAMA DE ARENA, RELLENO, COMPACTACION, UNIDAD DE OBRA TERMINADA | ML | 130 | 0 | #DIV/0! | #VALUE! | 0
52273 | 40 | SALIDA SANITARIA CON TUBO DE P.V.C. INC. CONEXIONES ANGER, ANILLO DE HULE Y TODO LO NECESARIO PARA BUEN FUNCIONAMIENTO. | SAL | 6 | 0 | #DIV/0! | #VALUE! | 0
S/C0012 | 50 | ELABORACION DE REGISTRO CON REJILLA DE 1.20x0.15x0.15 MTS, CON MUROS DE TABIQUE ROJO RECOCIDO DE 14 CM DE ESPESOR, FIRME DE 8 CM DE CONCRETO F'C=100 KG/CM, INCLUYE: TUBERIA PVC DURALON DE 100 MM DE DIAMETRO , REJILLA DE ANGULO DE 2"x 2"1/4" CON SOLERA DE 1 1/2"x3/16", APLANADO ACABADO PULIDO CON MORTERO, CEMENTO, CAL Y ARENA, MEDIA CAÑA EN PISO, IMPERMEABILIZANTE, PASTAS, EXCAVACION, MATERIAL, MANO DE OBRA Y TODO LO NECESARIO PARA SU BUEN FUNCIONAMIENTO. | PZA | 2 | 0 | #DIV/0! | #VALUE! | 0
2. 3 |  | TOTAL RED SANITARIA | [5 empty] | 0
2. 4 |  | INSTALACIONES PARA GAS LP
52383 | 10 | SUMINISTRO Y COLOCACION DE TANQUE ESTACIONARIO PARA GAS DE 500 LTS.DE CAPACIDAD, CON REGULADOR. | PZA | 1 | 0 | #DIV/0! | #VALUE! | 0
52022 | 20 | PREPARACION DE GAS CON TUBO DE COBRE TIPO "L" (DIAM. 13MM 8 ML.) PARA CALENTADOR O ESTUFA. INCL. VALVULA DE PASO. | PZA | 3 | 0 | #DIV/0! | #VALUE! | 0
S/C0015 | 30 | SALIDA PARA TUBERIA DE LLENADO DE 1 PULGADA FOGO, INCLUYE 2 VALVULAS DE GLOBO PARA GAS, VALVULA DOBLE CHECK PARA 31.8 mm, CONEXIONES DE COBRE, CINTA TEFLON, VALVULA DE ALIVIO ACOPLADORES CODOS, PRUEBAS, Y TODO LO NECESARIO PARA SU CORRECTO FUNCIONAMIENTO | SAL | 1 | 0 | #DIV/0! | #VALUE! | 0
[7 empty] | Acumulado | Parcial
0 | 0 | [5 empty] | 0 | 0
S/C0016 | 40 | SALIDA DE GAS PARA FOGON DOBLE DE 120X60 CM, CON TUBERIA DE COBRE TIPO L DIAMETROS INDICADOS EN PLANOS, INCLUYE LLAVE DE PASO, FLEARE A FLEARE 3/8 INCLUYE RIZO DE COBRE FLEXIBLE DE 1.5 M DE LONGITUD , TUERCAS CONICAS, CINTA TEFLON, CONEXIONES, Y TODO LO NECESARIO PARA SU CORRECTO FUNCIONAMIENTO | SAL | 1 | 0 | #DIV/0! | #VALUE! | 0
52063 | 50 | SUMINISTRO Y COLOCACION DE CALENTADOR CAL-O-REX G-20 DE 76 LTS AUTOMATICO O SIMILAR. | PZA | 1 | 0 | #DIV/0! | #VALUE! | 0
52337 | 60 | SUMINISTRO Y TENDIDO TUBO DE COBRE TIPO "L" DE 13 MM DE DIAMETRO, INCL. CONEXION, TRAZO, EXCAVACION Y RELLENO. | ML | 14 | 0 | #DIV/0! | #VALUE! | 0
52338 | 70 | SUMINISTRO Y TENDIDO DE TUBO DE COBRE TIPO " L " DE 19 MM DE DIAM. INC. CONEXIONES, TRAZO, EXCAVACION Y RELLENO. | ML | 5 | 0 | #DIV/0! | #VALUE! | 0
52339 | 80 | SUMINISTRO Y TENDIDO DE TUBO DE COBRE TIPO "L" 25 MM. DIAMETRO INC. CONEXIONES, TRAZO, EXCAVACION Y RELLENO. | ML | 10 | 0 | #DIV/0! | #VALUE! | 0
52021 | 90 | SALIDA DE GAS TALLER DE COCINA CON TUBO DE COBRE TIPO "L" INC. VALVULA DE PASO Y TODO LO NECESARIO PARA SU BUEN FUNCIONAMIENTO. | SAL | 7 | 0 | #DIV/0! | #VALUE! | 0
52152 | 100 | SALIDA DE GAS CON TUBO DE COBRE TIPO L INCLUYE VALVULA DE PASO Y REGULADOR DE B.P.T. DE CELULOSA Y PAPEL. | SAL | 1 | 0 | #DIV/0! | #VALUE! | 0
2. 4 |  | TOTAL INSTALACIONES PARA GAS LP | [5 empty] | 0
2. 5 |  | LUMINARIA EXTERIOR
38022 | 10 | BASE DE CONCRETO F'c=200 KG/CM2 SECCION 80 X 30 X 80 CM., CON TUERCA, 4 ANILLOS VARILLA #2 PARA RECIBIR LUMINARIA PUNTA POSTE. | PZA | 6 | 0 | #DIV/0! | #VALUE! | 0
[7 empty] | Acumulado | Parcial
0 | 0 | [5 empty] | 0 | 0
294.EXT11 | 20 | SUMINISTRO Y COLOCACION DE LUMINARIA 100 % SOLAR CON MODULO FOTOVOLTAICO CON CERTIFICACION NMX-J 618 CON CAJA DE CONEXION PARA INTEMPERIE Y DIODO DE PASO, MARCA SOLAVARTIO ,O SIMILAR ,TIPO MONOCRISTALINO, CON POTENCIA MAXIMA DE 170 W, INCLUYE: LUMINARIO CREE LED 20 PCS TIPO DE LUZ BLANCO FRIO DE 5,700 K, FLUJO LUMINOSO, 4 ,600 LM, POTENCIA DE 40 WATTS,GABINETETIPO NEMA 3R PARA BATERIAS DE VENTILACION,ESTRUCTURAS DE SOPORTE PARA 2 MODULOS CON INCLINACION Y ORIENTACION FIJA,POSTE CONICO CIRCULAR | PZA | 6 | 0 | #DIV/0! | #VALUE! | 0
DE 6 M. DE ALTURA Y 4" DE DIAM.
2. 5 |  | TOTAL LUMINARIA EXTERIOR | [5 empty] | 0
2. 6 |  | RED HIDRAULICA
544.EXT.004 | 10 | SUMINISTRO Y TENDIDO DE TUBO CPVC DE 25 MM. INLCUYE: CONEXIONES, EXCAVACION, CAMA DE ARENA Y RELLENO. | ML | 101 | 0 | #DIV/0! | #VALUE! | 0
UTS-5172 | 20 | SUMINISTRO Y COLOCACIÓN DE VALVULA ESFERA SOLDABLE 25 MM MCA. URREA O SIMILAR, INLCUYE: CONECTOR ROSCA EXTERIOR DE 1", TRABAJO TERMINADO. | PZA | 2 | 0 | #DIV/0! | #VALUE! | 0
51305 | 30 | SUMINISTRO Y COLOCACION DE ELECTRO NIVEL DE 127 VOLTS. CON INTERRUPTORES A BASE DE PLACAS DE PLOMO EN TINACOS Y CISTERNA. | PZA | 1 | 0 | #DIV/0! | #VALUE! | 0
2. 6 |  | TOTAL RED HIDRAULICA | [5 empty] | 0
2. 7 |  | RED ELECTRICA
51474 | 10 | SUMINISTRO Y COLOCACION DE CABLE DE COBRE CON AISLANTE THW CAL. # 2/0 MARCA CONDUMEX, CONDUCTORES MONTERREY, CONELEC O LATINCASA, (3% DESPERDICIO Y 3% PUNTAS DE CONEXION.) INC. CINTA AISLANTE. | ML | 3356 | 0 | #DIV/0! | #VALUE! | 0
51495 | 20 | SUMINISTRO Y COLOCACION DE CABLE DESNUDO CALIBRE # 4 MARCA CONDUMEX, CONDUCTORES MONTERREY, CONELEC O LATINCASA, | ML | 671.2 | 0 | #DIV/0! | #VALUE! | 0
[7 empty] | Acumulado | Parcial
0 | 0 | [5 empty] | 0 | 0
51434 | 30 | SUMINISTRO Y TENDIDO TUBO CONDUIT PVC TIPO PESADO 75 MM DIAM., INCL. CONEXION, TRAZO, EXCAVACION CAMA ARENA, RELLENO, COMPACTACION, UNIDAD DE OBRA TERMINADA. | ML | 663.2 | 0 | #DIV/0! | #VALUE! | 0
51429 | 40 | SUMINISTRO Y TENDIDO TUBO CONDUIT PVC TIPO PESADO 25 MM DIAM., INCL. CONEXIONES, TRAZO, EXCAVACION Y RELLENO. | ML | 15 | 0 | #DIV/0! | #VALUE! | 0
51493 | 50 | SUMINISTRO Y COLOCACION DE CABLE DESNUDO CALIBRE # 8 MARCA CONDUMEX, CONDUCTORES MONTERREY, CONELEC O LATINCASA, | ML | 15 | 0 | #DIV/0! | #VALUE! | 0
51469 | 60 | SUMINISTRO Y CONEXION DE CABLE DE COBRE CON AISLANTE CAL. # 8 MARCA CONDUMEX, CONDUCTORES MONTERREY, CONELEC O LATINCASA, (3% DESPERDICIO Y 3% PUNTAS DE CONEXION.) INC. CINTA AISLANTE. | ML | 30 | 0 | #DIV/0! | #VALUE! | 0
51388 | 70 | SUMINISTRO Y COLOCACION DE INTERRUPTOR TERMOMAGNETICO CON GABINETE 3 POLOS 70 A 100 AMP. | PZA | 1 | 0 | #DIV/0! | #VALUE! | 0
2. 7 |  | TOTAL RED ELECTRICA | [5 empty] | 0
2 |  | TOTAL OBRA EXTERIOR | [5 empty] | 0
|  | TOTAL PRESUPUESTO |  |  |  |  | #VALUE! | 0
|  | IVA 16% |  |  |  |  | #VALUE! | 0
|  | TOTAL PRESUPUESTO CON IVA |  |  |  |  | #VALUE! | 0
[7 empty] | Acumulado | Parcial
0 | 0 | [5 empty] | 0 | 0