## a)Precio con letra
GOBIERNO DEL ESTADO DE OAXACA
INSTITUTO OAXAQUEÑO CONSTRUCTOR DE INFRAESTRUCTURA
FISICA EDUCATIVA
PRESUPUESTO DE OBRA | [5 empty] | LIC. No. EO-920039998-N43-2023
NOMBRE DEL PROYECTO: UNIVERSIDAD TECNOLOGICA DE LA SIERRA SUR |  |  |  |  | SUBPROGRAMA : 03 CONSTRUCCION
PROGRAMA: SJ INFRAESTRUCTURA EDUCATIVA |  |  |  |  | DISTRITO : 23 SOLA DE VEGA
REGION: 07 SIERRA SUR |  |  |  |  | LOCALIDAD : 0001 VILLA SOLA DE VEGA
MUNICIPIO: 277 VILLA SOLA DE VEGA |  |  |  |  | FECHA: 2023/07/27
METAS: CUARTA ETAPA (FINIQUITO) TERMINACION DE BLIOTECA CENTRAL EN
UNIVERSIDAD TECNOLOGICA DE LA SIERRA SUR, C.C.T. 20EUT0002H
Código | Concepto | Unidad | Cantidad | P. Unitario | Precio con letra | Importe
1 | BIBLIOTECA CENTRAL
1. 1 | CIMENTACION
1. 1. 4 | SUMINISTROS Y RELLENOS
11131 | SUM. Y RELLENO DE MATERIAL INERTE COMPACTADO CON PISON Y AGUA EN CAPAS DE 20 CM. DE ESPESOR, INCL. ACARREO DENTRO DE LA OBRA, MEDIR COMPACTO. | M3 | 20
Total SUMINISTROS Y RELLENOS
Total CIMENTACION
1. 3 | ALBAÑILERIA Y ACABADOS
1. 3. 3 | FIRMES Y PISOS
312151 | FIRME DE CONCRETO F C=150 KG/CM2 DE 10 CMS. DE ESPESOR, ARMADO CON UNA CAPA DE MALLA ELECTROSOLDADA 6,6/4,4. INCLUYE: NIVELACION Y COMPACTACION. | M2 | 47
SC1142 | PERFORACION Y REPARACION DE LOSA DE AZOTEA PARA PASO DE TUBERIA DE DIFUSOR A CONDENSADOR DE 75 MM DE DIAMETRO, INCL. COLOCACION DE TUBERIA PVC DE 75 MM Y 35 MM DE LARGO, EQUIPO, HERRAMIENTA, SELLADO PARA EVITAR FUGAS, REPOSICION DE IMPERMEABILIZANTE | PZA | 11
IGUAL AL EXISTENTE, TRABAJO TERMINADO.
Total FIRMES Y PISOS
1. 3. 5 | APLANADOS Y AZULEJOS
S/C20200 | ZOCLO DE LOSETA VIDRIADA DE 10 X 30 CMS IDENTICO AL EXISTENTE JUNTADA CON PASTA DE PEGA AZULEJO. | ML | 320
:
GOBIERNO DEL ESTADO DE OAXACA
INSTITUTO OAXAQUEÑO CONSTRUCTOR DE INFRAESTRUCTURA
FISICA EDUCATIVA
PRESUPUESTO DE OBRA | [5 empty] | LIC. No. EO-920039998-N43-2023
NOMBRE DEL PROYECTO: UNIVERSIDAD TECNOLOGICA DE LA SIERRA SUR |  |  |  |  | SUBPROGRAMA : 03 CONSTRUCCION
PROGRAMA: SJ INFRAESTRUCTURA EDUCATIVA |  |  |  |  | DISTRITO : 23 SOLA DE VEGA
REGION: 07 SIERRA SUR |  |  |  |  | LOCALIDAD : 0001 VILLA SOLA DE VEGA
MUNICIPIO: 277 VILLA SOLA DE VEGA |  |  |  |  | FECHA: 2023/07/27
METAS: CUARTA ETAPA (FINIQUITO) TERMINACION DE BLIOTECA CENTRAL EN
UNIVERSIDAD TECNOLOGICA DE LA SIERRA SUR, C.C.T. 20EUT0002H
Código | Concepto | Unidad | Cantidad | P. Unitario | Precio con letra | Importe
312351 | SUMINISTRO Y COLOCACION DE LOSETA BRECCIA ARNI 50 X 50 CMS. DE PRIMERA (INTERCERAMIC), ASENTADA CON MORTERO CEMENTO-ARENA 1:5 Y BOQUILLA DE 5 MM DE ESPESOR, JUNTEADO CON CEMENTO BLANCO, INCLUYE: CORTES RECTOS, RECORTES, EMBOQUILLADOS A 45 , | M2 | 47
HERRAMIENTA Y MANO DE OBRA.
320341 | SUMINISTRO Y COLOCACION DE LOSETA BRECCIA ARNI 31 X 61 CMS. DE PRIMERA (INTERCERAMIC), ASENTADA CON MORTERO CEMENTO-ARENA 1:5 Y BOQUILLA DE 5 MM DE ESPESOR, JUNTEADO CON CEMENTO BLANCO, INCLUYE: CORTES RECTOS, RECORTES, EMBOQUILLADOS A 45 , | M2 | 270
HERRAMIENTA Y MANO DE OBRA.
Total APLANADOS Y AZULEJOS
1. 3. 7 | PINTURA E IMPERMEABILIZANTE
34003 | PINTURA VINIL ACRILICA LAVABLE A DOS MANOS UNIFORMES PARA MUROS, ZOCLOS, COLUMNAS, TRABES Y PLAFONES, DEJANDO SECAR ENTRE MANO Y MANO MINIMO 60 MINUTOS, DE LAS MARCAS : VINIMEX DE COMEX, KEMTONE DE SHERWIN WILLIAMS, BERELEX SUPERSATIN DE BEREL, DULUX | M2 | 3723.6166
PROFESIONAL DE ICI O COLVIN OPTIMUS, COVER MASTER DE ACUARIO; PARA TONOS PASTEL O CONCENTRADOS DEBERA APLICAR PREVIAMENTE UN FONDO EN COLOR BLANCO DE LA MISMA CALIDAD DE LA PINTURA DE ACABADO; INCL. PREPARACION DE LA SUPERFICIE, REBABEAR, APLICACION DE
:
GOBIERNO DEL ESTADO DE OAXACA
INSTITUTO OAXAQUEÑO CONSTRUCTOR DE INFRAESTRUCTURA
FISICA EDUCATIVA
PRESUPUESTO DE OBRA | [5 empty] | LIC. No. EO-920039998-N43-2023
NOMBRE DEL PROYECTO: UNIVERSIDAD TECNOLOGICA DE LA SIERRA SUR |  |  |  |  | SUBPROGRAMA : 03 CONSTRUCCION
PROGRAMA: SJ INFRAESTRUCTURA EDUCATIVA |  |  |  |  | DISTRITO : 23 SOLA DE VEGA
REGION: 07 SIERRA SUR |  |  |  |  | LOCALIDAD : 0001 VILLA SOLA DE VEGA
MUNICIPIO: 277 VILLA SOLA DE VEGA |  |  |  |  | FECHA: 2023/07/27
METAS: CUARTA ETAPA (FINIQUITO) TERMINACION DE BLIOTECA CENTRAL EN
UNIVERSIDAD TECNOLOGICA DE LA SIERRA SUR, C.C.T. 20EUT0002H
Código | Concepto | Unidad | Cantidad | P. Unitario | Precio con letra | Importe
SELLADOR VINILICO, PLASTE CORRIDO, ANDAMIOS, HERRAMIENTA, EQUIPO Y MANO DE OBRA.
34028 | SUMINSTRO Y COLOCACION DE RECUBRIMIENTO EN PASTA DE GRANITO FINO, TEXTURIZABLE, SIN PIGMENTO DE COLOR COVERALL "M" PERMATONE DE COREV, CON TALOCHE DE MADERA O PEINE DE ALAMBRE EN FORMA VERTICAL PLANCHADA CON LLANA. | M2 | 1498.56
Total PINTURA E IMPERMEABILIZANTE
1. 3.10 | CARPINTERIA
361882 | FABRICACION, SUMINISTRO Y COLOCACION DE MUEBLE DE 2.81 M DE LARGO, 1.10 M DE ALTURA Y 0.70 M DE ANCHO CON BASTIDOR DE MADERA DE PINO DE 1a FORJADO CON TRIPLAY DE 6 MM Y ACABADO POR EL EXTERIOR CON PLASTICO BLANCO, ENTREPAÑOS Y DIVISIONES VERTICALES, | PZA | 2
INCLUYE: MATERIALES, EQUIPO, MANO DE OBRA, HERRAMIENTA, TRABAJO TERMINADO.
36183 | FABRICACION, SUMINISTRO Y COLOCACION DE MUEBLE DE 2.90 M DE LARGO, 0.90 M DE ALTURA Y 0.75 M DE ANCHO CON BASTIDOR DE MADERA DE PINO DE 1a FORJADO CON TRIPLAY DE 6 MM Y ACABADO POR EL EXTERIOR CON PLASTICO BLANCO, ENTREPAÑOS Y DIVISIONES VERTICALES, | PZA | 1
INCLUYE: MATERIALES, EQUIPO, MANO DE OBRA, HERRAMIENTA, TRABAJO TERMINADO.
:
GOBIERNO DEL ESTADO DE OAXACA
INSTITUTO OAXAQUEÑO CONSTRUCTOR DE INFRAESTRUCTURA
FISICA EDUCATIVA
PRESUPUESTO DE OBRA | [5 empty] | LIC. No. EO-920039998-N43-2023
NOMBRE DEL PROYECTO: UNIVERSIDAD TECNOLOGICA DE LA SIERRA SUR |  |  |  |  | SUBPROGRAMA : 03 CONSTRUCCION
PROGRAMA: SJ INFRAESTRUCTURA EDUCATIVA |  |  |  |  | DISTRITO : 23 SOLA DE VEGA
REGION: 07 SIERRA SUR |  |  |  |  | LOCALIDAD : 0001 VILLA SOLA DE VEGA
MUNICIPIO: 277 VILLA SOLA DE VEGA |  |  |  |  | FECHA: 2023/07/27
METAS: CUARTA ETAPA (FINIQUITO) TERMINACION DE BLIOTECA CENTRAL EN
UNIVERSIDAD TECNOLOGICA DE LA SIERRA SUR, C.C.T. 20EUT0002H
Código | Concepto | Unidad | Cantidad | P. Unitario | Precio con letra | Importe
36184 | FABRICACION, SUMINISTRO Y COLOCACION DE MUEBLE DE 3.66 + 1.10 M DE LARGO, 1.80 M DE ALTURA Y 0.49 M DE ANCHO CON TRIPLAY DE PINO DE 19 MM Y ACABADO CON BARNIZ MARINO, COLOCAR LOS ENTREPAÑOS CON BAGUETAS DE LAMINA DE 13 X 19 MM FIJADAS CON PIJAS, | PZA | 1
INCLUYE: MATERIALES, EQUIPO, MANO DE OBRA, HERRAMIENTA, TRABAJO TERMINADO.
36185 | FABRICACION, SUMINISTRO Y COLOCACION DE MUEBLE DE 2.80 M DE LARGO, 1.80 M DE ALTURA Y 0.49 M DE ANCHO CON TRIPLAY DE PINO DE 19 MM Y ACABADO CON BARNIZ MARINO, COLOCAR LOS ENTREPAÑOS SOBRE BAGUETAS DE LAMINA DE 13 X 19 MM A CADA 0.60 M, FIJADAS CON | PZA | 1
PIJAS, INCLUYE: MATERIALES, EQUIPO, MANO DE OBRA, HERRAMIENTA, TRABAJO TERMINADO.
36186 | FABRICACION, SUMINISTRO Y COLOCACION DE MUEBLE DE 1.95 M DE LARGO, 1.80 M DE ALTURA Y 0.39 M DE ANCHO CON TRIPLAY DE PINO DE 19 MM Y ACABADO CON BARNIZ MARINO, COLOCAR LOS ENTREPAÑOS SOBRE BAGUETAS DE LAMINA DE 13 X 19 MM A CADA 0.60 M, FIJADAS CON | PZA | 1
PIJAS A LOS PANELES, A BASE DE MADERA DE PINO DE PRIMERA CALIDAD EN EL MISMO ACABADO, INCLUYE: MATERIALES, EQUIPO, MANO DE OBRA, HERRAMIENTA, TRABAJO TERMINADO.
:
GOBIERNO DEL ESTADO DE OAXACA
INSTITUTO OAXAQUEÑO CONSTRUCTOR DE INFRAESTRUCTURA
FISICA EDUCATIVA
PRESUPUESTO DE OBRA | [5 empty] | LIC. No. EO-920039998-N43-2023
NOMBRE DEL PROYECTO: UNIVERSIDAD TECNOLOGICA DE LA SIERRA SUR |  |  |  |  | SUBPROGRAMA : 03 CONSTRUCCION
PROGRAMA: SJ INFRAESTRUCTURA EDUCATIVA |  |  |  |  | DISTRITO : 23 SOLA DE VEGA
REGION: 07 SIERRA SUR |  |  |  |  | LOCALIDAD : 0001 VILLA SOLA DE VEGA
MUNICIPIO: 277 VILLA SOLA DE VEGA |  |  |  |  | FECHA: 2023/07/27
METAS: CUARTA ETAPA (FINIQUITO) TERMINACION DE BLIOTECA CENTRAL EN
UNIVERSIDAD TECNOLOGICA DE LA SIERRA SUR, C.C.T. 20EUT0002H
Código | Concepto | Unidad | Cantidad | P. Unitario | Precio con letra | Importe
36187 | FABRICACION, SUMINISTRO Y COLOCACION DE MUEBLE DE 8.21 M DE LARGO, 1.10 M DE ALTURA Y 0.61 M DE ANCHO CON BASTIDOR DE MADERA DE PINO DE 1a FORRADO CON TRIPLAY DE 6 MM Y ACABADO POR EL EXTERIOR CON PLASTICO BLANCO, ENTREPAÑOS Y DIVISIONES VERTICALES, | PZA | 1
INCLUYE: MATERIALES, EQUIPO, MANO DE OBRA, HERRAMIENTA, TRABAJO TERMINADO.
36188 | FABRICACION, SUMINISTRO Y COLOCACION DE MUEBLE DE 4.25 + 3.64 M DE LARGO, 1.10 M DE ALTURA Y 0.60 M DE ANCHO CON BASTIDOR DE MADERA DE PINO DE 1a FORRADO CON TRIPLAY DE 6 MM Y ACABADO POR EL EXTERIOR CON PLASTICO BLANCO, ENTREPAÑOS Y DIVISIONES | PZA | 1
VERTICALES, INCLUYE: MATERIALES, EQUIPO, MANO DE OBRA, HERRAMIENTA, TRABAJO TERMINADO.
36189 | FABRICACION, SUMINISTRO Y COLOCACION DE MUEBLE DE 3.61 + 2.23 M DE LARGO, 1.10 M DE ALTURA Y 0.60 M DE ANCHO CON BASTIDOR DE MADERA DE PINO DE 1a FORRADO CON TRIPLAY DE 6 MM Y ACABADO POR EL EXTERIOR CON PLASTICO BLANCO, ENTREPAÑOS Y DIVISIONES | PZA | 1
VERTICALES, INCLUYE: MATERIALES, EQUIPO, MANO DE OBRA, HERRAMIENTA, TRABAJO TERMINADO.
Total CARPINTERIA
1. 3.11 | ADHERIDOS
:
GOBIERNO DEL ESTADO DE OAXACA
INSTITUTO OAXAQUEÑO CONSTRUCTOR DE INFRAESTRUCTURA
FISICA EDUCATIVA
PRESUPUESTO DE OBRA | [5 empty] | LIC. No. EO-920039998-N43-2023
NOMBRE DEL PROYECTO: UNIVERSIDAD TECNOLOGICA DE LA SIERRA SUR |  |  |  |  | SUBPROGRAMA : 03 CONSTRUCCION
PROGRAMA: SJ INFRAESTRUCTURA EDUCATIVA |  |  |  |  | DISTRITO : 23 SOLA DE VEGA
REGION: 07 SIERRA SUR |  |  |  |  | LOCALIDAD : 0001 VILLA SOLA DE VEGA
MUNICIPIO: 277 VILLA SOLA DE VEGA |  |  |  |  | FECHA: 2023/07/27
METAS: CUARTA ETAPA (FINIQUITO) TERMINACION DE BLIOTECA CENTRAL EN
UNIVERSIDAD TECNOLOGICA DE LA SIERRA SUR, C.C.T. 20EUT0002H
Código | Concepto | Unidad | Cantidad | P. Unitario | Precio con letra | Importe
S/C-77 | LAVADERO CANAL PARA DESAGUE PLUVIAL CON CONCRETO DE 10 CMS DE ESPESOR SECCION GAVILAN CON DESARROLLO DE 1.20 MTS, INCLUYE: EXCAVACION, APISONADO MANUAL DE TERRENO PARA FORMACION DE TERRAPLEN EN V, SEGÚN CROQUIS, CIMBRADO DE FRONTERAS Y A CADA 3.00 MTS | PZA | 4
DE DESARROLLO, ACABADO SUPERIOR FINO, MATERIALES, HERRAMEINTA Y MANO DE OBRA.
S/C-778 | BASE DE HERRERIA DE 40 X 80 CMS. DE ANGULO DE 1 1/4" X 1/8" PARA UNIDAD CONDENSADORA DE EQUIPO DE AIRE ACONDICIONADO, INCLUYE, CORTES, PRIMARIO, TACONES DE HULE, PINTURA Y MANO DE OBRA, TRABAJO TERMINADO. | PZA | 11
Total ADHERIDOS
Total ALBAÑILERIA Y ACABADOS
1. 4 | HERRERIA
1. 4.10 | CANCELERIA
S/C555 | SUMINISTRO Y COLOCACION DE CANCEL CRISTAL TEMPLADO CLARO DE 9.5 MM DE ESPESOR, TIPO FACHADA ESTRUCTURAL CON HERRAJES DE ARAÑA Y COSTILLAS DE CRISTAL CLARO DE 12.7 MM DE ESPESOR TEMPLADO, DIMENCIONES DE 4.80 X 4.2 MTS. DE ALTURA CON PUERTA CENTRAL DEL | M2 | 20.16
MISMO MATERIAL DOBLE HOJA CON BISAGRA HIDRAULICA, JALADERA CON DIMENSIONES DE 2.40 M DE ALTO, INCLUYE: DESPERDICIO POR LA DIVISION DE ALTURA EN DOS TRAMOS, COLOCACION, NIVELACION Y PLOMEO, MATERIALES, EQUIPO, HERRAMIENTA Y MANO DE OBRA.
:
GOBIERNO DEL ESTADO DE OAXACA
INSTITUTO OAXAQUEÑO CONSTRUCTOR DE INFRAESTRUCTURA
FISICA EDUCATIVA
PRESUPUESTO DE OBRA | [5 empty] | LIC. No. EO-920039998-N43-2023
NOMBRE DEL PROYECTO: UNIVERSIDAD TECNOLOGICA DE LA SIERRA SUR |  |  |  |  | SUBPROGRAMA : 03 CONSTRUCCION
PROGRAMA: SJ INFRAESTRUCTURA EDUCATIVA |  |  |  |  | DISTRITO : 23 SOLA DE VEGA
REGION: 07 SIERRA SUR |  |  |  |  | LOCALIDAD : 0001 VILLA SOLA DE VEGA
MUNICIPIO: 277 VILLA SOLA DE VEGA |  |  |  |  | FECHA: 2023/07/27
METAS: CUARTA ETAPA (FINIQUITO) TERMINACION DE BLIOTECA CENTRAL EN
UNIVERSIDAD TECNOLOGICA DE LA SIERRA SUR, C.C.T. 20EUT0002H
Código | Concepto | Unidad | Cantidad | P. Unitario | Precio con letra | Importe
S/C666 | SUMINISTRO Y COLOCACION DE CANCEL CRISTAL TEMPLADO CLARO DE 9.5 MM DE ESPESOR, TIPO FACHADA ESTRUCTURAL CON HERRAJES DE ARAÑA Y COSTILLAS DE CRISTAL CLARO DE 12.7 MM DE ESPESOR TEMPLADO, DIMENCIONES DE 3.26X4.29 MTS. DE ALTURA CON PUERTA CENTRAL DEL | M2 | 111.88
MISMO MATERIAL DOBLE HOJA CON BISAGRA HIDRAULICA, JALADERA CON DIMENSIONES DE 2.40 M DE ALTO, INCLUYE: DESPERDICIO POR LA DIVISION DE ALTURA EN DOS TRAMOS, COLOCACION, NIVELACION Y PLOMEO, MATERIALES, EQUIPO, HERRAMIENTA Y MANO DE OBRA.
41406 | SUMINISTRO Y COLOCACION DE CANCELERIA DE ALUMINIO DURANODIC O SIMILAR DE 3" ELABORADA CON PERFILES COMERCIALES Y VIDRIO FILTRASOL DE 6 MM., INCLUYE TODO LO NECESARIO PARA SU CORRECTA INSTALACION DE ACUERDO AL PLANO. | M2 | 155
41408 | SUMINISTRO Y COLOCACION DE CANCELERIA DE ALUMINIO DURANODIC O SIMILAR CON PERFIL COMERCIAL DE 3" DE ANCHO, VENTANERIA FIJA Y VIDRIO CLARO DE 6 MM., INCLUYE PUERTAS CON MARCO DE ALUMINIO, VIDRIO CLARO DE 6 MM, CHAPAS ACCESORIOS Y TODO LO NECESARIO PARA | M2 | 30
SU CORRECTA INSTALACION DE ACUERDO AL PLANO.
:
GOBIERNO DEL ESTADO DE OAXACA
INSTITUTO OAXAQUEÑO CONSTRUCTOR DE INFRAESTRUCTURA
FISICA EDUCATIVA
PRESUPUESTO DE OBRA | [5 empty] | LIC. No. EO-920039998-N43-2023
NOMBRE DEL PROYECTO: UNIVERSIDAD TECNOLOGICA DE LA SIERRA SUR |  |  |  |  | SUBPROGRAMA : 03 CONSTRUCCION
PROGRAMA: SJ INFRAESTRUCTURA EDUCATIVA |  |  |  |  | DISTRITO : 23 SOLA DE VEGA
REGION: 07 SIERRA SUR |  |  |  |  | LOCALIDAD : 0001 VILLA SOLA DE VEGA
MUNICIPIO: 277 VILLA SOLA DE VEGA |  |  |  |  | FECHA: 2023/07/27
METAS: CUARTA ETAPA (FINIQUITO) TERMINACION DE BLIOTECA CENTRAL EN
UNIVERSIDAD TECNOLOGICA DE LA SIERRA SUR, C.C.T. 20EUT0002H
Código | Concepto | Unidad | Cantidad | P. Unitario | Precio con letra | Importe
41410 | SUMINISTRO Y COLOCACION DE CANCELERIA DE ALUMINIO DURANODIC O SIMILAR CON PERFIL COMERCIAL DE 3" DE ANCHO, VENTANERIA FIJA Y VIDRIO CLARO DE 6 MM., PANELES CIEGOS A BASE DE PANEL ART CEREZO, INCLUYE CHAPAS, ACCESORIOS Y TODO LO NECESARIO PARA SU | M2 | 316
CORRECTA INSTALACION DE ACIERDO AL PLANO.
41412 | SUMINISTRO Y COLOCACION DE CANCELERIA DE ALUMINIO DURANODIC O SIMILAR CON PERFIL COMERCIAL DE 3" DE ANCHO Y CON PANEL ARTEREZO DE 6MM DE ESPESOR A 1.10 M EN LA PARTE INFERIOR, 1.30 M EN LA PARTE SUPERIOR CON VIDRIO DE 6 MM, INCLUYE: PUERTA, CHAPA, | M2 | 45
ACCESORIOS Y TODO LO NECESARIO PARA SU CORRECTA INSTALACIONES DE ACUERDO AL PLANO.
Total CANCELERIA
1. 4.11 | PUERTAS Y MAMPARAS
SAC-6 | SUMINISTRO Y COLOCACIÓN DE MAMPARA TIPO ESMALTADOS ALFHER, MODELO SEÑORIAL PARA MODULOS DE "WC" DE MINUSVÁLIDOS DE 1.60 X 1.50 MTS., A UNA ALTURA DE 1.75 MTS. INCLUYE: MATERIALES, HERRAJES, ACARREOS, COLOCACIÓN, LIMPIEZA, DESPERDICIOS, EQUIPO Y | PZA | 2
HERRAMIENTA, TRABAJO TERMINADO.
:
GOBIERNO DEL ESTADO DE OAXACA
INSTITUTO OAXAQUEÑO CONSTRUCTOR DE INFRAESTRUCTURA
FISICA EDUCATIVA
PRESUPUESTO DE OBRA | [5 empty] | LIC. No. EO-920039998-N43-2023
NOMBRE DEL PROYECTO: UNIVERSIDAD TECNOLOGICA DE LA SIERRA SUR |  |  |  |  | SUBPROGRAMA : 03 CONSTRUCCION
PROGRAMA: SJ INFRAESTRUCTURA EDUCATIVA |  |  |  |  | DISTRITO : 23 SOLA DE VEGA
REGION: 07 SIERRA SUR |  |  |  |  | LOCALIDAD : 0001 VILLA SOLA DE VEGA
MUNICIPIO: 277 VILLA SOLA DE VEGA |  |  |  |  | FECHA: 2023/07/27
METAS: CUARTA ETAPA (FINIQUITO) TERMINACION DE BLIOTECA CENTRAL EN
UNIVERSIDAD TECNOLOGICA DE LA SIERRA SUR, C.C.T. 20EUT0002H
Código | Concepto | Unidad | Cantidad | P. Unitario | Precio con letra | Importe
SAC-7 | SUMINISTRO Y COLOCACIÓN DE MAMPARA TIPO ESMALTADOS ALFHER, MODELO SEÑORIAL PARA MODULOS DE MINGITORIOS DE 0.60x1.00 MTS. A UNA ALTURA DE 1.40 MTS. INCLUYE: MATERIALES, HERRAJES, ACARREOS, COLOCACION, LIMPIEZA, DESPERDICIOS, MANO DE OBRA Y HERRAMIENTA. | PZA | 3
41416 | SUMINISTRO Y COLOCACION DE PUERTA DE SALIDA DE AZOTEA CON MARCO Y CONTRAMARCO DE ANGULO DE 1/2" X 1/2" X 3/16", LAMINA GALVANIZADA CAL. 18 EN FORMA DE DIAMANTE DE 0.95 X 0.95 M, INCLUYE: BISAGRA Y PORTACANDADO, PINTURA, PRIMARIO ANTICORROSIVO Y | PZA | 1
ESMERILADO, MATERIAL, EQUIPO Y MANO DE OBRA, TRABAJAO TERMINADO.
S/C-026 | SUMINISTRO Y COLOCACION DE PUERTA DE MAMPARA EN SERVICIOS SANITARIOS, CON CANCELERIA DE ALUMINIO DURANODIC DE 3" ELABORADO CON PERFILES COMERCIALES Y ALUCOBOND DE 3 MM REFORZADA DE PRIMERA CALIDAD, INCLUYE TODO LO NECESARIO PARA SU CORRECTA INSTALACION. | M2 | 7
414051 | SUMINISTRO Y COLOCACION DE PUERTA DE ACCESO A BASE DE PERFIL DE ALUMINIO TIPO PESADO, LINEA 1750 EN ACABADO DURANODIC O SIMILAR, INCLUYE JALADERA TIPO ESCORPION, BISAGRAS HIDRAULICAS, CHAPAS AL PISO Y CRISTAL FILTRASOL DE 12 MM. | M2 | 17
:
GOBIERNO DEL ESTADO DE OAXACA
INSTITUTO OAXAQUEÑO CONSTRUCTOR DE INFRAESTRUCTURA
FISICA EDUCATIVA
PRESUPUESTO DE OBRA | [5 empty] | LIC. No. EO-920039998-N43-2023
NOMBRE DEL PROYECTO: UNIVERSIDAD TECNOLOGICA DE LA SIERRA SUR |  |  |  |  | SUBPROGRAMA : 03 CONSTRUCCION
PROGRAMA: SJ INFRAESTRUCTURA EDUCATIVA |  |  |  |  | DISTRITO : 23 SOLA DE VEGA
REGION: 07 SIERRA SUR |  |  |  |  | LOCALIDAD : 0001 VILLA SOLA DE VEGA
MUNICIPIO: 277 VILLA SOLA DE VEGA |  |  |  |  | FECHA: 2023/07/27
METAS: CUARTA ETAPA (FINIQUITO) TERMINACION DE BLIOTECA CENTRAL EN
UNIVERSIDAD TECNOLOGICA DE LA SIERRA SUR, C.C.T. 20EUT0002H
Código | Concepto | Unidad | Cantidad | P. Unitario | Precio con letra | Importe
81056 | DESMONTE Y COLOCACION DE PUERTAS Y VENTANAS INC. ACARREO A LUGAR DE REGUARDO, ATORNILLADO Y AJUSTES, COLOCACION DE VIDRIO, TABLETAS, SILICON Y SELLADOR. | M2 | 15
S/C45122 | SUMINISTRO Y COLOCACION DE PUERTA DE PANELART CIEGO CON MARCO Y CONTRAMARCO DE ALUMINIO LINEA DE 3" X 1" DE 3.00 X 0.60 M (ANTEPECHO DE 0.60), INCL. BISAGRA, CHAPA TIPO CAPCE, HERRAJES, TRABAJO TERMINADO. | PZA | 1
S/C03 | SUMINISTRO Y COLOCACION DE PUERTA DE MADERA DE 0.90 X 3.00 MTS (CON ANTEPECHO DE 0.60 MTS.) HECHA DE MADERA DE FIBRANOVA (MDF) TERMINADO CON BARNIZ MATE, CON ENTRECALLE, INCLUYE: CHAMBRANAS, MARCOS, CHAPA DE MANIJA, BISAGRA SEGURAS COLOR NIQUEL, | PZA | 5
TRABAJO TERMINADO.
S/C04 | SUMINISTRO Y COLOCACION DE PUERTA DE MADERA DE 1.20 X 3.00 MTS (CON ANTEPECHO DE 0.60 MTS.) HECHA DE MADERA DE FIBRANOVA (MDF) TERMINADO CON BARNIZ MATE, CON ENTRECALLE, INCLUYE: CHAMBRANAS, MARCOS, CHAPA DE MANIJA, BISAGRA SEGURAS COLOR NIQUEL, | PZA | 5
TRABAJO TERMINADO.
:
GOBIERNO DEL ESTADO DE OAXACA
INSTITUTO OAXAQUEÑO CONSTRUCTOR DE INFRAESTRUCTURA
FISICA EDUCATIVA
PRESUPUESTO DE OBRA | [5 empty] | LIC. No. EO-920039998-N43-2023
NOMBRE DEL PROYECTO: UNIVERSIDAD TECNOLOGICA DE LA SIERRA SUR |  |  |  |  | SUBPROGRAMA : 03 CONSTRUCCION
PROGRAMA: SJ INFRAESTRUCTURA EDUCATIVA |  |  |  |  | DISTRITO : 23 SOLA DE VEGA
REGION: 07 SIERRA SUR |  |  |  |  | LOCALIDAD : 0001 VILLA SOLA DE VEGA
MUNICIPIO: 277 VILLA SOLA DE VEGA |  |  |  |  | FECHA: 2023/07/27
METAS: CUARTA ETAPA (FINIQUITO) TERMINACION DE BLIOTECA CENTRAL EN
UNIVERSIDAD TECNOLOGICA DE LA SIERRA SUR, C.C.T. 20EUT0002H
Código | Concepto | Unidad | Cantidad | P. Unitario | Precio con letra | Importe
S/C05 | SUMINISTRO Y COLOCACION DE PUERTA PESADA DE 1.22 X 2.40 MTS. EN ALUMINIO DURANODIC EN PERFILES COMERCIALES Y VIDRIO FILTRASOL DE 6 MM, CERCO, DOS VISAGRAS DE PIVOTE, JALADERA PHILLIPS MODELO 3065 MM COLOR ADK P.U.O.T. TRABAJO TERMINADO. | PZA | 5
Total PUERTAS Y MAMPARAS
Total HERRERIA
1. 5 | INSTALACIONES
1. 5. 2 | LUMINARIAS
S/C888 | SUMINISTRO E INSTALACION DE LUMINARIA PARA EMPOTRAR EN FALSO PLAFON MODULAR MOD. MD.LED-40PNL-6060-ET-AOP, TECNOLOGIA LED CON UNA POTENCIA DE 40 W, 6500 , BALASTRO ELECTRONICO MULTIVOLTAJE DE 60 X 60 CMS. INCLUYE: ACCESORIOS DE FIJACION, CONEXIONES, | PZA | 165
HERRAMIENTA Y MANO DE OBRA.
S/C999 | SALIDA ELECTRICA DE CENTRO CON TUBERIA DE 13,19 Y 25 MM, INCL. CONDUCTORES MARCA CONDUMEX, CONDUCTORES MONTERRY, CONELEC O LATINCASA, TUBO CONDUIT GAL. P.D., SOPORTERIA, CAJAS GALVANIZADAS, HERRAMIENTA Y MANO DE OBRA. | SAL | 25
S/C101 | SUMINISTRO E INSTALACION DE INTERRUPTOR TERMOMAGNETICO DE MONTAJE EN PERFIL DIN, S201-C16, S 201-C20, IN=16A, IN=120A SEGUN IEC/EN 60947-2; A,C: ICU@230VCA; 10KA (IP), SEGUN IEC/EN60898; A.C. ICN@230/400VCA:6KA, PORTE DE CORTE SEGUN UL 1077, 10KA @ 240, | PZA | 3
:
GOBIERNO DEL ESTADO DE OAXACA
INSTITUTO OAXAQUEÑO CONSTRUCTOR DE INFRAESTRUCTURA
FISICA EDUCATIVA
PRESUPUESTO DE OBRA | [5 empty] | LIC. No. EO-920039998-N43-2023
NOMBRE DEL PROYECTO: UNIVERSIDAD TECNOLOGICA DE LA SIERRA SUR |  |  |  |  | SUBPROGRAMA : 03 CONSTRUCCION
PROGRAMA: SJ INFRAESTRUCTURA EDUCATIVA |  |  |  |  | DISTRITO : 23 SOLA DE VEGA
REGION: 07 SIERRA SUR |  |  |  |  | LOCALIDAD : 0001 VILLA SOLA DE VEGA
MUNICIPIO: 277 VILLA SOLA DE VEGA |  |  |  |  | FECHA: 2023/07/27
METAS: CUARTA ETAPA (FINIQUITO) TERMINACION DE BLIOTECA CENTRAL EN
UNIVERSIDAD TECNOLOGICA DE LA SIERRA SUR, C.C.T. 20EUT0002H
Código | Concepto | Unidad | Cantidad | P. Unitario | Precio con letra | Importe
6KA@227V, 6KA@480Y277V, MARCA ABB, INCLUYE: MONTAJE, CONEXIONES, PRUEBAS Y MANO DE OBRA.
85136 | DESBALANCEO EN TABLERO TRIFASICO INCLUYE: IDENTIFICACION DE CIRCUITOS EXISTENTES, DESMONTAJE DE CABLEADO EN TABLERO, BALANCEO DE CARGAS, PEINADO DE TABLERO, MANO DE OBRA, HERRAMIENTA Y TODO LO NECESARIO PARA SU BUEN FUNCIONAMIENTO. | PZA | 2
Total LUMINARIAS
1. 5. 7 | SALIDA Y CONEXION HIDROSANITARIA
52027 | SALIDA PARA MUEBLE SANITARIO CON TUBO HIDRAULICO DE COBRE "M" Y SANITARIO PVC CON CAMP. ANGER Y LISO, INCL. COLOC. MUEBLE B.P. Y VALVULA CONTROL GENERAL. | SAL | 18
52037-5 | SUMINISTRO Y COLOCACION DE SANITARIO ELONGADO PARA FLUXOMETRO MODELO CADET AMERICAN STANDAR DE CERAMICA VITRIFICADA, COLOR BLANCO CON UN GRADO DE ABSORCION DE 0.2% TRAMPA OCULTA Y ESMALTADA DE 2" EN PROMEDIO, BAJO CONSUMO DE AGUA 4LTS/1.0 GALONES SPUD | PZA | 5
DE 38 MM Y PRESION DE TRABAJO DE 1:4 KG/CM2, INCLUYE: MATERIALES DE FIJACION, CUELLO DE CERA, HERRAJES DE BRONCE, HERRAMIENTA, MANO DE OBRA Y PRUEBAS.
52039 | SUMINISTRO DE VERTEDERO DE ACERO INOXIDABLE DE 41 X 41 CM., INCL. CONTRA DE REJILLA, CESPOL Y LLAVE DE NARIZ CON CHAPETON CROMADOS | PZA | 2
:
GOBIERNO DEL ESTADO DE OAXACA
INSTITUTO OAXAQUEÑO CONSTRUCTOR DE INFRAESTRUCTURA
FISICA EDUCATIVA
PRESUPUESTO DE OBRA | [5 empty] | LIC. No. EO-920039998-N43-2023
NOMBRE DEL PROYECTO: UNIVERSIDAD TECNOLOGICA DE LA SIERRA SUR |  |  |  |  | SUBPROGRAMA : 03 CONSTRUCCION
PROGRAMA: SJ INFRAESTRUCTURA EDUCATIVA |  |  |  |  | DISTRITO : 23 SOLA DE VEGA
REGION: 07 SIERRA SUR |  |  |  |  | LOCALIDAD : 0001 VILLA SOLA DE VEGA
MUNICIPIO: 277 VILLA SOLA DE VEGA |  |  |  |  | FECHA: 2023/07/27
METAS: CUARTA ETAPA (FINIQUITO) TERMINACION DE BLIOTECA CENTRAL EN
UNIVERSIDAD TECNOLOGICA DE LA SIERRA SUR, C.C.T. 20EUT0002H
Código | Concepto | Unidad | Cantidad | P. Unitario | Precio con letra | Importe
52048 | SUMINISTRO DE LAVABO OVALIN PARA EMPOTRAR EN LOSA, INCL. CONTRA REJILLA Y CESPOL CROMADOS. | PZA | 7
52057 | SUMINISTRO Y COLOCACION DE MINGITORIO ECOLOGICO DE CERAMICA COLOR BLANCO MARCA HELVEX, INCLUYE: TRAMPA DE ACERO INOXIDABLE Y CARTUCHO DE FILTRO ECOLOGICO INTEGRADO, COPLE, MATERIAL, MANO DE OBRA, EQUIPO Y HERRAMIENTA. | PZA | 3
52136 | SUMINISTRO Y COLOCACION DE LLAVE INDIVIDUAL, TEMPORIZADORA MODELO TEMPOS 9245 PARA LAVAMANOS EN CROMO CON GARANTIA DE 200,000 CICLOS CONTINUOS, PRESION MIN. DE 0.6 KG/M2, GASTO MAXIMO 7 LTS/CM2, INCLUYE: AEREADOR ANTIRROBO Y PRUEBAS. | PZA | 7
52052 | SUMINISTRO Y COLOCACION DE COLADERA HELVEX #25 (PISO) | PZA | 5
58144 | SUMINISTRO Y COLOCACION DE COLADERA PLUVIAL DE FoFo DE 100 MM EN AZOTEA CON REJILLA MOVIBLE, ADAPTADOR ESPIGA DE P.V.C. DE 100 MM TRABAJO TERMINADO. | PZA | 4
:
GOBIERNO DEL ESTADO DE OAXACA
INSTITUTO OAXAQUEÑO CONSTRUCTOR DE INFRAESTRUCTURA
FISICA EDUCATIVA
PRESUPUESTO DE OBRA | [5 empty] | LIC. No. EO-920039998-N43-2023
NOMBRE DEL PROYECTO: UNIVERSIDAD TECNOLOGICA DE LA SIERRA SUR |  |  |  |  | SUBPROGRAMA : 03 CONSTRUCCION
PROGRAMA: SJ INFRAESTRUCTURA EDUCATIVA |  |  |  |  | DISTRITO : 23 SOLA DE VEGA
REGION: 07 SIERRA SUR |  |  |  |  | LOCALIDAD : 0001 VILLA SOLA DE VEGA
MUNICIPIO: 277 VILLA SOLA DE VEGA |  |  |  |  | FECHA: 2023/07/27
METAS: CUARTA ETAPA (FINIQUITO) TERMINACION DE BLIOTECA CENTRAL EN
UNIVERSIDAD TECNOLOGICA DE LA SIERRA SUR, C.C.T. 20EUT0002H
Código | Concepto | Unidad | Cantidad | P. Unitario | Precio con letra | Importe
85499.1 | SUMINISTRO Y COLOCACION DE TUBO VENTILADOR DE P.V.C. DE 51 MM DE DIAMETRO Y 3.50 DE ALTURA INC. REMATE VENTILA, CON TUBO FoGo DE 2", CODOS, COPLES SEGÚN PROYECTO, MATERIAL DE SUJECION, CONEXIONES, DEMOLICION EN LOSA, SELLADO, CHAFLAN E IMPERMEABILIZANTE | PZA | 2
AL EXISTENTE.
SIH-2-4 | SUMINISTRO E INSTALACION DE TUBO DE COBRE TIPO "M" DE 13 MM DE DIAMETRO PARA ALIMENTACION HIDRAULICA DE OVALINES GRANDES, INCLUYE: SOLDADURA, MATERIALES, PRUEBAS HIDROSTATICAS, LIMPIEZA, MANO DE OBRA Y ASÍ COMO PIEZAS ESPECIALES NECESARIAS PARA LA | ML | 100
CORRECTA INSTALACIÓN.
52041 | S Y C LLAVE PARA MANGUERA | PZA | 3
SIH-2-15 | SUMINISTRO E INSTALACION DE MANGUERA COFLEX PARA ALIMENTACION HIDRAULICA DE OVALINES GRANDES, INCLUYE: MATERIALES, PRUEBAS HIDROSTATICAS, LIMPIEZA, MANO DE OBRA Y ASÍ COMO PIEZAS ESPECIALES NECESARIAS PARA LA CORRECTA INSTALACIÓN. | PZA | 7
Total SALIDA Y CONEXION HIDROSANITARIA
1. 5. 9 | MUEBLES SANITARIOS
33013 | BARRA DE APOYO EN MINGITORIO PARA MINUSVALIDOS (1 BARRA DE 60 CMS. DE LONGITUD EN CADA NUCLEO) A BASE DE TUBO GALV. 1 1/4" C-40 SEGUN CROQUIS. | PZA | 1
:
GOBIERNO DEL ESTADO DE OAXACA
INSTITUTO OAXAQUEÑO CONSTRUCTOR DE INFRAESTRUCTURA
FISICA EDUCATIVA
PRESUPUESTO DE OBRA | [5 empty] | LIC. No. EO-920039998-N43-2023
NOMBRE DEL PROYECTO: UNIVERSIDAD TECNOLOGICA DE LA SIERRA SUR |  |  |  |  | SUBPROGRAMA : 03 CONSTRUCCION
PROGRAMA: SJ INFRAESTRUCTURA EDUCATIVA |  |  |  |  | DISTRITO : 23 SOLA DE VEGA
REGION: 07 SIERRA SUR |  |  |  |  | LOCALIDAD : 0001 VILLA SOLA DE VEGA
MUNICIPIO: 277 VILLA SOLA DE VEGA |  |  |  |  | FECHA: 2023/07/27
METAS: CUARTA ETAPA (FINIQUITO) TERMINACION DE BLIOTECA CENTRAL EN
UNIVERSIDAD TECNOLOGICA DE LA SIERRA SUR, C.C.T. 20EUT0002H
Código | Concepto | Unidad | Cantidad | P. Unitario | Precio con letra | Importe
33014 | BARRA DE APOYO EN W.C. PARA MINUSVALIDOS( 2 BARRAS DE 60 CMS. DE LONGITUD EN CADA NUCLEO) A BASE DE TUBO GALV. 1 1/4" C-40 SEGUN CROQUIS. | JGO | 2
33023 | SUMINISTRO Y COLOCACION DE ESPEJO EN SANITARIO DE 1.00X0.80 MTS. CON BASTIDOR DE TRIPLAY Y MARCO DE ALUMINIO NATURAL ANODIZADO DE 2". | PZA | 1
33022 | SUMINISTRO Y COLOCACION DE ESPEJO EN SANITARIO DE 2.30X1.00 MTS. CON BASTIDOR DE TRIPLAY Y MARCO DE ALUMINIO NATURAL ANODIZADO DE 2". | PZA | 2
33026 | SUMINISTRO Y COLOCACION DE DISPENSADOR DE JABON LIQUIDO CON CAPACIDAD DE 500 ML SERIE INSIGTH. MODELO 94236 MCA. KIBERLY CLARK, O SIMILAR, INCLUYE: MATERIALES DE FIJACION, MANO DE OBRA Y HERRAMIENTA. | PZA | 3
33027 | SUMINISTRO Y COLOCACION DE DISPENSADOR DE PAPEL SANITARIO PARA ROLLO DE 200 MTS. SERIE INSIGTH, MODELO 64202, MCA. KIMBERLY CLARK O SIMILAR, INCLUYE: MATERIALES DE FIJACION, MANO DE OBRA, HERRAMIENTA Y EQUIPO. | PZA | 3
33028 | SUMINISTRO Y COLOCACION DE DESPACHADOR AUTOMATICO DE PAPEL DE TOALLA EN ROLLO PARA MANOS, COLOR HUMO MOD. PT71010, MCA. JOEL O SIMILAR, INCLUYE: MATERIAL DE FIJACION, MANO DE OBRA, HERRAMIENTA Y EQUIPO. | PZA | 3
:
GOBIERNO DEL ESTADO DE OAXACA
INSTITUTO OAXAQUEÑO CONSTRUCTOR DE INFRAESTRUCTURA
FISICA EDUCATIVA
PRESUPUESTO DE OBRA | [5 empty] | LIC. No. EO-920039998-N43-2023
NOMBRE DEL PROYECTO: UNIVERSIDAD TECNOLOGICA DE LA SIERRA SUR |  |  |  |  | SUBPROGRAMA : 03 CONSTRUCCION
PROGRAMA: SJ INFRAESTRUCTURA EDUCATIVA |  |  |  |  | DISTRITO : 23 SOLA DE VEGA
REGION: 07 SIERRA SUR |  |  |  |  | LOCALIDAD : 0001 VILLA SOLA DE VEGA
MUNICIPIO: 277 VILLA SOLA DE VEGA |  |  |  |  | FECHA: 2023/07/27
METAS: CUARTA ETAPA (FINIQUITO) TERMINACION DE BLIOTECA CENTRAL EN
UNIVERSIDAD TECNOLOGICA DE LA SIERRA SUR, C.C.T. 20EUT0002H
Código | Concepto | Unidad | Cantidad | P. Unitario | Precio con letra | Importe
33016 | SUMINISTRO Y COLOCACION DE SOPORTE PARA LAVABO O VERTEDERO . TRABAJO TERMINADO. | PZA | 2
SIH-7 | SUMINISTRO E INSTALACION DE FLUXOMETRO MARCA HELVEX APARENTE DE PEDAL 310-32 PARA WC INC. MATERIALES, PRUEBAS, LIMPIEZA, SOPORTE DE SOLERA DE 1/16" EMPOTRADO AL MURO CON UN ANGULO DE 45 Y ACABADO EN PINTURA DE COLOR ALUMINIO MANO DE OBRA Y | PZA | 7
HERRAMIENTA
85499.10 | SUMINISTRO Y COLOCACION DE TUBO VENTILADOR DE PVC DE 51 MM DE DIAMETRO INC. REMATE VENTILA, MATERIAL DE SUJECION. | ML | 11
Total MUEBLES SANITARIOS
1. 5. A | SISTEMA DE AIRE ACONDICIONADO
S/C 51438 | SUMINISTRO Y TENDIDO DE TUBO DE Fo.Go. PARED GRUESA DE 25 MM. DE DIAMETRO, INCLUYE: SOPORTE EN ESPIGA FIJADA A LOSA, CAJAS GALVANIZADAS, HERRAMIENTA Y MANO DE OBRA. | ML | 200
51469 | SUMINISTRO Y CONEXION DE CABLE DE COBRE CON AISLANTE CAL. # 8 MARCA CONDUMEX, CONDUCTORES MONTERREY, CONELEC O LATINCASA, (3% DESPERDICIO Y 3% PUNTAS DE CONEXION.) INC. CINTA AISLANTE. | ML | 400
:
GOBIERNO DEL ESTADO DE OAXACA
INSTITUTO OAXAQUEÑO CONSTRUCTOR DE INFRAESTRUCTURA
FISICA EDUCATIVA
PRESUPUESTO DE OBRA | [5 empty] | LIC. No. EO-920039998-N43-2023
NOMBRE DEL PROYECTO: UNIVERSIDAD TECNOLOGICA DE LA SIERRA SUR |  |  |  |  | SUBPROGRAMA : 03 CONSTRUCCION
PROGRAMA: SJ INFRAESTRUCTURA EDUCATIVA |  |  |  |  | DISTRITO : 23 SOLA DE VEGA
REGION: 07 SIERRA SUR |  |  |  |  | LOCALIDAD : 0001 VILLA SOLA DE VEGA
MUNICIPIO: 277 VILLA SOLA DE VEGA |  |  |  |  | FECHA: 2023/07/27
METAS: CUARTA ETAPA (FINIQUITO) TERMINACION DE BLIOTECA CENTRAL EN
UNIVERSIDAD TECNOLOGICA DE LA SIERRA SUR, C.C.T. 20EUT0002H
Código | Concepto | Unidad | Cantidad | P. Unitario | Precio con letra | Importe
51492 | SUMINISTRO Y COLOCACION DE CABLE DESNUDO CAL. No 10 MARCA CONDUMEX, MONTERREY, CONELEC O LATIN CASA, INCL. CINTA AISLANTE. | ML | 200
51379 | SUMINISTRO Y COLOCACION DE INTERRUPTOR TERMOMAGNETICO DE 2 POLOS DE 15 A 50 AMP. TIPO QO. | PZA | 10
S/C-MS1 | SUMINISTRO DE EQUIPO DE AIRE ACONDICIONADO TIPO MINISPLIT, SOLO FRIO, DE 24000 BTU S (2 T,R,) MARCA MITSUBISHI A 220 V INVERTER INCLUYE: UNIDAD CONDENSADORA, UNIDAD EVAPORADORA, CONTROL REMOTO INALAMBRICO, REFRIGERANTE R-22 EFICIENCIA ESTANDART, | PZA | 8
MATERIAL DE FIJACION, PERFORACION EN MURO, TRABAJO TERMINADO Y OPERANDO.
S/C-MS2 | SUMINISTRO DE EQUIPO DE AIRE ACONDICIONADO TIPO MINISPLIT, SOLO FRIO, DE 36000 BTU S (2 T,R,) MARCA MITSUBISHI A 220 V INVERTER, INCLUYE: UNIDAD CONDENSADORA, UNIDAD EVAPORADORA, CONTROL REMOTO INALAMBRICO, REFRIGERANTE R-22 EFICIENCIA ESTANDART, | PZA | 2
MATERIAL DE FIJACION, PERFORACION EN MURO, TRABAJO TERMINADO Y OPERANDO.
S/C-MS4 | SUMINISTRO DE EQUIPO DE AIRE ACONDICIONADO TIPO MINISPLIT, SOLO FRIO, DE 18000 BTU S (2 T,R,) MARCA MITSUBISHI A 220 V INVERTER, INCLUYE: UNIDAD CONDENSADORA, UNIDAD EVAPORADORA, CONTROL REMOTO INALAMBRICO, REFRIGERANTE R-22 EFICIENCIA ESTANDART, | PZA | 1
:
GOBIERNO DEL ESTADO DE OAXACA
INSTITUTO OAXAQUEÑO CONSTRUCTOR DE INFRAESTRUCTURA
FISICA EDUCATIVA
PRESUPUESTO DE OBRA | [5 empty] | LIC. No. EO-920039998-N43-2023
NOMBRE DEL PROYECTO: UNIVERSIDAD TECNOLOGICA DE LA SIERRA SUR |  |  |  |  | SUBPROGRAMA : 03 CONSTRUCCION
PROGRAMA: SJ INFRAESTRUCTURA EDUCATIVA |  |  |  |  | DISTRITO : 23 SOLA DE VEGA
REGION: 07 SIERRA SUR |  |  |  |  | LOCALIDAD : 0001 VILLA SOLA DE VEGA
MUNICIPIO: 277 VILLA SOLA DE VEGA |  |  |  |  | FECHA: 2023/07/27
METAS: CUARTA ETAPA (FINIQUITO) TERMINACION DE BLIOTECA CENTRAL EN
UNIVERSIDAD TECNOLOGICA DE LA SIERRA SUR, C.C.T. 20EUT0002H
Código | Concepto | Unidad | Cantidad | P. Unitario | Precio con letra | Importe
MATERIAL DE FIJACION, PERFORACION EN MURO, TRABAJO TERMINADO Y OPERANDO.
Total SISTEMA DE AIRE ACONDICIONADO
1. 5. B | INSTALACIONES
S/C5003 | SUMINISTRO DE INSTALACION E INVERSOR SOLAR FRONIUS MODELO SYMO 15.0-3 208-240 PARA INTERCONEXION A RED. MAXIMA POTENCIA DE SALIDA 15000 WATTS. INCLUYE: SISTEMA DE MONITOREO WI-FI DE GENERACION DE KWH EN TIEMPO REAL. MATERIAL DE CONEXIÓN, MANO DE OBRA | PZA | 1
ESPECIALIZADA PARA LA ISNTALACION, CONFIGURACION Y PRUEBAS, EQUIPO, HERRAMIENTA Y DESMOTE DEL INVERSOR DAÑADO EXISTENTE.
Total INSTALACIONES
1. 5. C | SISTEMA DE VIDEO VIGILANCIA
51429 | SUMINISTRO Y TENDIDO TUBO CONDUIT PVC TIPO PESADO 25 MM DIAM., INCL. CONEXIONES, TRAZO, EXCAVACION Y RELLENO. | ML | 118
31316 | REGISTRO ELECTRICO DE 60 X 60 X 80 CM DE PROF. C/TAB/CONC.DE 10X14X 28 CON MUROS DE 14 CMS. DE ESPESOR, DESPLANTADA SOBRE UNA PLANTILLA DE CONCRETO F'C=100 KG/CM2, APLANADO PULIDO INTERIOR, APLANADO FINO EXTERIOR CON TAPA CONC. F'C= 150 KG/CM2 90 X 90 | PZA | 5
CM Y 7 CM DE ESPESOR ARM. CON VAR. #3, A CADA 20 CMS. INCL. CIMBRA COMUN.
:
GOBIERNO DEL ESTADO DE OAXACA
INSTITUTO OAXAQUEÑO CONSTRUCTOR DE INFRAESTRUCTURA
FISICA EDUCATIVA
PRESUPUESTO DE OBRA | [5 empty] | LIC. No. EO-920039998-N43-2023
NOMBRE DEL PROYECTO: UNIVERSIDAD TECNOLOGICA DE LA SIERRA SUR |  |  |  |  | SUBPROGRAMA : 03 CONSTRUCCION
PROGRAMA: SJ INFRAESTRUCTURA EDUCATIVA |  |  |  |  | DISTRITO : 23 SOLA DE VEGA
REGION: 07 SIERRA SUR |  |  |  |  | LOCALIDAD : 0001 VILLA SOLA DE VEGA
MUNICIPIO: 277 VILLA SOLA DE VEGA |  |  |  |  | FECHA: 2023/07/27
METAS: CUARTA ETAPA (FINIQUITO) TERMINACION DE BLIOTECA CENTRAL EN
UNIVERSIDAD TECNOLOGICA DE LA SIERRA SUR, C.C.T. 20EUT0002H
Código | Concepto | Unidad | Cantidad | P. Unitario | Precio con letra | Importe
S/C1 | SUMINISTRO, INSTALACION Y TENDIDO DE FIBRA OPTICA EXISTENTE, INCLUYE; HERRAMIENTA Y MANO DE OBRA. | ML | 118
S/C2 | CONEXIÓN Y CONFIGURACION DE RACK DE BIBLIOTECA Y RACK DEL LABORATORIO PESADO, PARA INTERCOMUNICACION DE LOS SISTEMAS DE VIGILANCIA DE TODA LA UNIVERSIDAD, INCLUYE; MATERIAL, EQUIPOS Y MANO DE OBRA CALIFICADA. | LT | 1
S/C3 | SUMINISTRO, INSTALACION Y CONFIGURACION DE HIKVISION DVR DE 32 CANALES DS-7332HQHI-K4 PARA 4 DISCOS DUROS MAX. 10 TB, 1X USB 3.0, 1X HDMI, INCLUYE; TORNILLERIA, MATERIALES, EQUIPO Y MANO DE OBRA. | PZA | 3
S/C4 | SUMINISTRO, COLOCACION Y CONFIGURACION HIKVISION CAMARA IP DOMO IR PARA EXTERIORES DS2CD1143G0- I (2.8 MM) , ALAMBRICO, 1920 X 1080 PIXELES, DIA/NOCHE, INCLUYE: TORNILLOS, PARES IP CAMARAS-POE RJ45 CABLE A PRUEBA DE RAYOS, ANTIESTATICO DE ALIMENTACION | PZA | 28
ADAPTADOR DE ETHERNET INYECTOR + DIVISOR DC 12 V, PLUNG AND PLAY, CABLE UTP CAT 6 DOBLE FORRO EXTERIOR NEGRO 305 MTS, EQUIPO HERRAMIENTA Y MANO DE OBRA ESPECIALIZADA.
S/C5 | SUMINISTRO , INSTALACION Y CONFIGURACION DE CONTROL PARA CAMARAS PTZ CON JOYSTICK, ALAMBRICO/INALAMBRICO, USB, NEGRO, INCLUYE: EQUIPO, MATERIAL Y MANO DE OBRA ESPECIALIZADA. | PZA | 4
:
GOBIERNO DEL ESTADO DE OAXACA
INSTITUTO OAXAQUEÑO CONSTRUCTOR DE INFRAESTRUCTURA
FISICA EDUCATIVA
PRESUPUESTO DE OBRA | [5 empty] | LIC. No. EO-920039998-N43-2023
NOMBRE DEL PROYECTO: UNIVERSIDAD TECNOLOGICA DE LA SIERRA SUR |  |  |  |  | SUBPROGRAMA : 03 CONSTRUCCION
PROGRAMA: SJ INFRAESTRUCTURA EDUCATIVA |  |  |  |  | DISTRITO : 23 SOLA DE VEGA
REGION: 07 SIERRA SUR |  |  |  |  | LOCALIDAD : 0001 VILLA SOLA DE VEGA
MUNICIPIO: 277 VILLA SOLA DE VEGA |  |  |  |  | FECHA: 2023/07/27
METAS: CUARTA ETAPA (FINIQUITO) TERMINACION DE BLIOTECA CENTRAL EN
UNIVERSIDAD TECNOLOGICA DE LA SIERRA SUR, C.C.T. 20EUT0002H
Código | Concepto | Unidad | Cantidad | P. Unitario | Precio con letra | Importe
Total SISTEMA DE VIDEO VIGILANCIA
Total INSTALACIONES
1. 6 | ADHERIDOS
1. 6. 8 | CUBIERTA DE DOMO CENTRAL
S/C444 | SUMINISTRO Y COLOCACION DE LOUVERS DE ARQUIDUELA, INCLUYE MARCO DE PTR DE 2"X1" PARA SUJECION DE LOS LOUVER, MATERIALES ELEVACION, EQUIPO. HERRAMIENTA Y MANO DE OBRA. | M2 | 20
Total CUBIERTA DE DOMO CENTRAL
1. 6. 9 | DETALLES CONSTRUCTIVOS
38146 | MAMPARA EN SANITARIO DE MURO CONCRETO F'c=150 KG/CM2 ARMADA CON VARILLAS # 3 EN RETICULA @ 25 CM., ESPESOR DE 8 CM., INCL. RECUBRIMIENTO DE AZULEJO, ZOCLO, ETC. | M2 | 4.64
S/C111 | DESCONEXION, DESMONTE Y COLOCACION DE LUMINARIA EXISTENTE, INCLUYE: RETIRO DE MATERIAL DE FIJACION EXISTENTE (A BASE DE 2 SOPORTES Y TENSORES), RESGUARDO, ACCESORIOS DE NUEVA FIJACION, CONEXIONES, HERRAMIENTA Y MANO DE OBRA PARA SU CORRECTA INSTALACION. | PZA | 155
38414 | SUMINISTRO Y COLOCACION DE FALSO PLAFON DE SUSPENSION A BASE DE LACUSTONE CON PLACA DE 60 X 60 CMS Y PERFILES DE ALUMINIO TRABAJO TERMINADO. | M2 | 980
:
GOBIERNO DEL ESTADO DE OAXACA
INSTITUTO OAXAQUEÑO CONSTRUCTOR DE INFRAESTRUCTURA
FISICA EDUCATIVA
PRESUPUESTO DE OBRA | [5 empty] | LIC. No. EO-920039998-N43-2023
NOMBRE DEL PROYECTO: UNIVERSIDAD TECNOLOGICA DE LA SIERRA SUR |  |  |  |  | SUBPROGRAMA : 03 CONSTRUCCION
PROGRAMA: SJ INFRAESTRUCTURA EDUCATIVA |  |  |  |  | DISTRITO : 23 SOLA DE VEGA
REGION: 07 SIERRA SUR |  |  |  |  | LOCALIDAD : 0001 VILLA SOLA DE VEGA
MUNICIPIO: 277 VILLA SOLA DE VEGA |  |  |  |  | FECHA: 2023/07/27
METAS: CUARTA ETAPA (FINIQUITO) TERMINACION DE BLIOTECA CENTRAL EN
UNIVERSIDAD TECNOLOGICA DE LA SIERRA SUR, C.C.T. 20EUT0002H
Código | Concepto | Unidad | Cantidad | P. Unitario | Precio con letra | Importe
S/C222 | SUMINISTRO, ARMADO Y COLOCACION DE FALSO PLAFON DE TABLAROCA DE COLOR INDICADO EN OBRA INTEGRADO CON CAJILLO DE 20 CMS. Y 55 CMS. DE ALTO FORMANDO CUADRICULAS DE 0.55 X 0.55 ARMADA CON GUIA ESTRUCTURAL DE 4 EN CAJILLO Y CANAL LISO, CON TABLAROCA DEL | M2 | 80
COLOR INDICADO EN OBRA ANTIMOHO, CADA CAJILLO ARMADO CON 4 CANAL GUIA ESTRUCTURAL 4 EN SENTIDO HORIZONTAL Y 4 CANAL GUIA EN SENTIDO VERTICAL, EN CADA VERTICE INTERIOR DE CAJILLO, ANCLAS A CADA 55 CMS. EN CAJILLOS COLGANTES CON ALAMBRE GALVANIZADO CON
CAL. 18 FIJACION DE TABLAROCA, CANALETAS CON TECNOBROCAS DE 1" Y 1 5/8" CALAFATEADO CON REDIMIX Y PERFORCINTA, TRABAJOS REALIZADOS A UNA ALTURA DE 5.50, INCLUYE: ANDAMIOS, MATERIALES, HERRAMIENTA, DESPERDICIO Y MANO DE OBRA.
384961 | FORJADO DE CAJILLO EN FALSO PLAFON A BASE DE TABLAROCA DE 19 MM Y 50 CMS DE ALTO, INCLUYE CANALETAS DE LAMINA GALVANIZADA CAL. 20 DE 38 MM. | ML | 55
S/C38462 | SUMINISTRO Y COLOCACION DE DOMO DE ACRILICO DE 3.2 MM DE ESPESOR DE 0.60 X 1.20 MTS. CON VENTILACION, INCLUYE VIGUETAS DE ALUMINIO OBSTRUIDO, MATERIAL DE FIJACION, TRABAJO TERMINADO. | PZA | 1
:
GOBIERNO DEL ESTADO DE OAXACA
INSTITUTO OAXAQUEÑO CONSTRUCTOR DE INFRAESTRUCTURA
FISICA EDUCATIVA
PRESUPUESTO DE OBRA | [5 empty] | LIC. No. EO-920039998-N43-2023
NOMBRE DEL PROYECTO: UNIVERSIDAD TECNOLOGICA DE LA SIERRA SUR |  |  |  |  | SUBPROGRAMA : 03 CONSTRUCCION
PROGRAMA: SJ INFRAESTRUCTURA EDUCATIVA |  |  |  |  | DISTRITO : 23 SOLA DE VEGA
REGION: 07 SIERRA SUR |  |  |  |  | LOCALIDAD : 0001 VILLA SOLA DE VEGA
MUNICIPIO: 277 VILLA SOLA DE VEGA |  |  |  |  | FECHA: 2023/07/27
METAS: CUARTA ETAPA (FINIQUITO) TERMINACION DE BLIOTECA CENTRAL EN
UNIVERSIDAD TECNOLOGICA DE LA SIERRA SUR, C.C.T. 20EUT0002H
Código | Concepto | Unidad | Cantidad | P. Unitario | Precio con letra | Importe
S/C333 | SUMINISTRO Y COLOCACIUON DE LAMPARA DE ESCRITO NIULIGHT DEV 9W CON BRAZO OSCILANTE AJUSTABLE CON ABRAZADERA METALICA CON CABEZAL GIRATORIA DE 300 , CON CUERPO PLEGABLE FLEXIBLE DE 3 ARTICULACIONES Y BASE GIRATORIA DE LUZ REGULABLE CON 6 MODOS DE COLOR | PZA | 20
(CALIDO A BLANCO DE 3000K A 5500K), TEMPORIZADOR, COMPATIBLE CON INTERRUPTOR DE PARED Y ENCHUFE INTELIGENTE, INCLUYE: ADAPTADOR DE ALIMENTACION DE AC LISTADO POR EL ETL LONGITUD DE 71 PULGADAS.
43115.1 | SUMINISTRO Y COLOCACION DE BARANDAL A BASE DE TUBO NEGRO METALICO CED. 40 DE 1 1/2" CON APLICACIÓN DE PINTURA DE SEÑALAMIENTO COLOR AMARILLO, INCLUYE SUMINISTRO DE TODOS LOS MATERIALES, TRAZO, MANO DE OBRA, EQUIPO Y HERRAMIENTA. | ML | 45
414151 | SUMINISTRO Y COLOCACION DE ESCALERA MARINA FORMADA CON 7 SECCIONES DE 35 X 50 CMS CON TUBO NEGRO AL CARBON CED. 30 DE 1 1/2" DE DIAMETRO, INCLUYE: 4 ANCLAS DE 20 CMS. CON TUBO DE 1 1/2" DE DIAMETRO CON SOLERA DE 1/8" X 1 1/2" X 3" TERMINADA CON | PZA | 1
ANTICORROSIVO , TRABAJO TERMINADO.
:
GOBIERNO DEL ESTADO DE OAXACA
INSTITUTO OAXAQUEÑO CONSTRUCTOR DE INFRAESTRUCTURA
FISICA EDUCATIVA
PRESUPUESTO DE OBRA | [5 empty] | LIC. No. EO-920039998-N43-2023
NOMBRE DEL PROYECTO: UNIVERSIDAD TECNOLOGICA DE LA SIERRA SUR |  |  |  |  | SUBPROGRAMA : 03 CONSTRUCCION
PROGRAMA: SJ INFRAESTRUCTURA EDUCATIVA |  |  |  |  | DISTRITO : 23 SOLA DE VEGA
REGION: 07 SIERRA SUR |  |  |  |  | LOCALIDAD : 0001 VILLA SOLA DE VEGA
MUNICIPIO: 277 VILLA SOLA DE VEGA |  |  |  |  | FECHA: 2023/07/27
METAS: CUARTA ETAPA (FINIQUITO) TERMINACION DE BLIOTECA CENTRAL EN
UNIVERSIDAD TECNOLOGICA DE LA SIERRA SUR, C.C.T. 20EUT0002H
Código | Concepto | Unidad | Cantidad | P. Unitario | Precio con letra | Importe
S/C102 | FORJADO DE ENTRECALLE DE 2.5 CMS. DE ANCHO EN MURO DE TABIQUE EXISTENTE FACHADA, HASTA UNA ALTURA DE 5 MTS. CON CORTADORA DE DISCO, RESANE Y APLICACION DE ADITIVO CON MORTERO PARA DAR APARIENCIA, INCLUYE: MATERIALES, MANO DE OBRA Y HERRAMIENTA. | ML | 420
S/C-845 | MARTELINADO EN MUROS DE CONCRETO ACABADO APARENTE, INCLUYE: MANO DE OBRA, HERRAMIENTA Y EQUIPO. | M2 | 75
38417 | BARRA PARA LAVABO A BASE DE LOSA DE CONCRETO ARMADA CON VARILLA DEL No 3 @ 15 CMS AMBOS SENTIDOS, SECCION DE 4.38 X 0.65 X 0.10 MTS INC. RANURADO DE MURO RECUBRIMIENTO DE MARMOL BLANCO DURANGO INC. CIMBRADO Y DESCIMBRADO CORTES RECTOS Y A 45 TRABAJO | PZA | 2
TERMINADO.
Total DETALLES CONSTRUCTIVOS
Total ADHERIDOS
1. 7 | LIMPIEZAS
1. 7. 1 | LIMPIEZAS
37005 | LIMPIEZA DE PISOS DE CONCRETO Y/O MOSAICO DE PASTA, CERAMICA, ETC. CON CEPILLO, AGUA Y ACIDO CLORHIDRICO. | M2 | 1303.18
37015 | LIMPIEZA DE RECUBRIMIENTO VIDRIADO CON CEPILLO, AGUA Y ACIDO. | M2 | 224.48
:
GOBIERNO DEL ESTADO DE OAXACA
INSTITUTO OAXAQUEÑO CONSTRUCTOR DE INFRAESTRUCTURA
FISICA EDUCATIVA
PRESUPUESTO DE OBRA | [5 empty] | LIC. No. EO-920039998-N43-2023
NOMBRE DEL PROYECTO: UNIVERSIDAD TECNOLOGICA DE LA SIERRA SUR |  |  |  |  | SUBPROGRAMA : 03 CONSTRUCCION
PROGRAMA: SJ INFRAESTRUCTURA EDUCATIVA |  |  |  |  | DISTRITO : 23 SOLA DE VEGA
REGION: 07 SIERRA SUR |  |  |  |  | LOCALIDAD : 0001 VILLA SOLA DE VEGA
MUNICIPIO: 277 VILLA SOLA DE VEGA |  |  |  |  | FECHA: 2023/07/27
METAS: CUARTA ETAPA (FINIQUITO) TERMINACION DE BLIOTECA CENTRAL EN
UNIVERSIDAD TECNOLOGICA DE LA SIERRA SUR, C.C.T. 20EUT0002H
Código | Concepto | Unidad | Cantidad | P. Unitario | Precio con letra | Importe
37030 | LIMPIEZA DE VIDRIOS Y TABLETAS POR AMBAS CARAS. | M2 | 561.82
37035 | LIMPIEZA DE MUEBLES DE BAÑO. | PZA | 17
S/C20117 | LIMPIEZA GENERAL DE LA OBRA PARA ENTREGA. | M2 | 1270.06
Total LIMPIEZAS
Total LIMPIEZAS
Total BIBLIOTECA CENTRAL
2 | OBRA EXTERIOR
2. 4 | ANDADOR
2. 4. 1 | CIMENTACION
11061 | LIMPIA, TRAZO Y NIVELACION DEL TERRENO (AREA DE EDIFICIOS). | M2 | 190
11080 | EXCAVACION A MANO CUALQUIER TERRENO P/FORMACION DE PISOS, PLAZAS CIVICAS Y CANCHAS DEPORTIVAS. INCL. ACARREO DENTRO Y FUERA DE LA OBRA DEL EN CAMION VOLTEO DEL 100 % DEL MATERIAL PRODUCTO DE LA EXCAVACION CARGADO A MANO. | M3 | 7.14
11101 | PLANTILLA DE CONCRETO HECHO EN OBRA F'c=100 KG/CM2 DE 6 CM DE ESPESOR. | M2 | 17.85
11121 | RELLENO Y COMPACTACION DE MATERIAL PRODUCTO DE EXCAVACION CON PISON Y AGUA EN CAPAS DE 20 CM. DE ESPESOR, INCL. ACARREO DENTRO DE LA OBRA, MEDIR COMPACTO. | M3 | 7.14
:
GOBIERNO DEL ESTADO DE OAXACA
INSTITUTO OAXAQUEÑO CONSTRUCTOR DE INFRAESTRUCTURA
FISICA EDUCATIVA
PRESUPUESTO DE OBRA | [5 empty] | LIC. No. EO-920039998-N43-2023
NOMBRE DEL PROYECTO: UNIVERSIDAD TECNOLOGICA DE LA SIERRA SUR |  |  |  |  | SUBPROGRAMA : 03 CONSTRUCCION
PROGRAMA: SJ INFRAESTRUCTURA EDUCATIVA |  |  |  |  | DISTRITO : 23 SOLA DE VEGA
REGION: 07 SIERRA SUR |  |  |  |  | LOCALIDAD : 0001 VILLA SOLA DE VEGA
MUNICIPIO: 277 VILLA SOLA DE VEGA |  |  |  |  | FECHA: 2023/07/27
METAS: CUARTA ETAPA (FINIQUITO) TERMINACION DE BLIOTECA CENTRAL EN
UNIVERSIDAD TECNOLOGICA DE LA SIERRA SUR, C.C.T. 20EUT0002H
Código | Concepto | Unidad | Cantidad | P. Unitario | Precio con letra | Importe
11131 | SUM. Y RELLENO DE MATERIAL INERTE COMPACTADO CON PISON Y AGUA EN CAPAS DE 20 CM. DE ESPESOR, INCL. ACARREO DENTRO DE LA OBRA, MEDIR COMPACTO. | M3 | 50.6062
12076 | MURETE DE ENRASE EN CIMENTACION DE BLOCK DE CONCRETO ASENTADO CON MORTERO CEM-ARENA 1:3 DE 15 CM. ESPESOR. | M2 | 20.4
Total CIMENTACION
2. 4. 3 | ALBAÑILERIA Y ACABADOS
31220 | PISO CONCRETO F'c=150 KG/CM2, 10 CM ESPESOR, ACABADO PULIDO O RAYADO CON BROCHA DE PELO, LOSAS DE 3.06x2M, JUNTAS FRIAS, ACAB. CON VOLTEA. INCL. CIMBRADO. | M2 | 190
31250 | RODAPIE DE CONCRETO F'c=150 KG/CM2 SECCION PROMEDIO DE 15 X 20 CM ARMADA CON 5 VAR. #3 A.R. Y BASTON DE 1.4 M DE LONGITUD CON VAR. #2 A.C. 25 CM. | ML | 51
31256 | FORJADO DE NARIZ EN BANQUETAS, SE INCLUYE UNICAMENTE CIMBRA Y MANO DE OBRA. | ML | 51
37005 | LIMPIEZA DE PISOS DE CONCRETO Y/O MOSAICO DE PASTA, CERAMICA, ETC. CON CEPILLO, AGUA Y ACIDO CLORHIDRICO. | M2 | 160
:
GOBIERNO DEL ESTADO DE OAXACA
INSTITUTO OAXAQUEÑO CONSTRUCTOR DE INFRAESTRUCTURA
FISICA EDUCATIVA
PRESUPUESTO DE OBRA | [5 empty] | LIC. No. EO-920039998-N43-2023
NOMBRE DEL PROYECTO: UNIVERSIDAD TECNOLOGICA DE LA SIERRA SUR |  |  |  |  | SUBPROGRAMA : 03 CONSTRUCCION
PROGRAMA: SJ INFRAESTRUCTURA EDUCATIVA |  |  |  |  | DISTRITO : 23 SOLA DE VEGA
REGION: 07 SIERRA SUR |  |  |  |  | LOCALIDAD : 0001 VILLA SOLA DE VEGA
MUNICIPIO: 277 VILLA SOLA DE VEGA |  |  |  |  | FECHA: 2023/07/27
METAS: CUARTA ETAPA (FINIQUITO) TERMINACION DE BLIOTECA CENTRAL EN
UNIVERSIDAD TECNOLOGICA DE LA SIERRA SUR, C.C.T. 20EUT0002H
Código | Concepto | Unidad | Cantidad | P. Unitario | Precio con letra | Importe
38430 | PISO DE CONCRETO F C=150 KG/CM2 DE 10 CMS DE ESPESOR ACABADO LAVADO CON GRAVA TRITURADA, INC. MATERIALES CIMBRA TRABAJO TERMINADO. | M2 | 190
31219 | PISO DE CONCRETO F'C= 150 KG/CM2 DE 10 CMS DE ESPESOR ACABADO LAVADO ESTAMPADO, CON COLOR SONORA (EN LINEA DE PRODUCTORA ROTEC), DESMOLDANTE BROWN, INCLUYE: LAVADO DE PISO CON ACIDO CLORHIDRICO EN SOLUCION AL 10%, APLICACION FINAL DE DOS MANOS DE | M2 | 190
SELLADOR ACRILICO, MOLDES PINDHON STONE, MATERIALES, MANO DE OBRA, EQUIPO Y HERRAMIENTA.
Total ALBAÑILERIA Y ACABADOS
Total ANDADOR
2.15 | RED HIDRAULICA
2.15. 3 | ALBAÑILERIA Y ACABADOS
31316 | REGISTRO ELECTRICO DE 60 X 60 X 80 CM DE PROF. C/TAB/CONC.DE 10X14X 28 CON MUROS DE 14 CMS. DE ESPESOR, DESPLANTADA SOBRE UNA PLANTILLA DE CONCRETO F'C=100 KG/CM2, APLANADO PULIDO INTERIOR, APLANADO FINO EXTERIOR CON TAPA CONC. F'C= 150 KG/CM2 90 X 90 | PZA | 5
CM Y 7 CM DE ESPESOR ARM. CON VAR. #3, A CADA 20 CMS. INCL. CIMBRA COMUN.
Total ALBAÑILERIA Y ACABADOS
2.15. 5 | INSTALACIONES
:
GOBIERNO DEL ESTADO DE OAXACA
INSTITUTO OAXAQUEÑO CONSTRUCTOR DE INFRAESTRUCTURA
FISICA EDUCATIVA
PRESUPUESTO DE OBRA | [5 empty] | LIC. No. EO-920039998-N43-2023
NOMBRE DEL PROYECTO: UNIVERSIDAD TECNOLOGICA DE LA SIERRA SUR |  |  |  |  | SUBPROGRAMA : 03 CONSTRUCCION
PROGRAMA: SJ INFRAESTRUCTURA EDUCATIVA |  |  |  |  | DISTRITO : 23 SOLA DE VEGA
REGION: 07 SIERRA SUR |  |  |  |  | LOCALIDAD : 0001 VILLA SOLA DE VEGA
MUNICIPIO: 277 VILLA SOLA DE VEGA |  |  |  |  | FECHA: 2023/07/27
METAS: CUARTA ETAPA (FINIQUITO) TERMINACION DE BLIOTECA CENTRAL EN
UNIVERSIDAD TECNOLOGICA DE LA SIERRA SUR, C.C.T. 20EUT0002H
Código | Concepto | Unidad | Cantidad | P. Unitario | Precio con letra | Importe
52331 | SUMINISTRO Y TENDIDO DE TUBO DE COBRE TIPO M DE 19 MM. DE DIAM. INCLUYE CONEXIONES, TRAZO, EXCAVACION Y RELLENO. | ML | 1
52333 | SUMINISTRO Y TENDIDO DE TUBO DE COBRE DE 32 MM DE DIAMETRO TIPO " M " INC. CONEXIONES, TRAZO, EXCAVACION Y RELLENO | ML | 320
52363 | SUMINISTRO Y COLOCACION DE VALVULA DE COMPUERTA DE 32 MM MCA. URREA FIG. 22 O SIMILAR | PZA | 2
52364 | SUMINISTRO Y COLOCACION DE VALVULA DE COMPUERTA DE 38 MM MCA. URREA FIG. 22 O SIMILAR | PZA | 1
51431 | SUMINISTRO Y TENDIDO TUBO CONDUIT PVC TIPO PESADO 38 MM DIAM., INCL. CONEXION, TRAZO, EXCAVACION CAMA ARENA, RELLENO, COMPACTACION, UNIDAD DE OBRA TERMINADA. | ML | 50
51468 | SUMINISTRO Y COLOCACION DE CABLE DE COBRE CON AISLANTE THW CAL No.10 MARCA CONDUMEX, CONDUCTORES MONTERREY, CONELEC O LATINCASA, (3% DESPERDICIO Y 3% PUNTAS DE CONEXION.) INC. CINTA AISLANTE. | ML | 100
51469 | SUMINISTRO Y CONEXION DE CABLE DE COBRE CON AISLANTE CAL. # 8 MARCA CONDUMEX, CONDUCTORES MONTERREY, CONELEC O LATINCASA, (3% DESPERDICIO Y 3% PUNTAS DE CONEXION.) INC. CINTA AISLANTE. | ML | 240
:
GOBIERNO DEL ESTADO DE OAXACA
INSTITUTO OAXAQUEÑO CONSTRUCTOR DE INFRAESTRUCTURA
FISICA EDUCATIVA
PRESUPUESTO DE OBRA | [5 empty] | LIC. No. EO-920039998-N43-2023
NOMBRE DEL PROYECTO: UNIVERSIDAD TECNOLOGICA DE LA SIERRA SUR |  |  |  |  | SUBPROGRAMA : 03 CONSTRUCCION
PROGRAMA: SJ INFRAESTRUCTURA EDUCATIVA |  |  |  |  | DISTRITO : 23 SOLA DE VEGA
REGION: 07 SIERRA SUR |  |  |  |  | LOCALIDAD : 0001 VILLA SOLA DE VEGA
MUNICIPIO: 277 VILLA SOLA DE VEGA |  |  |  |  | FECHA: 2023/07/27
METAS: CUARTA ETAPA (FINIQUITO) TERMINACION DE BLIOTECA CENTRAL EN
UNIVERSIDAD TECNOLOGICA DE LA SIERRA SUR, C.C.T. 20EUT0002H
Código | Concepto | Unidad | Cantidad | P. Unitario | Precio con letra | Importe
54396 | SUMINISTRO Y COLOCACION DE CODO DE PVC HIDRAULICO CED-40 DE 4"X90 INCLUYE: CEMENTANTE, HERRAMIENTA Y MANO DE OBRA. | PZA | 10
S/C-545 | SUMINISTRO FIJACION E INSTALACION DE EQUIPO HIDRONEUMATICO MARCA EVANS DE 110 LTS, 29 GALONES CON NUMERO DE SERIE: EAJO50-111OVE, COLOCADO EN CASETA SUPERIOR DE CISTERNA, FIJADA Y NIVELADA EN SUS APOYOS CON TORNILLOS Y TUERCAS DE LA CISTERNA AL HIDRO | PZA | 1
ALIMENTADO INCLUYE: MATERIALES DE FIJACION, HERRAMIENTA Y MANO DE OBRA, TRABAJO TERMINADO.
S/C-546 | SUMINISTRO Y COLOCACION DE ELECTRONIVELES EN CISTERNA PARA CONEXION A HIDRONEUMATICO CON TUBERIA INDICADO POR EL FABRICANTE, CODOS, COPLES, CABLES SUMERGIBLES 3 HILOS, COLOCACION DE TUBERIA LIQUATITE 3/4", EN CASETA PARA CONECTAR AL TABLERO, RESANE CON | PZA | 1
MORTERO CA-1:3, MATERIALES, MANO DE OBRA.
Total INSTALACIONES
Total RED HIDRAULICA
2.19 | RED ELECTRICA
2.19. 3 | ALBAÑILERIA Y ACABADOS
31316 | REGISTRO ELECTRICO DE 60 X 60 X 80 CM DE PROF. C/TAB/CONC.DE 10X14X 28 CON MUROS DE 14 CMS. DE ESPESOR, DESPLANTADA SOBRE UNA PLANTILLA DE CONCRETO F'C=100 KG/CM2, APLANADO PULIDO INTERIOR, APLANADO FINO EXTERIOR CON TAPA CONC. F'C= 150 KG/CM2 90 X 90 | PZA | 5
:
GOBIERNO DEL ESTADO DE OAXACA
INSTITUTO OAXAQUEÑO CONSTRUCTOR DE INFRAESTRUCTURA
FISICA EDUCATIVA
PRESUPUESTO DE OBRA | [5 empty] | LIC. No. EO-920039998-N43-2023
NOMBRE DEL PROYECTO: UNIVERSIDAD TECNOLOGICA DE LA SIERRA SUR |  |  |  |  | SUBPROGRAMA : 03 CONSTRUCCION
PROGRAMA: SJ INFRAESTRUCTURA EDUCATIVA |  |  |  |  | DISTRITO : 23 SOLA DE VEGA
REGION: 07 SIERRA SUR |  |  |  |  | LOCALIDAD : 0001 VILLA SOLA DE VEGA
MUNICIPIO: 277 VILLA SOLA DE VEGA |  |  |  |  | FECHA: 2023/07/27
METAS: CUARTA ETAPA (FINIQUITO) TERMINACION DE BLIOTECA CENTRAL EN
UNIVERSIDAD TECNOLOGICA DE LA SIERRA SUR, C.C.T. 20EUT0002H
Código | Concepto | Unidad | Cantidad | P. Unitario | Precio con letra | Importe
CM Y 7 CM DE ESPESOR ARM. CON VAR. #3, A CADA 20 CMS. INCL. CIMBRA COMUN.
Total ALBAÑILERIA Y ACABADOS
2.19. 5 | INSTALACIONES
51428 | SUMINISTRO Y TENDIDO TUBO CONDUIT PVC TIPO PESADO 19 MM DIAM., INCL. CONEXIONES, TRAZO, EXCAVACION Y RELLENO. | ML | 220
51429 | SUMINISTRO Y TENDIDO TUBO CONDUIT PVC TIPO PESADO 25 MM DIAM., INCL. CONEXIONES, TRAZO, EXCAVACION Y RELLENO. | ML | 60
51469 | SUMINISTRO Y CONEXION DE CABLE DE COBRE CON AISLANTE CAL. # 8 MARCA CONDUMEX, CONDUCTORES MONTERREY, CONELEC O LATINCASA, (3% DESPERDICIO Y 3% PUNTAS DE CONEXION.) INC. CINTA AISLANTE. | ML | 554
51493 | SUMINISTRO Y COLOCACION DE CABLE DESNUDO CALIBRE # 8 MARCA CONDUMEX, CONDUCTORES MONTERREY, CONELEC O LATINCASA, | ML | 277
51498 | SUMINISTRO Y COLOCACION VARILLA DE TIERRA COOPER WELLD DE 3.00 M POR 19 MM DIAMETRO, INCLUYE: CONECTOR Y Y PUNTAS DE CONEXION. | PZA | 1
Total INSTALACIONES
Total RED ELECTRICA
2.21 | RED SANITARIA
2.21. 3 | ALBAÑILERIA Y ACABADOS
:
GOBIERNO DEL ESTADO DE OAXACA
INSTITUTO OAXAQUEÑO CONSTRUCTOR DE INFRAESTRUCTURA
FISICA EDUCATIVA
PRESUPUESTO DE OBRA | [5 empty] | LIC. No. EO-920039998-N43-2023
NOMBRE DEL PROYECTO: UNIVERSIDAD TECNOLOGICA DE LA SIERRA SUR |  |  |  |  | SUBPROGRAMA : 03 CONSTRUCCION
PROGRAMA: SJ INFRAESTRUCTURA EDUCATIVA |  |  |  |  | DISTRITO : 23 SOLA DE VEGA
REGION: 07 SIERRA SUR |  |  |  |  | LOCALIDAD : 0001 VILLA SOLA DE VEGA
MUNICIPIO: 277 VILLA SOLA DE VEGA |  |  |  |  | FECHA: 2023/07/27
METAS: CUARTA ETAPA (FINIQUITO) TERMINACION DE BLIOTECA CENTRAL EN
UNIVERSIDAD TECNOLOGICA DE LA SIERRA SUR, C.C.T. 20EUT0002H
Código | Concepto | Unidad | Cantidad | P. Unitario | Precio con letra | Importe
31300 | REGISTRO DE 60 X 40 X 80 CM CON BLOCK CEMENTO O TABIQUE, APLANADO INTERIOR, MARCO Y CONTRAMARCO METALICO CON ANGULO DE 3/16 x 1 1/4" Y TAPA. | PZA | 4
Total ALBAÑILERIA Y ACABADOS
2.21. 5 | INSTALACIONES
52386 | SUMINISTRO Y TENDIDO TUBO SANITARIO PVC (ANGER) 1 CAMPANA DE 100 MM DIAM., INCL. CONEXION, TRAZO, EXCAVACION, CAMA DE ARENA, RELLENO, COMPACTACION, UNIDAD DE OBRA TERMINADA | ML | 40
Total INSTALACIONES
Total RED SANITARIA
2.22 | CISTERNA DE 10 M3
2.22 | CIMENTACION
11061 | LIMPIA, TRAZO Y NIVELACION DEL TERRENO (AREA DE EDIFICIOS). | M2 | 12.89
11071 | EXCAVACION A MANO,TERRENO INVESTIGADO EN OBRA A CUALQUIER PROFUNDIDAD. INC. AFINE DE TALUD Y ACARREO, DENTRO DE LA OBRA A PRIMERA ESTACION DE 20 MTS DE MATERIAL NO UTIL CARGADO A MANO. | M3 | 26.72
11101 | PLANTILLA DE CONCRETO HECHO EN OBRA F'c=100 KG/CM2 DE 6 CM DE ESPESOR. | M2 | 21.04
:
GOBIERNO DEL ESTADO DE OAXACA
INSTITUTO OAXAQUEÑO CONSTRUCTOR DE INFRAESTRUCTURA
FISICA EDUCATIVA
PRESUPUESTO DE OBRA | [5 empty] | LIC. No. EO-920039998-N43-2023
NOMBRE DEL PROYECTO: UNIVERSIDAD TECNOLOGICA DE LA SIERRA SUR |  |  |  |  | SUBPROGRAMA : 03 CONSTRUCCION
PROGRAMA: SJ INFRAESTRUCTURA EDUCATIVA |  |  |  |  | DISTRITO : 23 SOLA DE VEGA
REGION: 07 SIERRA SUR |  |  |  |  | LOCALIDAD : 0001 VILLA SOLA DE VEGA
MUNICIPIO: 277 VILLA SOLA DE VEGA |  |  |  |  | FECHA: 2023/07/27
METAS: CUARTA ETAPA (FINIQUITO) TERMINACION DE BLIOTECA CENTRAL EN
UNIVERSIDAD TECNOLOGICA DE LA SIERRA SUR, C.C.T. 20EUT0002H
Código | Concepto | Unidad | Cantidad | P. Unitario | Precio con letra | Importe
11121 | RELLENO Y COMPACTACION DE MATERIAL PRODUCTO DE EXCAVACION CON PISON Y AGUA EN CAPAS DE 20 CM. DE ESPESOR, INCL. ACARREO DENTRO DE LA OBRA, MEDIR COMPACTO. | M3 | 6.27
12010 | CONCRETO F c=250KG/CM2 EN CIMENTACI N TMA. 3/4 HECHO EN OBRA INC. COLOCADO, VIBRADO Y CURADO. | M3 | 5.9
12021 | CIMBRA PARA CIMENTACION CON MADERA DE PINO DE 3a., ACABADO COMUN, INCL. CIMBRADO Y DESCIMBRADO. | M2 | 59.97
12032 | ACERO PARA REFUERZO EN CIMENTACION CON ALAMBRON #2 F'y=2530 KG/CM2 INCL. SUMINISTRO, HABILITADO, ARMADO, TRASLAPES, GANCHOS Y DESPERDICIOS. | KG | 25.44
12034 | ACERO PARA REFUERZO EN CIMENTACION CON VARILLA #3 F'y=4200 KG/CM2, INCL. SUMINISTRO, HABILITADO, ARMADO, TRASLAPES, SILLETAS, GANCHOS Y DESPERDICIO. | KG | 494.72
Total CIMENTACION
2.22 | ALBAÑILERIA Y ACABADOS
31017 | CADENA O CASTILLO DE CONCRETO F'C=150 KG/CM2 DE 14 X 15 CM ARMADO CON 4 VAR. #3 F Y=4200 KG/CM2 Y ESTRIBOS #2 A.C. 15 CM., INCL. CIMBRA COMUN Y CRUCES DE VARILLAS. | ML | 1.7
:
GOBIERNO DEL ESTADO DE OAXACA
INSTITUTO OAXAQUEÑO CONSTRUCTOR DE INFRAESTRUCTURA
FISICA EDUCATIVA
PRESUPUESTO DE OBRA | [5 empty] | LIC. No. EO-920039998-N43-2023
NOMBRE DEL PROYECTO: UNIVERSIDAD TECNOLOGICA DE LA SIERRA SUR |  |  |  |  | SUBPROGRAMA : 03 CONSTRUCCION
PROGRAMA: SJ INFRAESTRUCTURA EDUCATIVA |  |  |  |  | DISTRITO : 23 SOLA DE VEGA
REGION: 07 SIERRA SUR |  |  |  |  | LOCALIDAD : 0001 VILLA SOLA DE VEGA
MUNICIPIO: 277 VILLA SOLA DE VEGA |  |  |  |  | FECHA: 2023/07/27
METAS: CUARTA ETAPA (FINIQUITO) TERMINACION DE BLIOTECA CENTRAL EN
UNIVERSIDAD TECNOLOGICA DE LA SIERRA SUR, C.C.T. 20EUT0002H
Código | Concepto | Unidad | Cantidad | P. Unitario | Precio con letra | Importe
31019 | CADENA O CASTILLO DE CONCRETO F C=150 KG/CM2 14 X 20 CMS ARM. C/4 VAR. #3 FY=4200 KG/CM2 EST. #2 @ 20 CM. INC. CIMBRA COMUN Y CRUCES DE VARILLA. | ML | 3.78
31105 | MURO DE TABIQUE ROJO COMUN DE 13 A 14 CM DE ESPESOR, ASENTADO CON MORTERO CEM-ARENA 1:3 ACABADO COMUN. | M2 | 2.68
32001 | APLANADO MUROS CON MORTERO CEMENTO-CAL-ARENA 1:2:6 A PLOMO Y REGLA, ACABADO CON ESPONJA, INCL. REMATES Y EMBOQUILLADO. | M2 | 7.71
32007 | APLANADO DE MEZCLA ACABADO PULIDO CON MORTERO CEMENTO-ARENA PROPORCION 1:4 CON IMPERMEABILIZANTE INTEGRAL, INC. REMATES Y EMBOQUILLADOS. | M2 | 23.8
34003 | PINTURA VINIL ACRILICA LAVABLE A DOS MANOS UNIFORMES PARA MUROS, ZOCLOS, COLUMNAS, TRABES Y PLAFONES, DEJANDO SECAR ENTRE MANO Y MANO MINIMO 60 MINUTOS, DE LAS MARCAS : VINIMEX DE COMEX, KEMTONE DE SHERWIN WILLIAMS, BERELEX SUPERSATIN DE BEREL, DULUX | M2 | 10.36
PROFESIONAL DE ICI O COLVIN OPTIMUS, COVER MASTER DE ACUARIO; PARA TONOS PASTEL O CONCENTRADOS DEBERA APLICAR PREVIAMENTE UN FONDO EN COLOR BLANCO DE LA MISMA CALIDAD DE LA PINTURA DE ACABADO; INCL. PREPARACION DE LA SUPERFICIE, REBABEAR, APLICACION DE
SELLADOR VINILICO, PLASTE CORRIDO, ANDAMIOS, HERRAMIENTA, EQUIPO Y MANO DE OBRA.
:
GOBIERNO DEL ESTADO DE OAXACA
INSTITUTO OAXAQUEÑO CONSTRUCTOR DE INFRAESTRUCTURA
FISICA EDUCATIVA
PRESUPUESTO DE OBRA | [5 empty] | LIC. No. EO-920039998-N43-2023
NOMBRE DEL PROYECTO: UNIVERSIDAD TECNOLOGICA DE LA SIERRA SUR |  |  |  |  | SUBPROGRAMA : 03 CONSTRUCCION
PROGRAMA: SJ INFRAESTRUCTURA EDUCATIVA |  |  |  |  | DISTRITO : 23 SOLA DE VEGA
REGION: 07 SIERRA SUR |  |  |  |  | LOCALIDAD : 0001 VILLA SOLA DE VEGA
MUNICIPIO: 277 VILLA SOLA DE VEGA |  |  |  |  | FECHA: 2023/07/27
METAS: CUARTA ETAPA (FINIQUITO) TERMINACION DE BLIOTECA CENTRAL EN
UNIVERSIDAD TECNOLOGICA DE LA SIERRA SUR, C.C.T. 20EUT0002H
Código | Concepto | Unidad | Cantidad | P. Unitario | Precio con letra | Importe
34101 | PINTURA EPOXICA APLICADA CON BROCHA EN INTERIORES DE CISTERNA Y/O TANQUE ELEVADO, INCL. PREPARACION DE LA SUPERFICIE. | M2 | 40.19
37005 | LIMPIEZA DE PISOS DE CONCRETO Y/O MOSAICO DE PASTA, CERAMICA, ETC. CON CEPILLO, AGUA Y ACIDO CLORHIDRICO. | M2 | 10.66
Total ALBAÑILERIA Y ACABADOS
2.22 | HERRERIA
41008 | VENTILACION C/MALLA TIPO ARENERO EN CARCAMO SECO DE CISTERNA CON MARCO DE ANGULO DE 1 1/2" X 1 1/2" CON TAQUETE Y TORNILLO. | M2 | 0.3
42110 | SUMINISTRO Y COLOCACION DE TAPA METALICA PARA REGISTRO DE CISTERNA DE 72 X 72 CMS. CON ANGULO Y LAMINA ANTIDERRAPANTE CAL. 24 INC. PINTURA ESMALTE. | PZA | 1
42111 | SUMINISTRO Y COLOCACION DE TAPA PARA CARCAMO SECO DE CISTERNA CON PERFIL ESTRUCTURAL Y LAMINA ANTIDERRAPANTE 1.12 X 1.64 MTS ( DIVIDIDO EN DOS HOJAS ) INCLUYE PINTURA. | PZA | 1
42112 | SUMINISTRO Y COLOCACION DE TAPA PARA REGISTRO DE VALVULA PASO PARA CISTERNA CON PERFILES ESTRUCTURALES Y LAMINA ANTIDERRAPANTE DE 50 X 50 CMS. INC. PINTURA ESMALTE, SEGUN PLANO DE CISTERNA. | PZA | 1
:
GOBIERNO DEL ESTADO DE OAXACA
INSTITUTO OAXAQUEÑO CONSTRUCTOR DE INFRAESTRUCTURA
FISICA EDUCATIVA
PRESUPUESTO DE OBRA | [5 empty] | LIC. No. EO-920039998-N43-2023
NOMBRE DEL PROYECTO: UNIVERSIDAD TECNOLOGICA DE LA SIERRA SUR |  |  |  |  | SUBPROGRAMA : 03 CONSTRUCCION
PROGRAMA: SJ INFRAESTRUCTURA EDUCATIVA |  |  |  |  | DISTRITO : 23 SOLA DE VEGA
REGION: 07 SIERRA SUR |  |  |  |  | LOCALIDAD : 0001 VILLA SOLA DE VEGA
MUNICIPIO: 277 VILLA SOLA DE VEGA |  |  |  |  | FECHA: 2023/07/27
METAS: CUARTA ETAPA (FINIQUITO) TERMINACION DE BLIOTECA CENTRAL EN
UNIVERSIDAD TECNOLOGICA DE LA SIERRA SUR, C.C.T. 20EUT0002H
Código | Concepto | Unidad | Cantidad | P. Unitario | Precio con letra | Importe
45027 | SUMINISTRO Y COLOCACION DE GRAPA PARA ESCALERA MARINA CON VARILLA DE 3/4" DE 1.30 MTS DE LONG. ANCLADA AL MURO INC. PINTURA EPOXICA. | PZA | 5
Total HERRERIA
2.22 | INSTALACIONES
51302 | SUMINISTRO DE BOMBA CENTRIFUGA CON MOTOR DE 1/2 H.P. | PZA | 2
51304 | SUMINISTRO Y COLOCACION DE ARRANCADOR MANUAL TIPO FG.1 SQUARE "D" | PZA | 1
51305 | SUMINISTRO Y COLOCACION DE ELECTRO NIVEL DE 127 VOLTS. CON INTERRUPTORES A BASE DE PLACAS DE PLOMO EN TINACOS Y CISTERNA. | PZA | 1
51310 | SUMINISTRO Y COLOCACION DE ALTERNADOR SIMULTEANADOR DE BOMBAS DE 1/2 O 3/4 H.P. PARA BOMBEO DE CISTERNAS A TINACOS. | PZA | 1
52301 | SUCCION Y DESCARGA MOTOBOMBA CON TUBO DE FIERRO GALVANIZADO C-40 DE 51 X 25 MM, INC. CHECK, PICHANCHA Y VALVULA DE COMPUERTA . | PZA | 2
52306 | SUMINISTRO Y COLOCACION DE TUBO GALVANIZADO C-40 101 MM DE DIAMETRO PARA VENTILACION DE CISTERNAS, 57 CMS. DE LONG. CON 2 CODOS Y 1 NIPLE SEGUN PLANO CAPCE DE CISTERNAS. | PZA | 1
:
GOBIERNO DEL ESTADO DE OAXACA
INSTITUTO OAXAQUEÑO CONSTRUCTOR DE INFRAESTRUCTURA
FISICA EDUCATIVA
PRESUPUESTO DE OBRA | [5 empty] | LIC. No. EO-920039998-N43-2023
NOMBRE DEL PROYECTO: UNIVERSIDAD TECNOLOGICA DE LA SIERRA SUR |  |  |  |  | SUBPROGRAMA : 03 CONSTRUCCION
PROGRAMA: SJ INFRAESTRUCTURA EDUCATIVA |  |  |  |  | DISTRITO : 23 SOLA DE VEGA
REGION: 07 SIERRA SUR |  |  |  |  | LOCALIDAD : 0001 VILLA SOLA DE VEGA
MUNICIPIO: 277 VILLA SOLA DE VEGA |  |  |  |  | FECHA: 2023/07/27
METAS: CUARTA ETAPA (FINIQUITO) TERMINACION DE BLIOTECA CENTRAL EN
UNIVERSIDAD TECNOLOGICA DE LA SIERRA SUR, C.C.T. 20EUT0002H
Código | Concepto | Unidad | Cantidad | P. Unitario | Precio con letra | Importe
52370 | S Y C VALVULA DE FLOTADOR DE ALTA PRESION DE 19 MM | PZA | 1
Total INSTALACIONES
Total CISTERNA DE 10 M3
2.23 | LUMINARIAS
2.23. 3 | ALBAÑILERIA Y ACABADOS
38022 | BASE DE CONCRETO F'c=200 KG/CM2 SECCION 80 X 30 X 80 CM., CON TUERCA, 4 ANILLOS VARILLA #2 PARA RECIBIR LUMINARIA PUNTA POSTE. | PZA | 5
Total ALBAÑILERIA Y ACABADOS
2.23. 5 | INSTALACIONES
58196 | SUMINISTRO Y COLOCACION DE LUMINARIA PUNTA DE POSTE VAPOR DE MERCURIO 250 WATTS TIPO VENUS (ANCLAS, POSTE, FOCO, BALASTRA) INCL. 15 MTS DE CABLE TW 10, TRABAJO TERMINADO. | PZA | 5
Total INSTALACIONES
Total LUMINARIAS
2.24 | MURO DE CONTENCION
2.24. 1 | CIMENTACION
11061 | LIMPIA, TRAZO Y NIVELACION DEL TERRENO (AREA DE EDIFICIOS). | M2 | 175
11071 | EXCAVACION A MANO,TERRENO INVESTIGADO EN OBRA A CUALQUIER PROFUNDIDAD. INC. AFINE DE TALUD Y ACARREO, DENTRO DE LA OBRA A PRIMERA ESTACION DE 20 MTS DE MATERIAL NO UTIL CARGADO A MANO. | M3 | 175
:
GOBIERNO DEL ESTADO DE OAXACA
INSTITUTO OAXAQUEÑO CONSTRUCTOR DE INFRAESTRUCTURA
FISICA EDUCATIVA
PRESUPUESTO DE OBRA | [5 empty] | LIC. No. EO-920039998-N43-2023
NOMBRE DEL PROYECTO: UNIVERSIDAD TECNOLOGICA DE LA SIERRA SUR |  |  |  |  | SUBPROGRAMA : 03 CONSTRUCCION
PROGRAMA: SJ INFRAESTRUCTURA EDUCATIVA |  |  |  |  | DISTRITO : 23 SOLA DE VEGA
REGION: 07 SIERRA SUR |  |  |  |  | LOCALIDAD : 0001 VILLA SOLA DE VEGA
MUNICIPIO: 277 VILLA SOLA DE VEGA |  |  |  |  | FECHA: 2023/07/27
METAS: CUARTA ETAPA (FINIQUITO) TERMINACION DE BLIOTECA CENTRAL EN
UNIVERSIDAD TECNOLOGICA DE LA SIERRA SUR, C.C.T. 20EUT0002H
Código | Concepto | Unidad | Cantidad | P. Unitario | Precio con letra | Importe
11101 | PLANTILLA DE CONCRETO HECHO EN OBRA F'c=100 KG/CM2 DE 6 CM DE ESPESOR. | M2 | 175
11121 | RELLENO Y COMPACTACION DE MATERIAL PRODUCTO DE EXCAVACION CON PISON Y AGUA EN CAPAS DE 20 CM. DE ESPESOR, INCL. ACARREO DENTRO DE LA OBRA, MEDIR COMPACTO. | M3 | 120
S/C103 | CIMBRA PARA MURO DE CONCRETO CICLOPEO CON TRIPLAY DE PINO DE 16 MM Y MADERA DE PINO DE 3a ACABADO COMUN, INCLUYE: CIMBRADO, DESCIMBRADO, HABILITADO Y CHAFLANES. | M2 | 395
Total CIMENTACION
2.24. 3 | ALBAÑILERIA Y ACABADOS
11088 | SUMINISTRO Y RELLENO DE GRAVA DE 3/4" EN CAPAS DE 20 CMS DE ESPESOR COMO FILTRO EN CIMENTACION INC. ACARREO Y MANO DE OBRA. | M2 | 120
S/C104 | CONCRETO CICLOPEO HECHO EN OBRA CON PIEDRA BOLA DE RIO, CON MEZCLA DE PETREOS ASTA 60 % DE FRACCION DE ROCA CON MASA MAXIMA DE 30 KG, SE COLOCARAN A MANO EN BEBIDOS EN EL CONCRETO NORMAL F'C= 150 KG/CM2 INCLUYE: EQUIPO, MANO DE OBRA, HASTA UNA ALTURA DE | M3 | 200
6.00 MTS. TRABAJO TERMINADO.
:
GOBIERNO DEL ESTADO DE OAXACA
INSTITUTO OAXAQUEÑO CONSTRUCTOR DE INFRAESTRUCTURA
FISICA EDUCATIVA
PRESUPUESTO DE OBRA | [5 empty] | LIC. No. EO-920039998-N43-2023
NOMBRE DEL PROYECTO: UNIVERSIDAD TECNOLOGICA DE LA SIERRA SUR |  |  |  |  | SUBPROGRAMA : 03 CONSTRUCCION
PROGRAMA: SJ INFRAESTRUCTURA EDUCATIVA |  |  |  |  | DISTRITO : 23 SOLA DE VEGA
REGION: 07 SIERRA SUR |  |  |  |  | LOCALIDAD : 0001 VILLA SOLA DE VEGA
MUNICIPIO: 277 VILLA SOLA DE VEGA |  |  |  |  | FECHA: 2023/07/27
METAS: CUARTA ETAPA (FINIQUITO) TERMINACION DE BLIOTECA CENTRAL EN
UNIVERSIDAD TECNOLOGICA DE LA SIERRA SUR, C.C.T. 20EUT0002H
Código | Concepto | Unidad | Cantidad | P. Unitario | Precio con letra | Importe
S/C105 | MAMPOSTERIA DE PIEDRA DE LA REGION EN MURO DE CONTENSION DE 40 CMS. DE CORONA Y 1.70 CMS DE BASE CON UNA CARA A PLOMO ACABADO APARENTE, OTRA CARA CON ESCARPIO CON ACABADO NORMAL, LA PIEDRA SE CONSIDERA SUMINISTRADA, JUNTEADA CON MORTERO CEMENTO ARENA | M3 | 350
1:3, INCLUYE: MATERIALES, FLETES, HERRAMIENTA Y MANO DE OBRA.
S/C106 | SUMINISTRO Y COLOCACION DE DREN DE PVC DE 100 MM DE DIAMETRO EN 3 BOLILLOS A CADA 2 METROS CON ORIFICIOS DE 3/8" DE DIAMETRO EN EL AREA DEL FILTRO. | ML | 150
Total ALBAÑILERIA Y ACABADOS
Total MURO DE CONTENCION
2.25 | LETRERO INFORMATIVO
2.25. 1 | LETRERO INFORMATIVO
45322 | SUMINISTRO Y COLOCACION DE LETRERO DE IDENTIFICACION DE OBRA DE 1.22 X 2.44, ELABORADO CON LAMINA NEGRA CAL. 18 Y MARCO DE PTR DE 1 1/2" X 1 1/2", INCLUYE: PINTURA EN BASE METALICA, MATERIALES, HERRAMIENTA Y MANO DE OBRA. | PZA | 1
Total LETRERO INFORMATIVO
Total LETRERO INFORMATIVO
2.5 | CASETA PARA EQUIPO HIDRONEUMATICO
2.50. 1 | CIMENTACION
11061 | LIMPIA, TRAZO Y NIVELACION DEL TERRENO (AREA DE EDIFICIOS). | M2 | 1.28
:
GOBIERNO DEL ESTADO DE OAXACA
INSTITUTO OAXAQUEÑO CONSTRUCTOR DE INFRAESTRUCTURA
FISICA EDUCATIVA
PRESUPUESTO DE OBRA | [5 empty] | LIC. No. EO-920039998-N43-2023
NOMBRE DEL PROYECTO: UNIVERSIDAD TECNOLOGICA DE LA SIERRA SUR |  |  |  |  | SUBPROGRAMA : 03 CONSTRUCCION
PROGRAMA: SJ INFRAESTRUCTURA EDUCATIVA |  |  |  |  | DISTRITO : 23 SOLA DE VEGA
REGION: 07 SIERRA SUR |  |  |  |  | LOCALIDAD : 0001 VILLA SOLA DE VEGA
MUNICIPIO: 277 VILLA SOLA DE VEGA |  |  |  |  | FECHA: 2023/07/27
METAS: CUARTA ETAPA (FINIQUITO) TERMINACION DE BLIOTECA CENTRAL EN
UNIVERSIDAD TECNOLOGICA DE LA SIERRA SUR, C.C.T. 20EUT0002H
Código | Concepto | Unidad | Cantidad | P. Unitario | Precio con letra | Importe
11071 | EXCAVACION A MANO,TERRENO INVESTIGADO EN OBRA A CUALQUIER PROFUNDIDAD. INC. AFINE DE TALUD Y ACARREO, DENTRO DE LA OBRA A PRIMERA ESTACION DE 20 MTS DE MATERIAL NO UTIL CARGADO A MANO. | M3 | 0.34
11101 | PLANTILLA DE CONCRETO HECHO EN OBRA F'c=100 KG/CM2 DE 6 CM DE ESPESOR. | M2 | 1.32
11131 | SUM. Y RELLENO DE MATERIAL INERTE COMPACTADO CON PISON Y AGUA EN CAPAS DE 20 CM. DE ESPESOR, INCL. ACARREO DENTRO DE LA OBRA, MEDIR COMPACTO. | M3 | 0.1
Total CIMENTACION
2.50. 2 | ESTRUCTURA
21110 | CIMBRA PARA LOSAS, ACABADO APARENTE CON TRIPLAY DE PINO DE 16 MM., INCL. CIMBRADO, DESCIMBRADO, CHAFLAN, GOTERO Y FRENTES (OCHAVOS). | M2 | 1.93
21203 | ACERO DE REFUERZO EN ESTRUCTURA CON VARILLA #3 F'y=4200 KG/CM2, INCL. SUMINISTRO, HABILITADO, ARMADO, TRASLAPES, GANCHOS, SILLETA Y DESPERDICIO. | KG | 16.86
21301 | CONCRETO F'c=250 KG/CM2 EN ESTRUCTURAS Y LOSAS CON T.M.A. 3/4" HECHO EN OBRA, INCL. VIBRADO Y CURADO EN LOSAS,INC. AFINE Y ACABADO PARA RECIBIR IMPERMEABILIZANTE. | M3 | 0.13
:
GOBIERNO DEL ESTADO DE OAXACA
INSTITUTO OAXAQUEÑO CONSTRUCTOR DE INFRAESTRUCTURA
FISICA EDUCATIVA
PRESUPUESTO DE OBRA | [5 empty] | LIC. No. EO-920039998-N43-2023
NOMBRE DEL PROYECTO: UNIVERSIDAD TECNOLOGICA DE LA SIERRA SUR |  |  |  |  | SUBPROGRAMA : 03 CONSTRUCCION
PROGRAMA: SJ INFRAESTRUCTURA EDUCATIVA |  |  |  |  | DISTRITO : 23 SOLA DE VEGA
REGION: 07 SIERRA SUR |  |  |  |  | LOCALIDAD : 0001 VILLA SOLA DE VEGA
MUNICIPIO: 277 VILLA SOLA DE VEGA |  |  |  |  | FECHA: 2023/07/27
METAS: CUARTA ETAPA (FINIQUITO) TERMINACION DE BLIOTECA CENTRAL EN
UNIVERSIDAD TECNOLOGICA DE LA SIERRA SUR, C.C.T. 20EUT0002H
Código | Concepto | Unidad | Cantidad | P. Unitario | Precio con letra | Importe
Total ESTRUCTURA
2.50. 3 | ALBAÑILERIA Y ACABADOS
31017 | CADENA O CASTILLO DE CONCRETO F'C=150 KG/CM2 DE 14 X 15 CM ARMADO CON 4 VAR. #3 F Y=4200 KG/CM2 Y ESTRIBOS #2 A.C. 15 CM., INCL. CIMBRA COMUN Y CRUCES DE VARILLAS. | ML | 6.66
31105 | MURO DE TABIQUE ROJO COMUN DE 13 A 14 CM DE ESPESOR, ASENTADO CON MORTERO CEM-ARENA 1:3 ACABADO COMUN. | M2 | 3.42
31220 | PISO CONCRETO F'c=150 KG/CM2, 10 CM ESPESOR, ACABADO PULIDO O RAYADO CON BROCHA DE PELO, LOSAS DE 3.06x2M, JUNTAS FRIAS, ACAB. CON VOLTEA. INCL. CIMBRADO. | M2 | 0.68
31299 | REGISTRO DE 40 X 40 X 100 CM CON BLOCK CEMENTO O TABIQUE, TAPA DE CONCRETO F'c=150 KG/CM2, MARCO Y CONTRAMARCO METALICO (PARA VALVULA). | PZA | 1
32001 | APLANADO MUROS CON MORTERO CEMENTO-CAL-ARENA 1:2:6 A PLOMO Y REGLA, ACABADO CON ESPONJA, INCL. REMATES Y EMBOQUILLADO. | M2 | 8.83
34003 | PINTURA VINIL ACRILICA LAVABLE A DOS MANOS UNIFORMES PARA MUROS, ZOCLOS, COLUMNAS, TRABES Y PLAFONES, DEJANDO SECAR ENTRE MANO Y MANO MINIMO 60 MINUTOS, DE LAS MARCAS : VINIMEX DE COMEX, KEMTONE DE SHERWIN WILLIAMS, BERELEX SUPERSATIN DE BEREL, DULUX | M2 | 10.02
:
GOBIERNO DEL ESTADO DE OAXACA
INSTITUTO OAXAQUEÑO CONSTRUCTOR DE INFRAESTRUCTURA
FISICA EDUCATIVA
PRESUPUESTO DE OBRA | [5 empty] | LIC. No. EO-920039998-N43-2023
NOMBRE DEL PROYECTO: UNIVERSIDAD TECNOLOGICA DE LA SIERRA SUR |  |  |  |  | SUBPROGRAMA : 03 CONSTRUCCION
PROGRAMA: SJ INFRAESTRUCTURA EDUCATIVA |  |  |  |  | DISTRITO : 23 SOLA DE VEGA
REGION: 07 SIERRA SUR |  |  |  |  | LOCALIDAD : 0001 VILLA SOLA DE VEGA
MUNICIPIO: 277 VILLA SOLA DE VEGA |  |  |  |  | FECHA: 2023/07/27
METAS: CUARTA ETAPA (FINIQUITO) TERMINACION DE BLIOTECA CENTRAL EN
UNIVERSIDAD TECNOLOGICA DE LA SIERRA SUR, C.C.T. 20EUT0002H
Código | Concepto | Unidad | Cantidad | P. Unitario | Precio con letra | Importe
PROFESIONAL DE ICI O COLVIN OPTIMUS, COVER MASTER DE ACUARIO; PARA TONOS PASTEL O CONCENTRADOS DEBERA APLICAR PREVIAMENTE UN FONDO EN COLOR BLANCO DE LA MISMA CALIDAD DE LA PINTURA DE ACABADO; INCL. PREPARACION DE LA SUPERFICIE, REBABEAR, APLICACION DE
SELLADOR VINILICO, PLASTE CORRIDO, ANDAMIOS, HERRAMIENTA, EQUIPO Y MANO DE OBRA.
34033 | PINTURA ESMALTE ALKIDAL EN MALLA DE ALAMBRE # 8 A 4 X 4 CM, A DOS MANOS, DEJANDO SECAR LA SUPERFICIE ENTRE MANO Y MANO, DE LAS MARCAS COMEX ESMALTE-100, ACUARIO INDUSTRIAL 300 O TECNOBRIL, SHERWIN WILLIAMS P.A.B. GENERAL PAINT RAYONITE, OPTIMUS | M2 | 1.79
ECO-EXPRESS O BONOL, ICI MAGICOLOR, PINTUMEX ESMALUX, BEREL BERALKID. DOAL COLOREK O 900.TRABAJO TERMINADO, INCL. LIMPIEZA Y PREPARACION DE LA SUPERFICIE.
37005 | LIMPIEZA DE PISOS DE CONCRETO Y/O MOSAICO DE PASTA, CERAMICA, ETC. CON CEPILLO, AGUA Y ACIDO CLORHIDRICO. | M2 | 0.68
Total ALBAÑILERIA Y ACABADOS
2.50. 4 | HERRERIA
41209 | SUMINISTRO DE PUERTA CON PERFIL TUBULAR COMERCIAL, MALLA TELA CICLON GALV. 55 X 55 MM, ALAM. CAL. 10.5 INCL. BISAGRAS, PASTA SOLDAR, PRIMARIO ROJO, FLETE Y GASTOS TALLER. | M2 | 1.79
:
GOBIERNO DEL ESTADO DE OAXACA
INSTITUTO OAXAQUEÑO CONSTRUCTOR DE INFRAESTRUCTURA
FISICA EDUCATIVA
PRESUPUESTO DE OBRA | [5 empty] | LIC. No. EO-920039998-N43-2023
NOMBRE DEL PROYECTO: UNIVERSIDAD TECNOLOGICA DE LA SIERRA SUR |  |  |  |  | SUBPROGRAMA : 03 CONSTRUCCION
PROGRAMA: SJ INFRAESTRUCTURA EDUCATIVA |  |  |  |  | DISTRITO : 23 SOLA DE VEGA
REGION: 07 SIERRA SUR |  |  |  |  | LOCALIDAD : 0001 VILLA SOLA DE VEGA
MUNICIPIO: 277 VILLA SOLA DE VEGA |  |  |  |  | FECHA: 2023/07/27
METAS: CUARTA ETAPA (FINIQUITO) TERMINACION DE BLIOTECA CENTRAL EN
UNIVERSIDAD TECNOLOGICA DE LA SIERRA SUR, C.C.T. 20EUT0002H
Código | Concepto | Unidad | Cantidad | P. Unitario | Precio con letra | Importe
41319 | COLOCACION CANCELERIA DE CASETA GUARDA HERRAMIENTA CON MALLA O CRISTAL. | M2 | 1.79
Total HERRERIA
Total CASETA PARA EQUIPO HIDRONEUMATICO
Total OBRA EXTERIOR
3 | EDIFICIO "A" U2-C, "B" LABORATORIO PESADO
3. 1 | INSTALACIONES
85014 | REVISION Y REPARACION DE SALIDAS DE FUERZA (CONTACTOS) INC. CABLEADO Y DESCABLEADO, SUMINISTRO DE CONTACTOS DUPLEX Y ACCESORIOS | SAL | 11
S/C-01 | SALIDA DE CONTACTO POLARIZADO EN TABLERO C-1 MEDIANTE TUBERIA VISIBLE CONDUIT GALVANIZADO PARED DELGADA DE 19 MM, INCLUYE; CABLE THW-LS CAL. 10 AWG MCA. CONDUMEX, TUBO GALVANIZADO PARED DELGADA DE 19 MM, CURVAS, CONECTORES, COPLES, ABRAZADERAS, | SAL | 7
SOPORTES, MANO DE OBRA Y TODO LO NECESARIO PARA SU BUEN FUNCIONAMIENTO.
S/C-02 | SUMINISTRO Y COLOCACION DE CONTACTO POLARIZADO 220 VOLTS COLOR NARANJA PARA TABLERO C-1, INCLUYE: CONTACTO POLARIZADO 220 VOLTS ARROW HART, MANO DE OBRA, HERRAMIENTA Y TODO LO NECESARIO PARA SU BUEN FUNCIONAMIENTO. | PZA | 7
:
GOBIERNO DEL ESTADO DE OAXACA
INSTITUTO OAXAQUEÑO CONSTRUCTOR DE INFRAESTRUCTURA
FISICA EDUCATIVA
PRESUPUESTO DE OBRA | [5 empty] | LIC. No. EO-920039998-N43-2023
NOMBRE DEL PROYECTO: UNIVERSIDAD TECNOLOGICA DE LA SIERRA SUR |  |  |  |  | SUBPROGRAMA : 03 CONSTRUCCION
PROGRAMA: SJ INFRAESTRUCTURA EDUCATIVA |  |  |  |  | DISTRITO : 23 SOLA DE VEGA
REGION: 07 SIERRA SUR |  |  |  |  | LOCALIDAD : 0001 VILLA SOLA DE VEGA
MUNICIPIO: 277 VILLA SOLA DE VEGA |  |  |  |  | FECHA: 2023/07/27
METAS: CUARTA ETAPA (FINIQUITO) TERMINACION DE BLIOTECA CENTRAL EN
UNIVERSIDAD TECNOLOGICA DE LA SIERRA SUR, C.C.T. 20EUT0002H
Código | Concepto | Unidad | Cantidad | P. Unitario | Precio con letra | Importe
S/C-03 | DESCONEXION Y CONEXIÓN DE CONTACTO DOBLE POLARIZADO DE TABLERO C INCLUYE: MANO DE OBRA, HERRAMIENTA Y TODO LO NECESARIO PARA SU BUEN FUNCIONAMIENTO. | PZA | 11
51378.1 | SUMINISTRO Y COLOCACION DE INTERRUPTOR TERMOMAGNETICO TIPO QO DE 1 X 30 AMP. MCA. SQUARE D EN TABLERO C, INCLUYE: MATERIALES, MANO DE OBRA, PRUEBAS Y TODO PARA SU BUEN FUNCIONAMIENTO. | PZA | 3
51378.2 | SUMINISTRO Y COLOCACION DE INTERRUPTOR TERMOMAGNETICO TIPO QO DE 1 X 30 AMP. MCA. SQUARE D EN TABLERO C, INCLUYE: DESCONEXION DE INTERRUPTOR EXISTENTE, MATERIALES, MANO DE OBRA, PRUEBAS Y TODO PARA SU BUEN FUNCIONAMIENTO. | PZA | 14
51378.3 | SUMINISTRO Y COLOCACION DE INTERRUPTOR TERMOMAGNETICO TIPO QO DE 1 X 30 AMP. MCA. SQUARE D EN TABLERO C-1, INCLUYE: MATERIALES, MANO DE OBRA, PRUEBAS Y TODO PARA SU BUEN FUNCIONAMIENTO. | PZA | 3
51379 | SUMINISTRO Y COLOCACION DE INTERRUPTOR TERMOMAGNETICO DE 2 POLOS DE 15 A 50 AMP. TIPO QO. | PZA | 7
85014 | REVISION Y REPARACION DE SALIDAS DE FUERZA (CONTACTOS) INC. CABLEADO Y DESCABLEADO, SUMINISTRO DE CONTACTOS DUPLEX Y ACCESORIOS | SAL | 8
:
GOBIERNO DEL ESTADO DE OAXACA
INSTITUTO OAXAQUEÑO CONSTRUCTOR DE INFRAESTRUCTURA
FISICA EDUCATIVA
PRESUPUESTO DE OBRA | [5 empty] | LIC. No. EO-920039998-N43-2023
NOMBRE DEL PROYECTO: UNIVERSIDAD TECNOLOGICA DE LA SIERRA SUR |  |  |  |  | SUBPROGRAMA : 03 CONSTRUCCION
PROGRAMA: SJ INFRAESTRUCTURA EDUCATIVA |  |  |  |  | DISTRITO : 23 SOLA DE VEGA
REGION: 07 SIERRA SUR |  |  |  |  | LOCALIDAD : 0001 VILLA SOLA DE VEGA
MUNICIPIO: 277 VILLA SOLA DE VEGA |  |  |  |  | FECHA: 2023/07/27
METAS: CUARTA ETAPA (FINIQUITO) TERMINACION DE BLIOTECA CENTRAL EN
UNIVERSIDAD TECNOLOGICA DE LA SIERRA SUR, C.C.T. 20EUT0002H
Código | Concepto | Unidad | Cantidad | P. Unitario | Precio con letra | Importe
S/C-04 | SALIDA DE CONTACTO POLARIZADO EN TABLERO D-1 MEDIANTE TUBERIA VISIBLE CONDUIT GALVANIZADO PARED DELGADA DE 25, 19 MM INCLUYE; CABLE THW-LS CAL. 10 AWG MCA. CONDUMEX, TUBO GALVANIZADO PARED DELGADA DE 19 MM, CURVAS, CONECTORES, COPLES, ABRAZADERAS, | SAL | 6
SOPORTES, MANO DE OBRA Y TODO LO NECESARIO PARA SU BUEN FUNCIONAMIENTO.
S/C-055 | SUMINISTRO Y COLOCACION DE CONTACTO POLARIZADO 220 VOLTS COLOR NARANJA PARA TABLERO D-1 INCLUYE: CONTACTO POLARIZADO 220 VOLTS ARROW HART, MANO DE OBRA, HERRAMIENTA Y TODO LO NECESARIO PARA SU BUEN FUNCIONAMIENTO. | PZA | 5
S/C-066 | SUMINISTRO Y COLOCACION DE CONTACTO POLARIZADO PARA AUTOCLAVE 127 VOLTS PARA TABLERO C-1 INCLUYE: CONTACTO POLARIZADO LINEA MODUS PRO COLOR BLANCO, MANO DE OBRA, HERRAMIENTA Y TODO LO NECESARIO PARA SU BUEN FUNCIONAMIENTO. | PZA | 1
S/C-077 | DESCONEXIÓN Y CONEXIÓN DE CONTACTO DOBLE POLARIZADO DE TABLERO INCLUYE: MANO DE OBRA, HERRAMIENTA Y TODO LO NECESARIO PARA SU BUEN FUNCIONAMIENTO. | PZA | 8
:
GOBIERNO DEL ESTADO DE OAXACA
INSTITUTO OAXAQUEÑO CONSTRUCTOR DE INFRAESTRUCTURA
FISICA EDUCATIVA
PRESUPUESTO DE OBRA | [5 empty] | LIC. No. EO-920039998-N43-2023
NOMBRE DEL PROYECTO: UNIVERSIDAD TECNOLOGICA DE LA SIERRA SUR |  |  |  |  | SUBPROGRAMA : 03 CONSTRUCCION
PROGRAMA: SJ INFRAESTRUCTURA EDUCATIVA |  |  |  |  | DISTRITO : 23 SOLA DE VEGA
REGION: 07 SIERRA SUR |  |  |  |  | LOCALIDAD : 0001 VILLA SOLA DE VEGA
MUNICIPIO: 277 VILLA SOLA DE VEGA |  |  |  |  | FECHA: 2023/07/27
METAS: CUARTA ETAPA (FINIQUITO) TERMINACION DE BLIOTECA CENTRAL EN
UNIVERSIDAD TECNOLOGICA DE LA SIERRA SUR, C.C.T. 20EUT0002H
Código | Concepto | Unidad | Cantidad | P. Unitario | Precio con letra | Importe
51378.4 | SUMINISTRO Y COLOCACIÓN DE INTERRUPTOR FERROMAGNÉTICO TIPO QO DE 1 X 30 AMP. MCA. SQUARE D EN TABLERO D, INCLUYE: MATERIALES, MANO DE OBRA, PRUEBAS Y TODO PARA SU BUEN FUNCIONAMIENTO. | PZA | 4
51378.5 | SUMINISTRO Y COLOCACIÓN DE INTERRUPTOR FERROMAGNÉTICO TIPO QO DE 1 X 30 AMP. MCA. SQUARE D EN TABLERO D, INCLUYE: DESCONEXIÓN DE INTERRUPTOR EXISTENTE, MATERIALES, MANO DE OBRA, PRUEBAS Y TODO PARA SU BUEN FUNCIONAMIENTO. | PZA | 13
51378.6 | SUMINISTRO Y COLOCACIÓN DE INTERRUPTOR FERROMAGNÉTICO TIPO QO DE 1 X 30 AMP. MCA. SQUARE D EN TABLERO D-1, INCLUYE: MATERIALES, MANO DE OBRA, PRUEBAS Y TODO PARA SU BUEN FUNCIONAMIENTO. | PZA | 1
51379.2 | SUMINISTRO Y COLOCACIÓN DE INTERRUPTOR FERROMAGNÉTICO TIPO QO DE 2 X 15, 2 X 20 AMP. MCA. SQUARE D EN TABLERO D-1, INCLUYE: MATERIALES, MANO DE OBRA, PRUEBAS Y TODO PARA SU BUEN FUNCIONAMIENTO. | PZA | 5
S/C-099 | SUMINISTRO Y COLOCACIÓN DE CENTRO DE CARGA CON NO. DE CAT. QO320L125G MCA. SQUARE D INCLUYE: TAPA QOC20UF, MATERIALES, MANO DE OBRA, PRUEBAS, TODO PARA SU BUEN FUNCIONAMIENTO. | PZA | 2
:
GOBIERNO DEL ESTADO DE OAXACA
INSTITUTO OAXAQUEÑO CONSTRUCTOR DE INFRAESTRUCTURA
FISICA EDUCATIVA
PRESUPUESTO DE OBRA | [5 empty] | LIC. No. EO-920039998-N43-2023
NOMBRE DEL PROYECTO: UNIVERSIDAD TECNOLOGICA DE LA SIERRA SUR |  |  |  |  | SUBPROGRAMA : 03 CONSTRUCCION
PROGRAMA: SJ INFRAESTRUCTURA EDUCATIVA |  |  |  |  | DISTRITO : 23 SOLA DE VEGA
REGION: 07 SIERRA SUR |  |  |  |  | LOCALIDAD : 0001 VILLA SOLA DE VEGA
MUNICIPIO: 277 VILLA SOLA DE VEGA |  |  |  |  | FECHA: 2023/07/27
METAS: CUARTA ETAPA (FINIQUITO) TERMINACION DE BLIOTECA CENTRAL EN
UNIVERSIDAD TECNOLOGICA DE LA SIERRA SUR, C.C.T. 20EUT0002H
Código | Concepto | Unidad | Cantidad | P. Unitario | Precio con letra | Importe
S/C-999 | INTERCONEXIÓN DE TABLERO C-1 Y TABLERO D-1 A INTERRUPTORES PRINCIPALES EXISTENTES INCLUYE: TUBERÍA PVC USO PESADO DE 38 MM, CABLE THW-LS CAL. 4 AWG, CABLE DESNUDO CAL. 8 AWG, RANURAS, MANO, DE OBRA, HERRAMIENTA Y TODO LO NECESARIO PARA SU BUEN | LOTE | 2
FUNCIONAMIENTO.
Total INSTALACIONES
Total EDIFICIO "A" U2-C, "B" LABORATORIO PESAD
SUBTOTAL
I.V.A. 16.00%
Total del presupuesto
: