## INSTRUCCIONES
Instrucciones para el Llenado de la Propuesta de Licitación
1.- Al abrir el archivo de Excel para el llenado de la propuesta verá un botón arriba de la barra de fórmulas
al cual deberá seleccionar(hacer click) para que el llenado opere correctamente.
El archivo requiere de ejecutar algunas macros de Excel. Haga clic en el botón de Opciones.
2.- Después de realizar el paso anterior, verá la siguiente ventana:
Marque la casilla de "Habilitar este contenido" y haga clic en el botón Aceptar.
3.- Cambie a la hoja de Presupuesto y llene los valores en las columnas Costo y Precio
4.- Al terminar el paso anterior, cambie a la hoja de Datos, y llene los espacios marcados en amarillo.
5.- Al terminar el paso anterior, ahí mismo en la hoja Datos y llene en la columna correspondiente los Porcentajes en los renglones para Indirectos de campo,
Indirectos centrales, Financiamiento, Utilidad y Cargos adicionales, según correspondan a la licitación.
6.- Una vez que haya terminado de llenar su propuesta para licitación, haga clic en el botón Guardar como y póngale al archivo el nombre de su empresa.
Por ejemplo: "Empresa Concursante 1", y guarde el archivo en una carpeta de fácil acceso para usted.
Recuerde hacer clic directamente sobre el archivo Guardar como, no elija ninguna de las opciones del submenú.
Es MUY IMPORTANTE que no actualice el formato del archivo, conservelo como .XLS (Excel 97-2003)
NOTA IMPORTANTE: Si por alguna razón guardó el archivo en un formato diferente. Ábralo nuevamente y en Guardar como
elija la opción Libro de Excel 97-2003.

## Datos
____ E M P R E S A ____
Nombre de la empresa
Nombre del responsable
Cargo del responsable
____ O B R A ____
Descripción | MANTENIMIENTO Y REHABILITACION A LAS INSTALACIONES Y AL EQUIPO DE FOMENTO PRODUCTIVO Y DEL SISTEMA DE RIEGO (POSTA). UBICACION: SANTA CRUZ XOXOCOTLAN, SANTA CRUZ XOXOCOTLAN, CENTRO, OAX. META:MANTENIMIENTO Y REHABILITACION A LAS INSTALACIONES Y AL EQUIPO DE FOMENTO PRODUCTIVO Y DEL SISTEMA DE RIEGO (POSTA). TRABAJO CONSISTENTES EN: HERRERIA. REJAS DE ACERO, SOLDADURAS Y CORTES PARA LA REHABILITACION DE LOS SIGUIENTES ESPACIOS: CORRALES DE LAS VACAS EN PRODUCCIÓN, REHABILITACION DE LOS ...
Direccion
Ciudad | STA CRUZ XOXOCOTLAN
Estado | OAX
Fecha de inicio | 2023-11-30
Fecha Tope | 2023-12-29
Fecha de termino | 2023-12-29
____ L I C I T A C I O N ____
Fecha de la licitación | 2023-11-10 17:02
Lugar de Celebración
Version de licitación | 1
Número de licitación | EO-N73-2023
Número de contrato
__OTROS DATOS__
Costo directo presupuesto | 0
Precio venta presupuesto | 0
Iva | 16%
Total presupuesto con IVA | 0
__I N D I R E C T O S__
Factor Indirecto total | #DIV/0!
Indirectos de campo | 0
Indirectos centrales | 0
Indirectos globales | 0
Financiamiento | 0
Utilidad | 0
Cargos adicionales | 0
__M O N E D A__
Descripción moneda | PESOS
Remate moneda | M.N.
Decimales redondeo | 2

## Indirectos
{concepto} | {factor/nota} | {resultado}
(CD) COSTO DIRECTO |  | 0
(CI) INDIRECTOS | 0% | 0
SUBTOTAL1 |  | 0
(CF) FINANCIAMIENTO | 0% | 0
SUBTOTAL2 |  | 0
(CU) UTILIDAD | 0% | 0
SUBTOTAL3 |  | 0
CARGOS ADICIONALES
(CA1) SFP 5 al millar x CD |  | 0 | 0.5% x Costo Directo
(CA2) ISN=IMPUESTO SOBRE NOMINA | #NAME? | #NAME? | %nomina x Mano de Obra Gravable
PRECIO UNITARIO (CD+ CI+ CF+ CU+ CA1+CA2) |  | #NAME?

## Presupuesto
WBS | Partida | Renglon | Código | Descripción | Unidad | Cantidad | Costo | Precio | Importe CD | Importe PV | Control
01.1 | 1. 1 | 10 | SEP-01 | SEPARADOR DE ECHADERO FORJADO CON TUBO CÉDULA 40 DE 2 " DIMENSIONES GENERALES 2.53 X 1.50 DE FORMA RECTANGULAR CON UNA ESQUINA CURVA, 4 HILOS HORIZONTALES A CADA 46 CMS. Y 2 HILOS VERTICALES EN LOS EXTREMOS; CON 2 EXTENSIONES HORIZONTALES Y UNA VERTICAL DE 10 CMS. PARA ANCLAJE AL PISO Y AL MURO, INCLUYE: CORTES, SOLDADURA PISO Y AL MURO, PISO Y AL MURO, INCLUYE: CORTES, SOLDADURA E-7018, PRIMER, PINTURA ESMALTE COMEX 100 A DOS MANOS COLOR INDICADO POR LA DIRECCIÓN DEL PLANTEL. | PZA | 30 | 0 | 0 | 0 | 0 | 1
01.1 | 1. 1 | 20 | PTA01 | PUERTA DE COMEDERO FORJADA CON TUBO CÉDULA 40 DE 2 " DIMENSIONES GENERALES 2.50 X 1.50 CON DOS HOJAS ABATIBLES A 180 GRADOS, CON POSTES LATERALES PARA ANCLAJE DE TUBO C-40 DE 3" CADA HOJA CON 4 HILOS HORIZONTALES Y 2 VERTICALES, FORJADO DE BISAGRAS, Y PASADOR INCLUYE: CORTES, SOLDADURA, PRIMER Y PINTURA ESMALTE COMEX 100 DEL COLOR INDICADO POR LA DIRECCIÓN DEL PLANTEL. | PZA | 2 | 0 | 0 | 0 | 0 | 2
01.1 | 1. 1 | 30 | CAN-01 | CANALÓN DE LÁMINA LISA GALVANIZADA PARA RECOLECCIÓN DE AGUA DE LLUVIA COLOCADO EN VOLADO DE LÁMINA EN EL ÁREA DE ECHADEROS CON UN DESARROLLO DE 65 CMS, SUJETADO CON MENSULAS DE SOLERA DE 1/8" X 1" | ML | 44.4 | 0 | 0 | 0 | 0 | 3
01.1 | 1. 1 | 40 | CAN-02 | BAJA DE AGUA CON TUBO PVC 4" CON UN DESARROLLO DE 3.50 MTS, CONECTADO A CANAL DE LÁMINA Y CODO 90° EN EL PIÉ, SUJETADA A MURO CON ABRAZADERAS OMEGA HECHAS CON SOLERA DE 1/2"X 3/16". | PZA | 4 | 0 | 0 | 0 | 0 | 4
01.1 | 1. 1 | 50 | MON-01 | SUMINISTRO Y COLOCACIÓN DE CANAL MONTEN DE 6" X 2" EN CUBIERTA DE LÁMINA PARA RIGIDIZAR EL VOLADO Y SOPORTAR EL CANALÓN, INCLUYE: SOLDADURA Y PIJAS PUNTA DE BROCA DE 1/2" X 1/4". | ML | 50 | 0 | 0 | 0 | 0 | 5
02 | 2 | 10 | RBAR-01 | REHABILITACION Y REFORZAMIENTO DE BARANDAL DE CONTENSIÓN DE GANADO A BASE DE TUBO C-40, INCLUYE: CAMBIO DE PIEZAS OXIDADAS O DOBLADAS, CORTES, PRIMER, SOLDADURA Y PINTURA ESMALTE COMEX 100 DEL COLOR INDICADO POR LA DIRECCIÓN DEL PLANTEL. | ML | 150 | 0 | 0 | 0 | 0 | 6
02 | 2 | 20 | BAR-01 | BARANDAL DE CONTENSIÓN DE GANADO A BASE DE TUBO C-40, CON TRES HILOS HORIZONTALES Y POSTES VERTICALES A CADA 3 MTS. INCLUYE: CORTES, PRIMER, SOLDADURA Y PINTURA ESMALTE COMEX 100 DEL COLOR INDICADO POR LA DIRECCIÓN DEL PLANTEL. | ML | 25 | 0 | 0 | 0 | 0 | 7
03 | 3 | 10 | FLOT-01 | SUMINISTRO E INSTALACION DE Válvula De Flotador Para Bebedero Automático Horse Cattle G. INCLUYE: LIMPIEZA DE PIEZAS DE CONEXIÓN, CINTA TEFLON, PRUEBAS. | PZA | 5 | 0 | 0 | 0 | 0 | 8
03 | 3 | 20 | SALHID | REVISIÓN Y REPARACIÓN DE SALIDA HIDRAÚLICA PARA ALIMENTACIÓN DE BEBEDEROS, CON TUBERIA DE FOGO 19MM | SAL | 4 | 0 | 0 | 0 | 0 | 9
04 | 4 | 10 | POS-01 | SUMINISTRO Y COLOCACION DE POSTE DE CONCRETO DE 15 X 15 CMS Y 2.50 MTS. DE LONGITUD ARMADO CON ESTRUCTURA TIPO ARMEX 12X12-4 CON 4 PERFORACIONES PARA PASO DE CABLE DE ACERO A CADA 45 CMS; INCLUYE: EXCAVACIÓN, MUERTO DE CONCRETO SIMPLE, PLOMEO Y NIVELACIÓN. | PZA | 28 | 0 | 0 | 0 | 0 | 10
04 | 4 | 20 | CAB-01 | SUMINISTRO E INSTALACIÓN DE CABLE DE ACERO GALVANIZADO DE 1/2" PARA CERCADO DE CORRAL INCLUYE: ABRAZADERAS DE SILLIN DE 1/2", TENSADO. | ML | 374.2039 | 0 | 0 | 0 | 0 | 11
05 | 5 | 10 | ENC-01 | ENCAMISADO DE PERFIL TUBULAR (COLUMNA) CON CONCRETO FC= 200KG/CM2 ARMADO CON ARMEX 15X15-4, INCLUYE: CIMBRA APARENTE, DESDE EL PIÉ HASTA 1.5O MTS. DE ALTURA. | PZA | 8 | 0 | 0 | 0 | 0 | 12
05 | 5 | 20 | 11061 | LIMPIA, TRAZO Y NIVELACION DEL TERRENO (AREA DE EDIFICIOS). | M2 | 75.69 | 0 | 0 | 0 | 0 | 13
05 | 5 | 30 | 11071 | EXCAVACION A MANO,TERRENO INVESTIGADO EN OBRA A CUALQUIER PROFUNDIDAD. INC. AFINE DE TALUD Y ACARREO, DENTRO DE LA OBRA A PRIMERA ESTACION DE 20 MTS DE MATERIAL NO UTIL CARGADO A MANO. | M3 | 8.24 | 0 | 0 | 0 | 0 | 14
05 | 5 | 40 | 12076 | MURETE DE ENRASE EN CIMENTACION DE BLOCK DE CONCRETO ASENTADO CON MORTERO CEM-ARENA 1:3 DE 15 CM. ESPESOR. | M2 | 19.78 | 0 | 0 | 0 | 0 | 15
05 | 5 | 50 | 31019 | CADENA O CASTILLO DE CONCRETO F´C=150 KG/CM2 14 X 20 CMS ARM. C/4 VAR. #3 FY=4200 KG/CM2 EST. #2 @ 20 CM. INC. CIMBRA COMUN Y CRUCES DE VARILLA. | ML | 33 | 0 | 0 | 0 | 0 | 16
05 | 5 | 60 | 31214 | FIRME DE CONCRETO F'c=150 KG/CM2 DE 8 CM DE ESPESOR, INCL. NIVELACION Y COMPACTACION. | M2 | 69.4 | 0 | 0 | 0 | 0 | 17
05 | 5 | 70 | 31200 | REFUERZO CON MALLA ELECTROSOLDADA 6 6-10 10 EN PISOS, INC. SUMINISTRO Y COLOCACION. | M2 | 69.4 | 0 | 0 | 0 | 0 | 18
05 | 5 | 80 | BB-01 | CONSTRUCCIÓN DE BEBEDERO A BASE DE FIRME Y MUROS DE CONCRETO FC=250 KG/CM2, ARMADO CON VARILLA #3 A CADA 20 CMS. CIMBRA COMÚN, FORRADO INTERIOR CON AZULEJO BLANCO DIMENSIONES INTERIORES 50 CMS. DE ANCHO, 1.50 METROS DE LARGO Y 30 CMS. DE PROFUNDIDAD. | PZA | 4 | 0 | 0 | 0 | 0 | 19
05 | 5 | 90 | PRET-01 | FORJADO DE PRETIL PARA DELIMITAR COMEDERO A BASE DE CONCRETO F'C=200 KG/CM2, 15 CMS. DE ANCHO, 60 CMS. DE ALTURA ACABADO BOLEADO, ARMADO CON VARILLA #3 A CADA 20 CMS. CIMBRA APARENTE. | ML | 10 | 0 | 0 | 0 | 0 | 20
05 | 5 | 100 | REJCOM | REJA DE ACERO PARA COMEDERO DE 1 METRO DE ALTURA, CON MARCO DE TUBO C-40 DE 2" Y DIAGONALES DE VARILLA CORRUGADA #8 A CADA 40 CMS. ANCLADA A BASE DE CONCRETO | ML | 10 | 0 | 0 | 0 | 0 | 21
05 | 5 | 110 | DESMLAM | DESMONTE DE LÁMINA GALVANIZADA SIN RECUPERACIÓN DE MATERIAL.INCLUYE: ACARREO DEL MATERIAL FUERA DE LA OBRA. | PZA | 75.64 | 0 | 0 | 0 | 0 | 22
05 | 5 | 120 | 82181 | SUMINISTRO Y COLOCACION DE LAMINA PINTRO CAL. # 26, INC. ANCLAS BIRLOS, MATERIAL DE SUJECION, TRABAJO TERMINADO. | M2 | 75.7 | 0 | 0 | 0 | 0 | 23
05 | 5 | 130 | 34025 | PINTURA ESMALTE REKOR COMEX ESTRUC. METALICA "HM", "U2""A70 C/L" "T71", "T73", "T80", "T84" Y A84L" ,A DOS MANOS, DEJANDO SECAR LA SUPERFICIE ENTRE MANO Y MANO, DE LAS MARCAS COMEX ESMALTE-100, ACUARIO INDUSTRIAL 300 O TECNOBRIL, SHERWIN WILLIAMS P.A.B. GENERAL PAINT RAYONITE, OPTIMUS ECO-EXPRESS O BONOL, ICI MAGICOLOR, PINTUMEX ESMALUX, BEREL BERALKID. DOAL COLOREK O 900.TRABAJO TERMINADO, PROYECC. CUBIERTA. | M2 | 75.7 | 0 | 0 | 0 | 0 | 24
06 | 6 | 10 | 11061 | LIMPIA, TRAZO Y NIVELACION DEL TERRENO (AREA DE EDIFICIOS). | M2 | 75.69 | 0 | 0 | 0 | 0 | 25
06 | 6 | 20 | 11071 | EXCAVACION A MANO,TERRENO INVESTIGADO EN OBRA A CUALQUIER PROFUNDIDAD. INC. AFINE DE TALUD Y ACARREO, DENTRO DE LA OBRA A PRIMERA ESTACION DE 20 MTS DE MATERIAL NO UTIL CARGADO A MANO. | M3 | 11.48 | 0 | 0 | 0 | 0 | 26
06 | 6 | 30 | DADO01 | DADO DE CONCRETO 30X30X100 CMS. F´C= 150 KG/CM2 ARMADO CON 4 VARILLAS #4 Y ESTRIBOS #2 A CADA 15 CMS. PARA SOPORTE DE ESTRUCTURA METÁLICA, CIMBRA COMÚN. | PZA | 12 | 0 | 0 | 0 | 0 | 27
06 | 6 | 40 | PRT3X3 | SUMINISTRO Y COLOCACIÓN DE PERFIL PTR DE 3" CALIBRE 14 UTILIZADO COMO COLUMNA, INCLUYE: CORTES, SOLDADURA, FLETES Y GASTOS DE TALLER. | ML | 36 | 0 | 0 | 0 | 0 | 28
06 | 6 | 50 | ARMHOWE | FORJADO DE ARMADURA TIPO HOWE CON UNA CUERDA INFERIOR DE 7.80 MTS. DE LONGITUD CUERDAS SUPERIORES DE 4.02 MTS. Y 1.08 DE ALTURA CON 5 MONTANTES VERTICALES Y 4 DIAGONALES A BASE DE PERFIL TUBULAR RECTANGULAR (PTR) DE 3" X 1 1/2" C-10, NODOS SOLDADOS CON ELECTRODO 7018, INCLUYE: CORTES, SOLDADURA, PRIMER Y GASTOS DE TALLER. | PZA | 6 | 0 | 0 | 0 | 0 | 29
06 | 6 | 60 | ENC-01 | ENCAMISADO DE PERFIL TUBULAR (COLUMNA) CON CONCRETO FC= 200KG/CM2 ARMADO CON ARMEX 15X15-4, INCLUYE: CIMBRA APARENTE, DESDE EL PIÉ HASTA 1.5O MTS. DE ALTURA. | PZA | 12 | 0 | 0 | 0 | 0 | 30
06 | 6 | 70 | TUB3X11/2 | SUMINISTRO Y COLOCACIÓN DE PERFIL RECTANGULAR 3" X 1 1/2" CALIBRE 14 LISO, UTILIZADO COMO LARGUERO Y CARGADOR PARA CUBIERTA DE LÁMINA. INCLUYE: CORTES, SOLDADURA Y GASTOS DE TALLER. | ML | 66.64 | 0 | 0 | 0 | 0 | 31
06 | 6 | 80 | 45118 | SUMINISTRO Y COLOCACION DE PLACA DE ACERO INCLUYE: CORTES Y SOLDADURA . | KG | 25 | 0 | 0 | 0 | 0 | 32
06 | 6 | 90 | 82181 | SUMINISTRO Y COLOCACION DE LAMINA PINTRO CAL. # 26, INC. ANCLAS BIRLOS, MATERIAL DE SUJECION, TRABAJO TERMINADO. | M2 | 75.69 | 0 | 0 | 0 | 0 | 33
06 | 6 | 100 | 34025 | PINTURA ESMALTE REKOR COMEX ESTRUC. METALICA "HM", "U2""A70 C/L" "T71", "T73", "T80", "T84" Y A84L" ,A DOS MANOS, DEJANDO SECAR LA SUPERFICIE ENTRE MANO Y MANO, DE LAS MARCAS COMEX ESMALTE-100, ACUARIO INDUSTRIAL 300 O TECNOBRIL, SHERWIN WILLIAMS P.A.B. GENERAL PAINT RAYONITE, OPTIMUS ECO-EXPRESS O BONOL, ICI MAGICOLOR, PINTUMEX ESMALUX, BEREL BERALKID. DOAL COLOREK O 900.TRABAJO TERMINADO, PROYECC. CUBIERTA. | M2 | 75.69 | 0 | 0 | 0 | 0 | 34
06 | 6 | 110 | 12076 | MURETE DE ENRASE EN CIMENTACION DE BLOCK DE CONCRETO ASENTADO CON MORTERO CEM-ARENA 1:3 DE 15 CM. ESPESOR. | M2 | 19.78 | 0 | 0 | 0 | 0 | 35
06 | 6 | 120 | 31019 | CADENA O CASTILLO DE CONCRETO F´C=150 KG/CM2 14 X 20 CMS ARM. C/4 VAR. #3 FY=4200 KG/CM2 EST. #2 @ 20 CM. INC. CIMBRA COMUN Y CRUCES DE VARILLA. | ML | 33 | 0 | 0 | 0 | 0 | 36
06 | 6 | 130 | 31214 | FIRME DE CONCRETO F'c=150 KG/CM2 DE 8 CM DE ESPESOR, INCL. NIVELACION Y COMPACTACION. | M2 | 69.4 | 0 | 0 | 0 | 0 | 37
06 | 6 | 140 | 31200 | REFUERZO CON MALLA ELECTROSOLDADA 6 6-10 10 EN PISOS, INC. SUMINISTRO Y COLOCACION. | M2 | 69.4 | 0 | 0 | 0 | 0 | 38
06 | 6 | 150 | BB-01 | CONSTRUCCIÓN DE BEBEDERO A BASE DE FIRME Y MUROS DE CONCRETO FC=250 KG/CM2, ARMADO CON VARILLA #3 A CADA 20 CMS. CIMBRA COMÚN, FORRADO INTERIOR CON AZULEJO BLANCO DIMENSIONES INTERIORES 50 CMS. DE ANCHO, 1.50 METROS DE LARGO Y 30 CMS. DE PROFUNDIDAD. | PZA | 4 | 0 | 0 | 0 | 0 | 39
06 | 6 | 160 | PRET-01 | FORJADO DE PRETIL PARA DELIMITAR COMEDERO A BASE DE CONCRETO F'C=200 KG/CM2, 15 CMS. DE ANCHO, 60 CMS. DE ALTURA ACABADO BOLEADO, ARMADO CON VARILLA #3 A CADA 20 CMS. CIMBRA APARENTE. | ML | 10 | 0 | 0 | 0 | 0 | 40
06 | 6 | 170 | REJCOM | REJA DE ACERO PARA COMEDERO DE 1 METRO DE ALTURA, CON MARCO DE TUBO C-40 DE 2" Y DIAGONALES DE VARILLA CORRUGADA #8 A CADA 40 CMS. ANCLADA A BASE DE CONCRETO | ML | 10 | 0 | 0 | 0 | 0 | 41
06 | 6 | 180 | 82181 | SUMINISTRO Y COLOCACION DE LAMINA PINTRO CAL. # 26, INC. ANCLAS BIRLOS, MATERIAL DE SUJECION, TRABAJO TERMINADO. | M2 | 75.7 | 0 | 0 | 0 | 0 | 42
06 | 6 | 190 | 34025 | PINTURA ESMALTE REKOR COMEX ESTRUC. METALICA "HM", "U2""A70 C/L" "T71", "T73", "T80", "T84" Y A84L" ,A DOS MANOS, DEJANDO SECAR LA SUPERFICIE ENTRE MANO Y MANO, DE LAS MARCAS COMEX ESMALTE-100, ACUARIO INDUSTRIAL 300 O TECNOBRIL, SHERWIN WILLIAMS P.A.B. GENERAL PAINT RAYONITE, OPTIMUS ECO-EXPRESS O BONOL, ICI MAGICOLOR, PINTUMEX ESMALUX, BEREL BERALKID. DOAL COLOREK O 900.TRABAJO TERMINADO, PROYECC. CUBIERTA. | M2 | 75.7 | 0 | 0 | 0 | 0 | 43
06 | 6 | 200 | 11101 | PLANTILLA DE CONCRETO HECHO EN OBRA F'c=100 KG/CM2 DE 6 CM DE ESPESOR. | M2 | 16.48 | 0 | 0 | 0 | 0 | 44
07 | 7 | 10 | 11061 | LIMPIA, TRAZO Y NIVELACION DEL TERRENO (AREA DE EDIFICIOS). | M2 | 75.69 | 0 | 0 | 0 | 0 | 45
07 | 7 | 20 | 11071 | EXCAVACION A MANO,TERRENO INVESTIGADO EN OBRA A CUALQUIER PROFUNDIDAD. INC. AFINE DE TALUD Y ACARREO, DENTRO DE LA OBRA A PRIMERA ESTACION DE 20 MTS DE MATERIAL NO UTIL CARGADO A MANO. | M3 | 11.48 | 0 | 0 | 0 | 0 | 46
07 | 7 | 30 | DADO01 | DADO DE CONCRETO 30X30X100 CMS. F´C= 150 KG/CM2 ARMADO CON 4 VARILLAS #4 Y ESTRIBOS #2 A CADA 15 CMS. PARA SOPORTE DE ESTRUCTURA METÁLICA, CIMBRA COMÚN. | PZA | 12 | 0 | 0 | 0 | 0 | 47
07 | 7 | 40 | PRT3X3 | SUMINISTRO Y COLOCACIÓN DE PERFIL PTR DE 3" CALIBRE 14 UTILIZADO COMO COLUMNA, INCLUYE: CORTES, SOLDADURA, FLETES Y GASTOS DE TALLER. | ML | 36 | 0 | 0 | 0 | 0 | 48
07 | 7 | 50 | ARMHOWE | FORJADO DE ARMADURA TIPO HOWE CON UNA CUERDA INFERIOR DE 7.80 MTS. DE LONGITUD CUERDAS SUPERIORES DE 4.02 MTS. Y 1.08 DE ALTURA CON 5 MONTANTES VERTICALES Y 4 DIAGONALES A BASE DE PERFIL TUBULAR RECTANGULAR (PTR) DE 3" X 1 1/2" C-10, NODOS SOLDADOS CON ELECTRODO 7018, INCLUYE: CORTES, SOLDADURA, PRIMER Y GASTOS DE TALLER. | PZA | 6 | 0 | 0 | 0 | 0 | 49
07 | 7 | 60 | ENC-01 | ENCAMISADO DE PERFIL TUBULAR (COLUMNA) CON CONCRETO FC= 200KG/CM2 ARMADO CON ARMEX 15X15-4, INCLUYE: CIMBRA APARENTE, DESDE EL PIÉ HASTA 1.5O MTS. DE ALTURA. | PZA | 12 | 0 | 0 | 0 | 0 | 50
07 | 7 | 70 | TUB3X11/2 | SUMINISTRO Y COLOCACIÓN DE PERFIL RECTANGULAR 3" X 1 1/2" CALIBRE 14 LISO, UTILIZADO COMO LARGUERO Y CARGADOR PARA CUBIERTA DE LÁMINA. INCLUYE: CORTES, SOLDADURA Y GASTOS DE TALLER. | ML | 66.64 | 0 | 0 | 0 | 0 | 51
07 | 7 | 80 | 45118 | SUMINISTRO Y COLOCACION DE PLACA DE ACERO INCLUYE: CORTES Y SOLDADURA . | KG | 25 | 0 | 0 | 0 | 0 | 52
07 | 7 | 90 | 82181 | SUMINISTRO Y COLOCACION DE LAMINA PINTRO CAL. # 26, INC. ANCLAS BIRLOS, MATERIAL DE SUJECION, TRABAJO TERMINADO. | M2 | 75.69 | 0 | 0 | 0 | 0 | 53
07 | 7 | 100 | 34025 | PINTURA ESMALTE REKOR COMEX ESTRUC. METALICA "HM", "U2""A70 C/L" "T71", "T73", "T80", "T84" Y A84L" ,A DOS MANOS, DEJANDO SECAR LA SUPERFICIE ENTRE MANO Y MANO, DE LAS MARCAS COMEX ESMALTE-100, ACUARIO INDUSTRIAL 300 O TECNOBRIL, SHERWIN WILLIAMS P.A.B. GENERAL PAINT RAYONITE, OPTIMUS ECO-EXPRESS O BONOL, ICI MAGICOLOR, PINTUMEX ESMALUX, BEREL BERALKID. DOAL COLOREK O 900.TRABAJO TERMINADO, PROYECC. CUBIERTA. | M2 | 75.69 | 0 | 0 | 0 | 0 | 54
07 | 7 | 110 | 11101 | PLANTILLA DE CONCRETO HECHO EN OBRA F'c=100 KG/CM2 DE 6 CM DE ESPESOR. | M2 | 16.48 | 0 | 0 | 0 | 0 | 55
07 | 7 | 120 | 12076 | MURETE DE ENRASE EN CIMENTACION DE BLOCK DE CONCRETO ASENTADO CON MORTERO CEM-ARENA 1:3 DE 15 CM. ESPESOR. | M2 | 19.78 | 0 | 0 | 0 | 0 | 56
07 | 7 | 130 | 31019 | CADENA O CASTILLO DE CONCRETO F´C=150 KG/CM2 14 X 20 CMS ARM. C/4 VAR. #3 FY=4200 KG/CM2 EST. #2 @ 20 CM. INC. CIMBRA COMUN Y CRUCES DE VARILLA. | ML | 33 | 0 | 0 | 0 | 0 | 57
07 | 7 | 140 | 31214 | FIRME DE CONCRETO F'c=150 KG/CM2 DE 8 CM DE ESPESOR, INCL. NIVELACION Y COMPACTACION. | M2 | 69.4 | 0 | 0 | 0 | 0 | 58
07 | 7 | 150 | 31200 | REFUERZO CON MALLA ELECTROSOLDADA 6 6-10 10 EN PISOS, INC. SUMINISTRO Y COLOCACION. | M2 | 69.4 | 0 | 0 | 0 | 0 | 59
07 | 7 | 160 | BB-01 | CONSTRUCCIÓN DE BEBEDERO A BASE DE FIRME Y MUROS DE CONCRETO FC=250 KG/CM2, ARMADO CON VARILLA #3 A CADA 20 CMS. CIMBRA COMÚN, FORRADO INTERIOR CON AZULEJO BLANCO DIMENSIONES INTERIORES 50 CMS. DE ANCHO, 1.50 METROS DE LARGO Y 30 CMS. DE PROFUNDIDAD. | PZA | 4 | 0 | 0 | 0 | 0 | 60
07 | 7 | 170 | PRET-01 | FORJADO DE PRETIL PARA DELIMITAR COMEDERO A BASE DE CONCRETO F'C=200 KG/CM2, 15 CMS. DE ANCHO, 60 CMS. DE ALTURA ACABADO BOLEADO, ARMADO CON VARILLA #3 A CADA 20 CMS. CIMBRA APARENTE. | ML | 10 | 0 | 0 | 0 | 0 | 61
07 | 7 | 180 | REJCOM | REJA DE ACERO PARA COMEDERO DE 1 METRO DE ALTURA, CON MARCO DE TUBO C-40 DE 2" Y DIAGONALES DE VARILLA CORRUGADA #8 A CADA 40 CMS. ANCLADA A BASE DE CONCRETO | ML | 10 | 0 | 0 | 0 | 0 | 62
07 | 7 | 190 | 82181 | SUMINISTRO Y COLOCACION DE LAMINA PINTRO CAL. # 26, INC. ANCLAS BIRLOS, MATERIAL DE SUJECION, TRABAJO TERMINADO. | M2 | 75.7 | 0 | 0 | 0 | 0 | 63
07 | 7 | 200 | 34025 | PINTURA ESMALTE REKOR COMEX ESTRUC. METALICA "HM", "U2""A70 C/L" "T71", "T73", "T80", "T84" Y A84L" ,A DOS MANOS, DEJANDO SECAR LA SUPERFICIE ENTRE MANO Y MANO, DE LAS MARCAS COMEX ESMALTE-100, ACUARIO INDUSTRIAL 300 O TECNOBRIL, SHERWIN WILLIAMS P.A.B. GENERAL PAINT RAYONITE, OPTIMUS ECO-EXPRESS O BONOL, ICI MAGICOLOR, PINTUMEX ESMALUX, BEREL BERALKID. DOAL COLOREK O 900.TRABAJO TERMINADO, PROYECC. CUBIERTA. | M2 | 75.7 | 0 | 0 | 0 | 0 | 64
08 | 8 | 10 | POS-01 | SUMINISTRO Y COLOCACION DE POSTE DE CONCRETO DE 15 X 15 CMS Y 2.50 MTS. DE LONGITUD ARMADO CON ESTRUCTURA TIPO ARMEX 12X12-4 CON 4 PERFORACIONES PARA PASO DE CABLE DE ACERO A CADA 45 CMS; INCLUYE: EXCAVACIÓN, MUERTO DE CONCRETO SIMPLE, PLOMEO Y NIVELACIÓN. | PZA | 40 | 0 | 0 | 0 | 0 | 65
08 | 8 | 20 | CAB-01 | SUMINISTRO E INSTALACIÓN DE CABLE DE ACERO GALVANIZADO DE 1/2" PARA CERCADO DE CORRAL INCLUYE: ABRAZADERAS DE SILLIN DE 1/2", TENSADO. | ML | 500 | 0 | 0 | 0 | 0 | 66
09 | 9 | 10 | 11061 | LIMPIA, TRAZO Y NIVELACION DEL TERRENO (AREA DE EDIFICIOS). | M2 | 18.5 | 0 | 0 | 0 | 0 | 67
09 | 9 | 20 | 11071 | EXCAVACION A MANO,TERRENO INVESTIGADO EN OBRA A CUALQUIER PROFUNDIDAD. INC. AFINE DE TALUD Y ACARREO, DENTRO DE LA OBRA A PRIMERA ESTACION DE 20 MTS DE MATERIAL NO UTIL CARGADO A MANO. | M3 | 1.5 | 0 | 0 | 0 | 0 | 68
09 | 9 | 30 | DADO01 | DADO DE CONCRETO 30X30X100 CMS. F´C= 150 KG/CM2 ARMADO CON 4 VARILLAS #4 Y ESTRIBOS #2 A CADA 15 CMS. PARA SOPORTE DE ESTRUCTURA METÁLICA, CIMBRA COMÚN. | PZA | 8 | 0 | 0 | 0 | 0 | 69
09 | 9 | 40 | PRT3X3 | SUMINISTRO Y COLOCACIÓN DE PERFIL PTR DE 3" CALIBRE 14 UTILIZADO COMO COLUMNA, INCLUYE: CORTES, SOLDADURA, FLETES Y GASTOS DE TALLER. | ML | 28 | 0 | 0 | 0 | 0 | 70
09 | 9 | 50 | TUB3X11/2 | SUMINISTRO Y COLOCACIÓN DE PERFIL RECTANGULAR 3" X 1 1/2" CALIBRE 14 LISO, UTILIZADO COMO LARGUERO Y CARGADOR PARA CUBIERTA DE LÁMINA. INCLUYE: CORTES, SOLDADURA Y GASTOS DE TALLER. | ML | 60 | 0 | 0 | 0 | 0 | 71
09 | 9 | 60 | 23011 | SUMINISTRO Y COLOCACION DE LAMINA PINTRO CAL. # 26 INC. ANCLAS, BIRLOS, MATERIAL DE SUJECION, TRABAJO TERMINADO. | M2 | 18.5 | 0 | 0 | 0 | 0 | 72
09 | 9 | 70 | 34025 | PINTURA ESMALTE REKOR COMEX ESTRUC. METALICA "HM", "U2""A70 C/L" "T71", "T73", "T80", "T84" Y A84L" ,A DOS MANOS, DEJANDO SECAR LA SUPERFICIE ENTRE MANO Y MANO, DE LAS MARCAS COMEX ESMALTE-100, ACUARIO INDUSTRIAL 300 O TECNOBRIL, SHERWIN WILLIAMS P.A.B. GENERAL PAINT RAYONITE, OPTIMUS ECO-EXPRESS O BONOL, ICI MAGICOLOR, PINTUMEX ESMALUX, BEREL BERALKID. DOAL COLOREK O 900.TRABAJO TERMINADO, PROYECC. CUBIERTA. | M2 | 18.5 | 0 | 0 | 0 | 0 | 73
09 | 9 | 80 | 45118 | SUMINISTRO Y COLOCACION DE PLACA DE ACERO INCLUYE: CORTES Y SOLDADURA . | KG | 20 | 0 | 0 | 0 | 0 | 74
10 | A | 10 | ORD01 | REPARACIÓN DE TRAMPA DE ORDEÑA, CONSISTENTE EN: SUSTITUCIÓN DE TRAMOS DE TUBO C-40 DE 2" OXIDADOS, SUSTITUCIÓN DE COMEDEROS A BASE DE LÁMINA LISA GALVANIZADA CALIBRE 10, AJUSTE DE PALANCAS Y TRABAS, DESPINTAR TUBERIA DE TODA EL CORRAL DE ORDEÑA CON REMOVEDOR Y APLICACIÓN DE PINTURA ESMALTE, LUBRICACIÓN DE PARTES MOVILES. | PZA | 6 | 0 | 0 | 0 | 0 | 75
10 | A | 20 | ORD02 | REHABILITACIÓN DE REJILLA EN CANAL DE DESAGÜE A BASE DE ÁNGULO DE 1"X1" Y CUADRADO DE 1/2", INCLUYE: DESMONTAJE, CORTES, APORTACIÓN ANGDE MATERIALES, SOLDADURA Y COLOCACIÓN. | ML | 12 | 0 | 0 | 0 | 0 | 76
10 | A | 30 | ORD03 | SUMINISTRO E INSTALACIÓN DE BOMBA PARA AGUA DE PRESIÓN CONSTANTE (PARA SISTEMA DE ASEO DE VACAS ANTES DE LA ORDEÑA),INCLUYE: BOMBA PRESURIZADORA DE 1 H.P. PARA CUATRO SERVICIOS, CONEXIONES Y MANO DE OBRA. | PZA | 2 | 0 | 0 | 0 | 0 | 77
10 | A | 40 | 52272 | SALIDA HIDRAULICA CON TUBO DE COBRE TIPO "M" INCL. CONEXIONES Y VALVULAS DE CONTROL GENERAL Y TODO LO NECESARIO PARA SU BUEN FUNCIONAMIENTO. | SAL | 8 | 0 | 0 | 0 | 0 | 78
10 | A | 50 | 31296 | REGISTRO ELECTRICO 60 X 60 X 80 CMS. CON BLOCK CEMENTO O TABIQUE, APLANADO INTERIOR PULIDO, TAPA DE CONCRETO ARMADO CON 2 VAR. Y FONDO DE ARENA. | PZA | 2 | 0 | 0 | 0 | 0 | 79
11 | B | 10 | 51369 | SUMINISTRO Y COLOCACION DE TABLERO DE CONTROL Y DISTRIBUCION PARA 30 CIRCUITOS 3F 4H. | PZA | 1 | 0 | 0 | 0 | 0 | 80
11 | B | 20 | S/C20277 | CABLEADO DE INSTALACION ELECTRICA EN SALIDAS DE CENTRO O CONTACTOS CON CABLE CAL No 12 INCL. DESCABLEADO DE SALIDAS EXISTENTES, APAGADOR, CONTACTOS. | SAL | 12 | 0 | 0 | 0 | 0 | 81
11 | B | 30 | 34003 | PINTURA VINIL ACRILICA LAVABLE A DOS MANOS UNIFORMES PARA MUROS, ZOCLOS, COLUMNAS, TRABES Y PLAFONES, DEJANDO SECAR ENTRE MANO Y MANO MINIMO 60 MINUTOS, DE LAS MARCAS : VINIMEX DE COMEX, KEMTONE DE SHERWIN WILLIAMS, BERELEX SUPERSATIN DE BEREL, DULUX PROFESIONAL DE ICI O COLVIN OPTIMUS, COVER MASTER DE ACUARIO; PARA TONOS PASTEL O CONCENTRADOS DEBERA APLICAR PREVIAMENTE UN FONDO EN COLOR BLANCO DE LA MISMA CALIDAD DE LA PINTURA DE ACABADO; INCL. PREPARACION DE LA SUPERFICIE, REBABEAR, APLICACION DE SELLADOR VINILICO, PLASTE CORRIDO, ANDAMIOS, HERRAMIENTA, EQUIPO Y MANO DE OBRA. | M2 | 362.12 | 0 | 0 | 0 | 0 | 82
11 | B | 40 | 11041 | DESMONTAR VIDRIOS O TABLETAS, MATERIAL RECUPERABLE. INC. ACARREO . | M2 | 40 | 0 | 0 | 0 | 0 | 83
11 | B | 50 | 44006 | COLOCACION DE CRISTAL DE 4 MM Y 6 MM DE CUALQUIER DIMENSION A CUALQUIER ALTURA . | M2 | 40 | 0 | 0 | 0 | 0 | 84
11 | B | 60 | 34025 | PINTURA ESMALTE REKOR COMEX ESTRUC. METALICA "HM", "U2""A70 C/L" "T71", "T73", "T80", "T84" Y A84L" ,A DOS MANOS, DEJANDO SECAR LA SUPERFICIE ENTRE MANO Y MANO, DE LAS MARCAS COMEX ESMALTE-100, ACUARIO INDUSTRIAL 300 O TECNOBRIL, SHERWIN WILLIAMS P.A.B. GENERAL PAINT RAYONITE, OPTIMUS ECO-EXPRESS O BONOL, ICI MAGICOLOR, PINTUMEX ESMALUX, BEREL BERALKID. DOAL COLOREK O 900.TRABAJO TERMINADO, PROYECC. CUBIERTA. | M2 | 150 | 0 | 0 | 0 | 0 | 85
11 | B | 70 | REPLAM | REVISIÓN Y REPARACIÓN DE LÁMINA MULTIPANEL, INCLUYE: AJUSTE DE TAPAJUNTAS, CABALLETE Y TAPAGOTEROS, CAMBIO DE PIJAS, COLOCACION DE LÁMINA LISA GALVANIZADA EN AREAS DAÑADAS MEDIANTE REMACHES POP Y APLICACIÓN DE IMPERMEABILIZANTE TOP SECADO RAPIDO GARANTIA DE 5 AÑOS EN ÁREAS DAÑADAS. | M2 | 155 | 0 | 0 | 0 | 0 | 86
11 | B | 80 | DESMLAMP | DESMANTELAMIENTO DE LUMINARIAS 2X39 WATS DE 0.30X2.44 MTS. A UNA ALTURA DE 6.00MTS. INCLUYE: ANDAMIOS, Y RETIRO DEL MATERIAL DEL DESMONTE FUERA DE LA OBRA. | PZA | 12 | 0 | 0 | 0 | 0 | 87
11 | B | 90 | INT TAB A | INTERCONEXIÓN DE INTERRUPTOR PRINCIPAL A TABLERO DE DISTRIBUCIÓN "A" CON UN DESARROLLO DE 39 METROS CON TUBERIA CONDUIT GALVANIZADA DE 2.5", INCLUYE: 4 HILOS DE CABLE THW LS CALIBRE 2/0, 1 HILO DE CABLE DESNUDO CALIBRE 6, CONECTORES, CAJAS DE REGISTRO, MATERIAL Y MANO DE OBRA. | PZA | 1 | 0 | 0 | 0 | 0 | 88
11 | B | 100 | INT3PX150 | SUMINISTRO E INSTALACION DE INTERRUPTOR TERMOMAGNETICO QO 3 POLOS 150 AMPERES PARA DESCONEXIÓN DE TABLERO. | PZA | 2 | 0 | 0 | 0 | 0 | 89
11 | B | 110 | INT3PX70 | SUMINISTRO E INSTALACION DE INTERRUPTOR TERMOMAGNETICO QO 3 POLOS 70 AMPERES PARA DESCONEXIÓN DE TABLERO. | PZA | 2 | 0 | 0 | 0 | 0 | 90
11 | B | 120 | INTARRANC | INTERCONEXION DE TABLERO "A" AL ARRANCADOR SIEMES DE 15 HP CON UN DESARROLLO DE 15.50 MTS. INCLUYE: 3 HILOS DE CABLE THW LS CALIBRE 6, 1 HILO DE CABLE DESNUDO CALIBRE 10. CONECTORES, CAJAS DE REGISTRO MATERIAL Y MANO DE OBRA. | PZA | 6 | 0 | 0 | 0 | 0 | 91
11 | B | 130 | ARRANC | SUMINISTRO Y COLOCACIÓN DE ARRANCADOR SIEMES 15 H.P. | PZA | 6 | 0 | 0 | 0 | 0 | 92
11 | B | 140 | INT ARRAMOT | INTERCONEXION DE ARRANCADOR A MOTOR ELECTRICO INCLUYE: TUBERIA LIQUATITE DE 5 MTS. DE LONGITUD, 3 HILOS DE CABLE CALIBRE 6 Y 1 HILO DE CABLE DESNUDO CALIBRE 10, PARA TIERRA FÍSICA. INTERRUPTOR TERMIMAGNETICO DE 3 POLOS 50 AMPERES TIPO QO INTERRUPTOR TERMIMAGNETICO DE 3 POLOS 40 AMPERES TIPO QO INTERRUPTOR TERMIMAGNETICO DE 2 POLOS 30 AMPERES TIPO QO SUMINISTRO Y COLOCACION DE LUMINARIA BEGUELLI NOVOLA MINI 150 WATTS | PZA | 4 | 0 | 0 | 0 | 0 | 93
12 | C | 10 | DESMLAM | DESMONTE DE LÁMINA GALVANIZADA SIN RECUPERACIÓN DE MATERIAL.INCLUYE: ACARREO DEL MATERIAL FUERA DE LA OBRA. | PZA | 50 | 0 | 0 | 0 | 0 | 94
12 | C | 20 | TUB3X11/2 | SUMINISTRO Y COLOCACIÓN DE PERFIL RECTANGULAR 3" X 1 1/2" CALIBRE 14 LISO, UTILIZADO COMO LARGUERO Y CARGADOR PARA CUBIERTA DE LÁMINA. INCLUYE: CORTES, SOLDADURA Y GASTOS DE TALLER. | ML | 20 | 0 | 0 | 0 | 0 | 95
12 | C | 30 | COLLAM | COLOCACION DE LÁMINA RECUPERADA, INCLUYE: PIJAS PUNTA DE BROCA, 1"X1/4" CON ROLDANA DE NEOPRENO, ALINEACIÓN Y NIVELACIÓN | M2 | 50 | 0 | 0 | 0 | 0 | 96
13 | D | 10 | 11061 | LIMPIA, TRAZO Y NIVELACION DEL TERRENO (AREA DE EDIFICIOS). | M2 | 70 | 0 | 0 | 0 | 0 | 97
13 | D | 20 | 11071 | EXCAVACION A MANO,TERRENO INVESTIGADO EN OBRA A CUALQUIER PROFUNDIDAD. INC. AFINE DE TALUD Y ACARREO, DENTRO DE LA OBRA A PRIMERA ESTACION DE 20 MTS DE MATERIAL NO UTIL CARGADO A MANO. | M3 | 26.98 | 0 | 0 | 0 | 0 | 98
13 | D | 30 | 11101 | PLANTILLA DE CONCRETO HECHO EN OBRA F'c=100 KG/CM2 DE 6 CM DE ESPESOR. | M2 | 11.95 | 0 | 0 | 0 | 0 | 99
13 | D | 40 | DADO01 | DADO DE CONCRETO 30X30X100 CMS. F´C= 150 KG/CM2 ARMADO CON 4 VARILLAS #4 Y ESTRIBOS #2 A CADA 15 CMS. PARA SOPORTE DE ESTRUCTURA METÁLICA, CIMBRA COMÚN. | PZA | 9 | 0 | 0 | 0 | 0 | 100
13 | D | 50 | PRT3X3 | SUMINISTRO Y COLOCACIÓN DE PERFIL PTR DE 3" CALIBRE 14 UTILIZADO COMO COLUMNA, INCLUYE: CORTES, SOLDADURA, FLETES Y GASTOS DE TALLER. | ML | 27 | 0 | 0 | 0 | 0 | 101
13 | D | 60 | TUB3X11/2 | SUMINISTRO Y COLOCACIÓN DE PERFIL RECTANGULAR 3" X 1 1/2" CALIBRE 14 LISO, UTILIZADO COMO LARGUERO Y CARGADOR PARA CUBIERTA DE LÁMINA. INCLUYE: CORTES, SOLDADURA Y GASTOS DE TALLER. | ML | 93.6 | 0 | 0 | 0 | 0 | 102
13 | D | 70 | ARMHOWE1 | FORJADO DE ARMADURA TIPO HOWE CON UNA CUERDA INFERIOR DE 2.85 MTS. DE LONGITU CUERDA SUPERIOR DE 2.95 MTS. Y 0.79 DE ALTURA CON 5 MONTANTES VERTICALES Y 4 DIAGONALES A BASE DE PERFIL TUBULAR RECTANGULAR (PTR) DE 3" X 1 1/2", NODOS SOLDADOS CON ELECTRODO 7018, INCLUYE: CORTES, SOLDADURA, PRIMER Y GASTOS DE TALLER. | PZA | 9 | 0 | 0 | 0 | 0 | 103
13 | D | 80 | 12076 | MURETE DE ENRASE EN CIMENTACION DE BLOCK DE CONCRETO ASENTADO CON MORTERO CEM-ARENA 1:3 DE 15 CM. ESPESOR. | M2 | 11.95 | 0 | 0 | 0 | 0 | 104
13 | D | 90 | 31019 | CADENA O CASTILLO DE CONCRETO F´C=150 KG/CM2 14 X 20 CMS ARM. C/4 VAR. #3 FY=4200 KG/CM2 EST. #2 @ 20 CM. INC. CIMBRA COMUN Y CRUCES DE VARILLA. | ML | 30.73 | 0 | 0 | 0 | 0 | 105
13 | D | 100 | 23011 | SUMINISTRO Y COLOCACION DE LAMINA PINTRO CAL. # 26 INC. ANCLAS, BIRLOS, MATERIAL DE SUJECION, TRABAJO TERMINADO. | M2 | 70 | 0 | 0 | 0 | 0 | 106
13 | D | 110 | 34025 | PINTURA ESMALTE REKOR COMEX ESTRUC. METALICA "HM", "U2""A70 C/L" "T71", "T73", "T80", "T84" Y A84L" ,A DOS MANOS, DEJANDO SECAR LA SUPERFICIE ENTRE MANO Y MANO, DE LAS MARCAS COMEX ESMALTE-100, ACUARIO INDUSTRIAL 300 O TECNOBRIL, SHERWIN WILLIAMS P.A.B. GENERAL PAINT RAYONITE, OPTIMUS ECO-EXPRESS O BONOL, ICI MAGICOLOR, PINTUMEX ESMALUX, BEREL BERALKID. DOAL COLOREK O 900.TRABAJO TERMINADO, PROYECC. CUBIERTA. | M2 | 70 | 0 | 0 | 0 | 0 | 107
13 | D | 120 | 45118 | SUMINISTRO Y COLOCACION DE PLACA DE ACERO INCLUYE: CORTES Y SOLDADURA . | KG | 20 | 0 | 0 | 0 | 0 | 108
13 | D | 130 | CAN-01 | CANALÓN DE LÁMINA LISA GALVANIZADA PARA RECOLECCIÓN DE AGUA DE LLUVIA COLOCADO EN VOLADO DE LÁMINA EN EL ÁREA DE ECHADEROS CON UN DESARROLLO DE 65 CMS, SUJETADO CON MENSULAS DE SOLERA DE 1/8" X 1" | ML | 18.2 | 0 | 0 | 0 | 0 | 109
13 | D | 140 | CAN-02 | BAJA DE AGUA CON TUBO PVC 4" CON UN DESARROLLO DE 3.50 MTS, CONECTADO A CANAL DE LÁMINA Y CODO 90° EN EL PIÉ, SUJETADA A MURO CON ABRAZADERAS OMEGA HECHAS CON SOLERA DE 1/2"X 3/16". | PZA | 4 | 0 | 0 | 0 | 0 | 110
13 | D | 150 | REHHID | REVISIÓN Y REHABILITACIÓN DE RED HIDRAÚLICA INCLUYE: SUSTITUCIÓN DE TUBERIA EN MAL ESTADO, CONEXIONES, VALVULAS, CON TUBERIA DE PVC HIDRAÚLICO O CPVC, MATERIAL Y MANO DE OBRA. | ML | 180 | 0 | 0 | 0 | 0 | 111
13 | D | 160 | 31299 | REGISTRO DE 40 X 40 X 100 CM CON BLOCK CEMENTO O TABIQUE, TAPA DE CONCRETO F'c=150 KG/CM2, MARCO Y CONTRAMARCO METALICO (PARA VALVULA). | PZA | 4 | 0 | 0 | 0 | 0 | 112
13 | D | 170 | 31296 | REGISTRO ELECTRICO 60 X 60 X 80 CMS. CON BLOCK CEMENTO O TABIQUE, APLANADO INTERIOR PULIDO, TAPA DE CONCRETO ARMADO CON 2 VAR. Y FONDO DE ARENA. | PZA | 6 | 0 | 0 | 0 | 0 | 113
14.1 | E. 1 | 10 | REVISION | REVISION TECNICA DE LOS COMPONENTES Y SISTEMA DE BOMBEO DE POZO No.3 PARA CORRECCION ELECTROMECANICA DE ARRANCADOR A EQUIPO DE BOMBEO. POZO QUE ALIMENTARA EL TANQUE A REHABILITAR | PZA | 1 | 0 | 0 | 0 | 0 | 114
14.1 | E. 1 | 20 | LIMULT | LIMPIEZA Y REHABILITACION DE MULTIPLE DE DESCARGA E IDENTIFICACION DE LINEAS DE BOMBEO A DIFERENTES AREAS DE INSTALACIONES. | PZA | 1 | 0 | 0 | 0 | 0 | 115
14.2 | E. 2 | 10 | LIMTAN | LIMPIEZA INTERIOR DE TANQUE DE ALMACENAMIENTO PARA PREPARACION DE SUPERFICIE A VULCANIZAR, CON RETIRO DE ESCOMBRO, RANURAS Y MATERIAL DE OBRA | PZA | 1 | 0 | 0 | 0 | 0 | 116
14.2 | E. 2 | 20 | PERFIL | SUMINISTRO Y COLOCACION DE TIRA DE PERFIL COLAMINADO DE 4 CM DE ANCHO, PARA FIJACION DE MEMBRANA A MURO, INCLUYE TAQUETES DE PLASTICO Y PIJAS DE ACERO INOXIDABLE | ML | 15 | 0 | 0 | 0 | 0 | 117
14.2 | E. 2 | 30 | MEMBRANA | SUMINISTRO E INSTALACIÓN DE GEOMEMBRANA DE PVC GRADO AGUA POTABLE DE 1.2 MM DE ESPESOR COLOR BLANCO A GRIS ROLLOS DE 20 X 2.05 MTS, PARA VULCANIZACION INTERIOR DE TANQUE POR MEDIO DE FUSION A AIRE CALIENTE EN TRASLAPES DE 7 CM EN MUROS Y LOSA DE FONDO. | M2 | 50 | 0 | 0 | 0 | 0 | 118
14.2 | E. 2 | 40 | ADHESIVO | SUMINISTRO Y APLICACIÓN DE ADHESIVO ELASTICO DE POLIURETANO SIKAFLEX PARA SELLADO PERIMETRAL DE MEMBRANA Y MURO INTERIOR POR DEBAJO DE LOSA DE TANQUE. | ML | 15 | 0 | 0 | 0 | 0 | 119
14.2 | E. 2 | 50 | BOTA | FABRICACION Y COLOCACION DE BOTA EN DESCARGA DE TUBERIA DE 2" DE DIAMETRO EN TANQUE, INCLUYE AMPLIACION DE TUBERIA EN EL INTERIOR POR MEDIO DE FOGO. SOLDADO A EXISTENTE. | PZA | 1 | 0 | 0 | 0 | 0 | 120
14.2 | E. 2 | 60 | VALVULA | SUMINISTRO E INSTALACION DE VALVULA DE HIERRO DUCTIL BRIDADA TIPO COMPUERTA DE VASTAGO FIJO EN 2" DE DIAMETRO, INCLUYE EMPAQUES Y TORNILLERIA | PZA | 1 | 0 | 0 | 0 | 0 | 121
14.3 | E. 3 | 10 | TRAZO | TRAZO DE LINEA A REHABILITAR POR MEDIO MANUAL, INCLUYE RAMALES UBICACIÓN DE HIDRANTES. | ML | 426.7114 | 0 | 0 | 0 | 0 | 122
14.3 | E. 3 | 20 | TUBERIA | SUMINSTRO Y TENDIDO DE TUBERIA PEAD rd 21 DE 3" DE DIAMETRO, INCLUYE LA TERMOFUSION POR MEDIO DE EQUIPO ESPECIALIZADO. NO INCLUYE EXCAVACION NI RELLENOS | ML | 426.7 | 0 | 0 | 0 | 0 | 123
14.3 | E. 3 | 30 | TEE | SUMINISTRO E INSTALACION DE TEE DE PEAD DE 3"*2" DE DIAMETRO PARA DERIVACION DE RAMAL DE HIDRANTES. | PZA | 8 | 0 | 0 | 0 | 0 | 124
14.3 | E. 3 | 40 | BRIDA | SUMINSTRO Y COLOCACION DE BRIDA STUB END DE 3" PARA CAMBIO DE FOGO A PEAD, INCLUYE CONTRABRIDA METALICA | PZA | 3 | 0 | 0 | 0 | 0 | 125
14.3 | E. 3 | 50 | HIDRANTE | SUMINISTRO Y COLOCACION DE SALIDA DE TOMA PARA HIDRANTE EN 2" DE DIAMETRO, POR MEDIO DE TUBERIA PEAD, TUERCA UNION METALICA, NIPLE ROSCADO METALICO Y VALVULA ESFERA EN LATON DE 2" DE DIAMETRO. NO INCLUYE ATRAQUE DE CONCRETO | PZA | 5 | 0 | 0 | 0 | 0 | 126
14.3 | E. 3 | 60 | ATRAQUE | FABRICACION DE ATRAQUE DE CONCRETO ARMADO PARA ENCOFRADO DE TOMA DE HIDRANTE, POR MEDIO DE COLUMNA DE 25*25 CM Y ALTURA MAXIMO DE 1.20 MTS, INCLUYE DADO DE CONCRETO ARMADO DE 40*40 CM | PZA | 4 | 0 | 0 | 0 | 0 | 127
14.3 | E. 3 | 70 | INTERCONEXI | INTERCONEXION DE LINEA DE CONDUCCION A TANQUE SUPERFICIAL DE 30 M3 (T1) PARA LLENADO POR MEDIO DE GRAVEDAD, INCLUYE CONEXIONES GALVANIZADAS Y ATRAQUES DE CONCRETO A PIE DE TANQUE | PZA | 1 | 0 | 0 | 0 | 0 | 128
14.3 | E. 3 | 80 | EXCAVACION | EXCAVACION POR MEDIO MANUAL PARA UNA PROFUNDIDAD NO MAYOR DE 30 CM EN MATERIAL TIPO II Y III PARA ALOJO DE TUBERIA EN PASOS VEHICULARES Y AREAS DE TRANSITO | ML | 50 | 0 | 0 | 0 | 0 | 129
14.3 | E. 3 | 90 | CONCRETO | FABRICACION DE CONCRETO SIMPLE PARA COLOCACION EN ATRAQUES DE CAMBIOS DE DIRECCION, Y ENCOFRADO DE TUBERIA EN AREA DE TRANSITO | M3 | 1 | 0 | 0 | 0 | 0 | 130
14.4 | E. 4 | 10 | LIMTAN | LIMPIEZA INTERIOR DE TANQUE DE ALMACENAMIENTO PARA PREPARACION DE SUPERFICIE A VULCANIZAR, CON RETIRO DE ESCOMBRO, RANURAS Y MATERIAL DE OBRA | PZA | 1 | 0 | 0 | 0 | 0 | 131
14.4 | E. 4 | 20 | PERFIL | SUMINISTRO Y COLOCACION DE TIRA DE PERFIL COLAMINADO DE 4 CM DE ANCHO, PARA FIJACION DE MEMBRANA A MURO, INCLUYE TAQUETES DE PLASTICO Y PIJAS DE ACERO INOXIDABLE | ML | 14 | 0 | 0 | 0 | 0 | 132
14.4 | E. 4 | 30 | MEMBRANA | SUMINISTRO E INSTALACIÓN DE GEOMEMBRANA DE PVC GRADO AGUA POTABLE DE 1.2 MM DE ESPESOR COLOR BLANCO A GRIS ROLLOS DE 20 X 2.05 MTS, PARA VULCANIZACION INTERIOR DE TANQUE POR MEDIO DE FUSION A AIRE CALIENTE EN TRASLAPES DE 7 CM EN MUROS Y LOSA DE FONDO. | M2 | 50 | 0 | 0 | 0 | 0 | 133
14.4 | E. 4 | 40 | ADHESIVO | SUMINISTRO Y APLICACIÓN DE ADHESIVO ELASTICO DE POLIURETANO SIKAFLEX PARA SELLADO PERIMETRAL DE MEMBRANA Y MURO INTERIOR POR DEBAJO DE LOSA DE TANQUE. | ML | 14 | 0 | 0 | 0 | 0 | 134
14.4 | E. 4 | 50 | BOTA | FABRICACION Y COLOCACION DE BOTA EN DESCARGA DE TUBERIA DE 2" DE DIAMETRO EN TANQUE, INCLUYE AMPLIACION DE TUBERIA EN EL INTERIOR POR MEDIO DE FOGO. SOLDADO A EXISTENTE. | PZA | 2 | 0 | 0 | 0 | 0 | 135
14.4 | E. 4 | 60 | VALVULA | SUMINISTRO E INSTALACION DE VALVULA DE HIERRO DUCTIL BRIDADA TIPO COMPUERTA DE VASTAGO FIJO EN 2" DE DIAMETRO, INCLUYE EMPAQUES Y TORNILLERIA | PZA | 1 | 0 | 0 | 0 | 0 | 136
14.5 | E. 5 | 10 | TRAZO01 | TRAZO DE TERRENO PARA REFERENCIAR LINEA DE HIDRANTES AREA POSTAS Y AREA DE CULTIVO | PZA | 1 | 0 | 0 | 0 | 0 | 137
14.5 | E. 5 | 20 | EXCAVACION | EXCAVACION POR MEDIO MANUAL PARA UNA PROFUNDIDAD NO MAYOR DE 30 CM EN MATERIAL TIPO II Y III PARA ALOJO DE TUBERIA EN PASOS VEHICULARES Y AREAS DE TRANSITO | ML | 50 | 0 | 0 | 0 | 0 | 138
14.5 | E. 5 | 30 | TUBERIA01 | SUMINSTRO Y TENDIDO DE TUBERIA DE POLIETILENO DE ALTA DENSIDAD DE 1.5" DE DIAMETRO RD 21 , INCLUYE TERMOFUSION DE CONEXIONES Y ACCESORIOS EN CAMBIOS DE DIRECCION Y RAMALES. | ML | 100 | 0 | 0 | 0 | 0 | 139
14.5 | E. 5 | 40 | VALVULA01 | SUMINISTRO Y COLOCACION DE DERIVACION TIPO TOMA DE INSERCION CON VALVULA DE ACOPLAMIENTO RAPIDO DE 3/4" EN PLASTICO, INCLUYE CONEXIONES Y ATRAQUES | PZA | 10 | 0 | 0 | 0 | 0 | 140
14.5 | E. 5 | 50 | TOMA | SUMINSTRO DE TOMA PARA INSERCION RAPIDA DE 3/4" DE DIAMETRO, CON LLAVE DE INSERCION, 10 METROS DE MANGUERA DE PLASTICO CONEXIONES Y ACCESORIOS | PZA | 4 | 0 | 0 | 0 | 0 | 141
14.5 | E. 5 | 60 | RELLENO | RELLENO DE CEPA CON MATERIAL PRODUCTO DE EXCAVACION Y DE BANCO, PARA ALOJO DE TUBERIA | M3 | 3 | 0 | 0 | 0 | 0 | 142
[9 empty] | 0 | 0

## Insumos (hidden)
Codigo | Descripción | Unidad | Costo | Cantidad | Importe
Cemento | Cemento gris | Ton | 324 | 1 | 324
Cemento | Cemento gris | Ton | 324 | 1 | 324
| (CD) Costo directo |  |  |  | 648

## Partidas
WBS | Partida | Descripción | Importe CD | Importe PV
01 | 1 | REHABILITACION DE LOS CORRALES DE LAS VACAS EN PRODUCCION | 0 | 0
01.1 | 1. 1 | HERRERIA | 0 | 0
02 | 2 | REHABILITACIÓN DE LOS BARANDALES DE CONTENCIÓN DE GANADO | 0 | 0
03 | 3 | REHABILITACIÓN DEL SUMINISTRO AUTOMATICO DE AGUA A LOS BEBEDEROS | 0 | 0
04 | 4 | CORRAL DE VAQUILLAS EN CRECIMIENTO | 0 | 0
05 | 5 | REHABILITACIÓN DEL COBERTIZO PARA LAS VAQUILLAS EN CRECIMIENTO | 0 | 0
06 | 6 | COBERTIZO ÁREA DE PARTO | 0 | 0
07 | 7 | COBERTIZO ÁREA DE TERNERAS | 0 | 0
08 | 8 | CORRAL DE TERNERAS | 0 | 0
09 | 9 | CUBIERTA PARA PROTEGER BASCULA DE PESADO DE GANADO | 0 | 0
10 | A | REPARACION DE LAS TRAMPAS Y COMEDEROS DE LA SALA DE ORDEÑA | 0 | 0
11 | B | REPARACIÓN DE LA PLANTA DE ALIMENTOS BALANCEADOS | 0 | 0
12 | C | GALERIA PARA VEHICULOS | 0 | 0
13 | D | ACONDICIONAMIENTO DE ECHADERO DE GANADO EN CORRAL ATRÁS DE ECHADEROS EXISTENTES | 0 | 0
14 | E | REHABILITACIÓN DEL SISTEMA DE RIEGO | 0 | 0
14.1 | E. 1 | REHABILITACIÓN DE POZO Y BOMBA EN POZO 3 | 0 | 0
14.2 | E. 2 | REHABILITACIÓN DE TANQUE DE ALMACENAMIENTO DE 25,000 LTS. (MAMPOSTERIA) UBICADO EN EL SUROESTE. | 0 | 0
14.3 | E. 3 | REHABILITACIÓN DCE LA LINEA DE INTERCONEXIÓN DE TANQUES 3 A 1 | 0 | 0
14.4 | E. 4 | REHABILITACIÓN DE TANQUE DE ALMACENAMIENTO DE 30,000 LTS. (MAMPOSTERIA) UBICADO EN EL SURESTE. | 0 | 0
14.5 | E. 5 | RED DE HIDRANTES EN AREA DE POSTAS | 0 | 0

## Reporte del presupuesto
Empresa | 0
Licitación no. EO-N73-2023 | Obra: | MANTENIMIENTO Y REHABILITACION A LAS INSTALACIONES Y AL EQUIPO DE FOMENTO PRODUCTIVO Y DEL SISTEMA DE RIEGO (POSTA). UBICACION: SANTA CRUZ XOXOCOTLAN, SANTA CRUZ XOXOCOTLAN, CENTRO, OAX. META:MANTENIMIENTO Y REHABILITACION A LAS INSTALACIONES Y AL EQUIPO DE FOMENTO PRODUCTIVO Y DEL SISTEMA DE RIEGO (POSTA). TRABAJO CONSISTENTES EN: HERRERIA. REJAS DE ACERO, SOLDADURAS Y CORTES PARA LA REHABILITACION DE LOS SIGUIENTES ESPACIOS: CORRALES DE LAS VACAS EN PRODUCCIÓN, REHABILITACION DE LOS ...
Fecha 26/Heshvan/Friday
CODIGO | REN | DESCRIPCION | UNIDAD | CANTIDAD | PRECIO U. | % Par. | PRECIO CON LETRA | IMPORTE
1 |  | REHABILITACION DE LOS CORRALES DE LAS VACAS EN PRODUCCION
1. 1 |  | HERRERIA
SEP-01 | 10 | SEPARADOR DE ECHADERO FORJADO CON TUBO CÉDULA 40 DE 2 " DIMENSIONES GENERALES 2.53 X 1.50 DE FORMA RECTANGULAR CON UNA ESQUINA CURVA, 4 HILOS HORIZONTALES A CADA 46 CMS. Y 2 HILOS VERTICALES EN LOS EXTREMOS; CON 2 EXTENSIONES HORIZONTALES Y UNA VERTICAL DE 10 CMS. PARA ANCLAJE AL PISO Y AL MURO, INCLUYE: CORTES, SOLDADURA PISO Y AL MURO, PISO Y AL MURO, INCLUYE: CORTES, SOLDADURA E-7018, PRIMER, PINTURA ESMALTE COMEX 100 A DOS MANOS COLOR INDICADO POR LA DIRECCIÓN DEL PLANTEL. | PZA | 30 | 0 | #DIV/0! | #VALUE! | 0
PTA01 | 20 | PUERTA DE COMEDERO FORJADA CON TUBO CÉDULA 40 DE 2 " DIMENSIONES GENERALES 2.50 X 1.50 CON DOS HOJAS ABATIBLES A 180 GRADOS, CON POSTES LATERALES PARA ANCLAJE DE TUBO C-40 DE 3" CADA HOJA CON 4 HILOS HORIZONTALES Y 2 VERTICALES, FORJADO DE BISAGRAS, Y PASADOR INCLUYE: CORTES, SOLDADURA, PRIMER Y PINTURA ESMALTE COMEX 100 DEL COLOR INDICADO POR LA DIRECCIÓN DEL PLANTEL. | PZA | 2 | 0 | #DIV/0! | #VALUE! | 0
CAN-01 | 30 | CANALÓN DE LÁMINA LISA GALVANIZADA PARA RECOLECCIÓN DE AGUA DE LLUVIA COLOCADO EN VOLADO DE LÁMINA EN EL ÁREA DE ECHADEROS CON UN DESARROLLO DE 65 CMS, SUJETADO CON MENSULAS DE SOLERA DE 1/8" X 1" | ML | 44.4 | 0 | #DIV/0! | #VALUE! | 0
CAN-02 | 40 | BAJA DE AGUA CON TUBO PVC 4" CON UN DESARROLLO DE 3.50 MTS, CONECTADO A CANAL DE LÁMINA Y CODO 90° EN EL PIÉ, SUJETADA A MURO CON ABRAZADERAS OMEGA HECHAS CON SOLERA DE 1/2"X 3/16". | PZA | 4 | 0 | #DIV/0! | #VALUE! | 0
MON-01 | 50 | SUMINISTRO Y COLOCACIÓN DE CANAL MONTEN DE 6" X 2" EN CUBIERTA DE LÁMINA PARA RIGIDIZAR EL VOLADO Y SOPORTAR EL CANALÓN, INCLUYE: SOLDADURA Y PIJAS PUNTA DE BROCA DE 1/2" X 1/4". | ML | 50 | 0 | #DIV/0! | #VALUE! | 0
[7 empty] | Acumulado | Parcial
0 | 0 | [5 empty] | 0 | 0
1. 1 |  | TOTAL HERRERIA | [5 empty] | 0
1 |  | TOTAL REHABILITACION DE LOS CORRALES DE LAS VACAS EN PRODUCCION | [5 empty] | 0
2 |  | REHABILITACIÓN DE LOS BARANDALES DE CONTENCIÓN DE GANADO
RBAR-01 | 10 | REHABILITACION Y REFORZAMIENTO DE BARANDAL DE CONTENSIÓN DE GANADO A BASE DE TUBO C-40, INCLUYE: CAMBIO DE PIEZAS OXIDADAS O DOBLADAS, CORTES, PRIMER, SOLDADURA Y PINTURA ESMALTE COMEX 100 DEL COLOR INDICADO POR LA DIRECCIÓN DEL PLANTEL. | ML | 150 | 0 | #DIV/0! | #VALUE! | 0
BAR-01 | 20 | BARANDAL DE CONTENSIÓN DE GANADO A BASE DE TUBO C-40, CON TRES HILOS HORIZONTALES Y POSTES VERTICALES A CADA 3 MTS. INCLUYE: CORTES, PRIMER, SOLDADURA Y PINTURA ESMALTE COMEX 100 DEL COLOR INDICADO POR LA DIRECCIÓN DEL PLANTEL. | ML | 25 | 0 | #DIV/0! | #VALUE! | 0
2 |  | TOTAL REHABILITACIÓN DE LOS BARANDALES DE CONTENCIÓN DE GANADO | [5 empty] | 0
3 |  | REHABILITACIÓN DEL SUMINISTRO AUTOMATICO DE AGUA A LOS BEBEDEROS
FLOT-01 | 10 | SUMINISTRO E INSTALACION DE Válvula De Flotador Para Bebedero Automático Horse Cattle G. INCLUYE: LIMPIEZA DE PIEZAS DE CONEXIÓN, CINTA TEFLON, PRUEBAS. | PZA | 5 | 0 | #DIV/0! | #VALUE! | 0
SALHID | 20 | REVISIÓN Y REPARACIÓN DE SALIDA HIDRAÚLICA PARA ALIMENTACIÓN DE BEBEDEROS, CON TUBERIA DE FOGO 19MM | SAL | 4 | 0 | #DIV/0! | #VALUE! | 0
3 |  | TOTAL REHABILITACIÓN DEL SUMINISTRO AUTOMATICO DE AGUA A LOS BEBEDEROS | [5 empty] | 0
4 |  | CORRAL DE VAQUILLAS EN CRECIMIENTO
POS-01 | 10 | SUMINISTRO Y COLOCACION DE POSTE DE CONCRETO DE 15 X 15 CMS Y 2.50 MTS. DE LONGITUD ARMADO CON ESTRUCTURA TIPO ARMEX 12X12-4 CON 4 PERFORACIONES PARA PASO DE CABLE DE ACERO A CADA 45 CMS; INCLUYE: EXCAVACIÓN, MUERTO DE CONCRETO SIMPLE, PLOMEO Y NIVELACIÓN. | PZA | 28 | 0 | #DIV/0! | #VALUE! | 0
[7 empty] | Acumulado | Parcial
0 | 0 | [5 empty] | 0 | 0
CAB-01 | 20 | SUMINISTRO E INSTALACIÓN DE CABLE DE ACERO GALVANIZADO DE 1/2" PARA CERCADO DE CORRAL INCLUYE: ABRAZADERAS DE SILLIN DE 1/2", TENSADO. | ML | 374.2039 | 0 | #DIV/0! | #VALUE! | 0
4 |  | TOTAL CORRAL DE VAQUILLAS EN CRECIMIENTO | [5 empty] | 0
5 |  | REHABILITACIÓN DEL COBERTIZO PARA LAS VAQUILLAS EN CRECIMIENTO
ENC-01 | 10 | ENCAMISADO DE PERFIL TUBULAR (COLUMNA) CON CONCRETO FC= 200KG/CM2 ARMADO CON ARMEX 15X15-4, INCLUYE: CIMBRA APARENTE, DESDE EL PIÉ HASTA 1.5O MTS. DE ALTURA. | PZA | 8 | 0 | #DIV/0! | #VALUE! | 0
11061 | 20 | LIMPIA, TRAZO Y NIVELACION DEL TERRENO (AREA DE EDIFICIOS). | M2 | 75.69 | 0 | #DIV/0! | #VALUE! | 0
11071 | 30 | EXCAVACION A MANO,TERRENO INVESTIGADO EN OBRA A CUALQUIER PROFUNDIDAD. INC. AFINE DE TALUD Y ACARREO, DENTRO DE LA OBRA A PRIMERA ESTACION DE 20 MTS DE MATERIAL NO UTIL CARGADO A MANO. | M3 | 8.24 | 0 | #DIV/0! | #VALUE! | 0
12076 | 40 | MURETE DE ENRASE EN CIMENTACION DE BLOCK DE CONCRETO ASENTADO CON MORTERO CEM-ARENA 1:3 DE 15 CM. ESPESOR. | M2 | 19.78 | 0 | #DIV/0! | #VALUE! | 0
31019 | 50 | CADENA O CASTILLO DE CONCRETO F´C=150 KG/CM2 14 X 20 CMS ARM. C/4 VAR. #3 FY=4200 KG/CM2 EST. #2 @ 20 CM. INC. CIMBRA COMUN Y CRUCES DE VARILLA. | ML | 33 | 0 | #DIV/0! | #VALUE! | 0
31214 | 60 | FIRME DE CONCRETO F'c=150 KG/CM2 DE 8 CM DE ESPESOR, INCL. NIVELACION Y COMPACTACION. | M2 | 69.4 | 0 | #DIV/0! | #VALUE! | 0
[7 empty] | Acumulado | Parcial
0 | 0 | [5 empty] | 0 | 0
31200 | 70 | REFUERZO CON MALLA ELECTROSOLDADA 6 6-10 10 EN PISOS, INC. SUMINISTRO Y COLOCACION. | M2 | 69.4 | 0 | #DIV/0! | #VALUE! | 0
BB-01 | 80 | CONSTRUCCIÓN DE BEBEDERO A BASE DE FIRME Y MUROS DE CONCRETO FC=250 KG/CM2, ARMADO CON VARILLA #3 A CADA 20 CMS. CIMBRA COMÚN, FORRADO INTERIOR CON AZULEJO BLANCO DIMENSIONES INTERIORES 50 CMS. DE ANCHO, 1.50 METROS DE LARGO Y 30 CMS. DE PROFUNDIDAD. | PZA | 4 | 0 | #DIV/0! | #VALUE! | 0
PRET-01 | 90 | FORJADO DE PRETIL PARA DELIMITAR COMEDERO A BASE DE CONCRETO F'C=200 KG/CM2, 15 CMS. DE ANCHO, 60 CMS. DE ALTURA ACABADO BOLEADO, ARMADO CON VARILLA #3 A CADA 20 CMS. CIMBRA APARENTE. | ML | 10 | 0 | #DIV/0! | #VALUE! | 0
REJCOM | 100 | REJA DE ACERO PARA COMEDERO DE 1 METRO DE ALTURA, CON MARCO DE TUBO C-40 DE 2" Y DIAGONALES DE VARILLA CORRUGADA #8 A CADA 40 CMS. ANCLADA A BASE DE CONCRETO | ML | 10 | 0 | #DIV/0! | #VALUE! | 0
DESMLAM | 110 | DESMONTE DE LÁMINA GALVANIZADA SIN RECUPERACIÓN DE MATERIAL.INCLUYE: ACARREO DEL MATERIAL FUERA DE LA OBRA. | PZA | 75.64 | 0 | #DIV/0! | #VALUE! | 0
82181 | 120 | SUMINISTRO Y COLOCACION DE LAMINA PINTRO CAL. # 26, INC. ANCLAS BIRLOS, MATERIAL DE SUJECION, TRABAJO TERMINADO. | M2 | 75.7 | 0 | #DIV/0! | #VALUE! | 0
34025 | 130 | PINTURA ESMALTE REKOR COMEX ESTRUC. METALICA "HM", "U2""A70 C/L" "T71", "T73", "T80", "T84" Y A84L" ,A DOS MANOS, DEJANDO SECAR LA SUPERFICIE ENTRE MANO Y MANO, DE LAS MARCAS COMEX ESMALTE-100, ACUARIO INDUSTRIAL 300 O TECNOBRIL, SHERWIN WILLIAMS P.A.B. GENERAL PAINT RAYONITE, OPTIMUS ECO-EXPRESS O BONOL, ICI MAGICOLOR, PINTUMEX ESMALUX, BEREL BERALKID. DOAL COLOREK O 900.TRABAJO TERMINADO, PROYECC. CUBIERTA. | M2 | 75.7 | 0 | #DIV/0! | #VALUE! | 0
[7 empty] | Acumulado | Parcial
0 | 0 | [5 empty] | 0 | 0
5 |  | TOTAL REHABILITACIÓN DEL COBERTIZO PARA LAS VAQUILLAS EN CRECIMIENTO | [5 empty] | 0
6 |  | COBERTIZO ÁREA DE PARTO
11061 | 10 | LIMPIA, TRAZO Y NIVELACION DEL TERRENO (AREA DE EDIFICIOS). | M2 | 75.69 | 0 | #DIV/0! | #VALUE! | 0
11071 | 20 | EXCAVACION A MANO,TERRENO INVESTIGADO EN OBRA A CUALQUIER PROFUNDIDAD. INC. AFINE DE TALUD Y ACARREO, DENTRO DE LA OBRA A PRIMERA ESTACION DE 20 MTS DE MATERIAL NO UTIL CARGADO A MANO. | M3 | 11.48 | 0 | #DIV/0! | #VALUE! | 0
DADO01 | 30 | DADO DE CONCRETO 30X30X100 CMS. F´C= 150 KG/CM2 ARMADO CON 4 VARILLAS #4 Y ESTRIBOS #2 A CADA 15 CMS. PARA SOPORTE DE ESTRUCTURA METÁLICA, CIMBRA COMÚN. | PZA | 12 | 0 | #DIV/0! | #VALUE! | 0
PRT3X3 | 40 | SUMINISTRO Y COLOCACIÓN DE PERFIL PTR DE 3" CALIBRE 14 UTILIZADO COMO COLUMNA, INCLUYE: CORTES, SOLDADURA, FLETES Y GASTOS DE TALLER. | ML | 36 | 0 | #DIV/0! | #VALUE! | 0
ARMHOWE | 50 | FORJADO DE ARMADURA TIPO HOWE CON UNA CUERDA INFERIOR DE 7.80 MTS. DE LONGITUD CUERDAS SUPERIORES DE 4.02 MTS. Y 1.08 DE ALTURA CON 5 MONTANTES VERTICALES Y 4 DIAGONALES A BASE DE PERFIL TUBULAR RECTANGULAR (PTR) DE 3" X 1 1/2" C-10, NODOS SOLDADOS CON ELECTRODO 7018, INCLUYE: CORTES, SOLDADURA, PRIMER Y GASTOS DE TALLER. | PZA | 6 | 0 | #DIV/0! | #VALUE! | 0
ENC-01 | 60 | ENCAMISADO DE PERFIL TUBULAR (COLUMNA) CON CONCRETO FC= 200KG/CM2 ARMADO CON ARMEX 15X15-4, INCLUYE: CIMBRA APARENTE, DESDE EL PIÉ HASTA 1.5O MTS. DE ALTURA. | PZA | 12 | 0 | #DIV/0! | #VALUE! | 0
[7 empty] | Acumulado | Parcial
0 | 0 | [5 empty] | 0 | 0
TUB3X11/2 | 70 | SUMINISTRO Y COLOCACIÓN DE PERFIL RECTANGULAR 3" X 1 1/2" CALIBRE 14 LISO, UTILIZADO COMO LARGUERO Y CARGADOR PARA CUBIERTA DE LÁMINA. INCLUYE: CORTES, SOLDADURA Y GASTOS DE TALLER. | ML | 66.64 | 0 | #DIV/0! | #VALUE! | 0
45118 | 80 | SUMINISTRO Y COLOCACION DE PLACA DE ACERO INCLUYE: CORTES Y SOLDADURA . | KG | 25 | 0 | #DIV/0! | #VALUE! | 0
82181 | 90 | SUMINISTRO Y COLOCACION DE LAMINA PINTRO CAL. # 26, INC. ANCLAS BIRLOS, MATERIAL DE SUJECION, TRABAJO TERMINADO. | M2 | 75.69 | 0 | #DIV/0! | #VALUE! | 0
34025 | 100 | PINTURA ESMALTE REKOR COMEX ESTRUC. METALICA "HM", "U2""A70 C/L" "T71", "T73", "T80", "T84" Y A84L" ,A DOS MANOS, DEJANDO SECAR LA SUPERFICIE ENTRE MANO Y MANO, DE LAS MARCAS COMEX ESMALTE-100, ACUARIO INDUSTRIAL 300 O TECNOBRIL, SHERWIN WILLIAMS P.A.B. GENERAL PAINT RAYONITE, OPTIMUS ECO-EXPRESS O BONOL, ICI MAGICOLOR, PINTUMEX ESMALUX, BEREL BERALKID. DOAL COLOREK O 900.TRABAJO TERMINADO, PROYECC. CUBIERTA. | M2 | 75.69 | 0 | #DIV/0! | #VALUE! | 0
12076 | 110 | MURETE DE ENRASE EN CIMENTACION DE BLOCK DE CONCRETO ASENTADO CON MORTERO CEM-ARENA 1:3 DE 15 CM. ESPESOR. | M2 | 19.78 | 0 | #DIV/0! | #VALUE! | 0
31019 | 120 | CADENA O CASTILLO DE CONCRETO F´C=150 KG/CM2 14 X 20 CMS ARM. C/4 VAR. #3 FY=4200 KG/CM2 EST. #2 @ 20 CM. INC. CIMBRA COMUN Y CRUCES DE VARILLA. | ML | 33 | 0 | #DIV/0! | #VALUE! | 0
31214 | 130 | FIRME DE CONCRETO F'c=150 KG/CM2 DE 8 CM DE ESPESOR, INCL. NIVELACION Y COMPACTACION. | M2 | 69.4 | 0 | #DIV/0! | #VALUE! | 0
[7 empty] | Acumulado | Parcial
0 | 0 | [5 empty] | 0 | 0
31200 | 140 | REFUERZO CON MALLA ELECTROSOLDADA 6 6-10 10 EN PISOS, INC. SUMINISTRO Y COLOCACION. | M2 | 69.4 | 0 | #DIV/0! | #VALUE! | 0
BB-01 | 150 | CONSTRUCCIÓN DE BEBEDERO A BASE DE FIRME Y MUROS DE CONCRETO FC=250 KG/CM2, ARMADO CON VARILLA #3 A CADA 20 CMS. CIMBRA COMÚN, FORRADO INTERIOR CON AZULEJO BLANCO DIMENSIONES INTERIORES 50 CMS. DE ANCHO, 1.50 METROS DE LARGO Y 30 CMS. DE PROFUNDIDAD. | PZA | 4 | 0 | #DIV/0! | #VALUE! | 0
PRET-01 | 160 | FORJADO DE PRETIL PARA DELIMITAR COMEDERO A BASE DE CONCRETO F'C=200 KG/CM2, 15 CMS. DE ANCHO, 60 CMS. DE ALTURA ACABADO BOLEADO, ARMADO CON VARILLA #3 A CADA 20 CMS. CIMBRA APARENTE. | ML | 10 | 0 | #DIV/0! | #VALUE! | 0
REJCOM | 170 | REJA DE ACERO PARA COMEDERO DE 1 METRO DE ALTURA, CON MARCO DE TUBO C-40 DE 2" Y DIAGONALES DE VARILLA CORRUGADA #8 A CADA 40 CMS. ANCLADA A BASE DE CONCRETO | ML | 10 | 0 | #DIV/0! | #VALUE! | 0
82181 | 180 | SUMINISTRO Y COLOCACION DE LAMINA PINTRO CAL. # 26, INC. ANCLAS BIRLOS, MATERIAL DE SUJECION, TRABAJO TERMINADO. | M2 | 75.7 | 0 | #DIV/0! | #VALUE! | 0
34025 | 190 | PINTURA ESMALTE REKOR COMEX ESTRUC. METALICA "HM", "U2""A70 C/L" "T71", "T73", "T80", "T84" Y A84L" ,A DOS MANOS, DEJANDO SECAR LA SUPERFICIE ENTRE MANO Y MANO, DE LAS MARCAS COMEX ESMALTE-100, ACUARIO INDUSTRIAL 300 O TECNOBRIL, SHERWIN WILLIAMS P.A.B. GENERAL PAINT RAYONITE, OPTIMUS ECO-EXPRESS O BONOL, ICI MAGICOLOR, PINTUMEX ESMALUX, BEREL BERALKID. DOAL COLOREK O 900.TRABAJO TERMINADO, PROYECC. CUBIERTA. | M2 | 75.7 | 0 | #DIV/0! | #VALUE! | 0
11101 | 200 | PLANTILLA DE CONCRETO HECHO EN OBRA F'c=100 KG/CM2 DE 6 CM DE ESPESOR. | M2 | 16.48 | 0 | #DIV/0! | #VALUE! | 0
6 |  | TOTAL COBERTIZO ÁREA DE PARTO | [5 empty] | 0
7 |  | COBERTIZO ÁREA DE TERNERAS
11061 | 10 | LIMPIA, TRAZO Y NIVELACION DEL TERRENO (AREA DE EDIFICIOS). | M2 | 75.69 | 0 | #DIV/0! | #VALUE! | 0
[7 empty] | Acumulado | Parcial
0 | 0 | [5 empty] | 0 | 0
11071 | 20 | EXCAVACION A MANO,TERRENO INVESTIGADO EN OBRA A CUALQUIER PROFUNDIDAD. INC. AFINE DE TALUD Y ACARREO, DENTRO DE LA OBRA A PRIMERA ESTACION DE 20 MTS DE MATERIAL NO UTIL CARGADO A MANO. | M3 | 11.48 | 0 | #DIV/0! | #VALUE! | 0
DADO01 | 30 | DADO DE CONCRETO 30X30X100 CMS. F´C= 150 KG/CM2 ARMADO CON 4 VARILLAS #4 Y ESTRIBOS #2 A CADA 15 CMS. PARA SOPORTE DE ESTRUCTURA METÁLICA, CIMBRA COMÚN. | PZA | 12 | 0 | #DIV/0! | #VALUE! | 0
PRT3X3 | 40 | SUMINISTRO Y COLOCACIÓN DE PERFIL PTR DE 3" CALIBRE 14 UTILIZADO COMO COLUMNA, INCLUYE: CORTES, SOLDADURA, FLETES Y GASTOS DE TALLER. | ML | 36 | 0 | #DIV/0! | #VALUE! | 0
ARMHOWE | 50 | FORJADO DE ARMADURA TIPO HOWE CON UNA CUERDA INFERIOR DE 7.80 MTS. DE LONGITUD CUERDAS SUPERIORES DE 4.02 MTS. Y 1.08 DE ALTURA CON 5 MONTANTES VERTICALES Y 4 DIAGONALES A BASE DE PERFIL TUBULAR RECTANGULAR (PTR) DE 3" X 1 1/2" C-10, NODOS SOLDADOS CON ELECTRODO 7018, INCLUYE: CORTES, SOLDADURA, PRIMER Y GASTOS DE TALLER. | PZA | 6 | 0 | #DIV/0! | #VALUE! | 0
ENC-01 | 60 | ENCAMISADO DE PERFIL TUBULAR (COLUMNA) CON CONCRETO FC= 200KG/CM2 ARMADO CON ARMEX 15X15-4, INCLUYE: CIMBRA APARENTE, DESDE EL PIÉ HASTA 1.5O MTS. DE ALTURA. | PZA | 12 | 0 | #DIV/0! | #VALUE! | 0
TUB3X11/2 | 70 | SUMINISTRO Y COLOCACIÓN DE PERFIL RECTANGULAR 3" X 1 1/2" CALIBRE 14 LISO, UTILIZADO COMO LARGUERO Y CARGADOR PARA CUBIERTA DE LÁMINA. INCLUYE: CORTES, SOLDADURA Y GASTOS DE TALLER. | ML | 66.64 | 0 | #DIV/0! | #VALUE! | 0
45118 | 80 | SUMINISTRO Y COLOCACION DE PLACA DE ACERO INCLUYE: CORTES Y SOLDADURA . | KG | 25 | 0 | #DIV/0! | #VALUE! | 0
82181 | 90 | SUMINISTRO Y COLOCACION DE LAMINA PINTRO CAL. # 26, INC. ANCLAS BIRLOS, MATERIAL DE SUJECION, TRABAJO TERMINADO. | M2 | 75.69 | 0 | #DIV/0! | #VALUE! | 0
34025 | 100 | PINTURA ESMALTE REKOR COMEX ESTRUC. METALICA "HM", "U2""A70 C/L" "T71", "T73", "T80", "T84" Y A84L" ,A DOS MANOS, DEJANDO SECAR LA SUPERFICIE ENTRE MANO Y MANO, DE LAS MARCAS COMEX ESMALTE-100, ACUARIO INDUSTRIAL 300 O TECNOBRIL, SHERWIN WILLIAMS P.A.B. GENERAL PAINT RAYONITE, OPTIMUS ECO-EXPRESS O BONOL, ICI MAGICOLOR, PINTUMEX ESMALUX, BEREL BERALKID. DOAL COLOREK O 900.TRABAJO TERMINADO, PROYECC. CUBIERTA. | M2 | 75.69 | 0 | #DIV/0! | #VALUE! | 0
[7 empty] | Acumulado | Parcial
0 | 0 | [5 empty] | 0 | 0
11101 | 110 | PLANTILLA DE CONCRETO HECHO EN OBRA F'c=100 KG/CM2 DE 6 CM DE ESPESOR. | M2 | 16.48 | 0 | #DIV/0! | #VALUE! | 0
12076 | 120 | MURETE DE ENRASE EN CIMENTACION DE BLOCK DE CONCRETO ASENTADO CON MORTERO CEM-ARENA 1:3 DE 15 CM. ESPESOR. | M2 | 19.78 | 0 | #DIV/0! | #VALUE! | 0
31019 | 130 | CADENA O CASTILLO DE CONCRETO F´C=150 KG/CM2 14 X 20 CMS ARM. C/4 VAR. #3 FY=4200 KG/CM2 EST. #2 @ 20 CM. INC. CIMBRA COMUN Y CRUCES DE VARILLA. | ML | 33 | 0 | #DIV/0! | #VALUE! | 0
31214 | 140 | FIRME DE CONCRETO F'c=150 KG/CM2 DE 8 CM DE ESPESOR, INCL. NIVELACION Y COMPACTACION. | M2 | 69.4 | 0 | #DIV/0! | #VALUE! | 0
31200 | 150 | REFUERZO CON MALLA ELECTROSOLDADA 6 6-10 10 EN PISOS, INC. SUMINISTRO Y COLOCACION. | M2 | 69.4 | 0 | #DIV/0! | #VALUE! | 0
BB-01 | 160 | CONSTRUCCIÓN DE BEBEDERO A BASE DE FIRME Y MUROS DE CONCRETO FC=250 KG/CM2, ARMADO CON VARILLA #3 A CADA 20 CMS. CIMBRA COMÚN, FORRADO INTERIOR CON AZULEJO BLANCO DIMENSIONES INTERIORES 50 CMS. DE ANCHO, 1.50 METROS DE LARGO Y 30 CMS. DE PROFUNDIDAD. | PZA | 4 | 0 | #DIV/0! | #VALUE! | 0
PRET-01 | 170 | FORJADO DE PRETIL PARA DELIMITAR COMEDERO A BASE DE CONCRETO F'C=200 KG/CM2, 15 CMS. DE ANCHO, 60 CMS. DE ALTURA ACABADO BOLEADO, ARMADO CON VARILLA #3 A CADA 20 CMS. CIMBRA APARENTE. | ML | 10 | 0 | #DIV/0! | #VALUE! | 0
REJCOM | 180 | REJA DE ACERO PARA COMEDERO DE 1 METRO DE ALTURA, CON MARCO DE TUBO C-40 DE 2" Y DIAGONALES DE VARILLA CORRUGADA #8 A CADA 40 CMS. ANCLADA A BASE DE CONCRETO | ML | 10 | 0 | #DIV/0! | #VALUE! | 0
82181 | 190 | SUMINISTRO Y COLOCACION DE LAMINA PINTRO CAL. # 26, INC. ANCLAS BIRLOS, MATERIAL DE SUJECION, TRABAJO TERMINADO. | M2 | 75.7 | 0 | #DIV/0! | #VALUE! | 0
34025 | 200 | PINTURA ESMALTE REKOR COMEX ESTRUC. METALICA "HM", "U2""A70 C/L" "T71", "T73", "T80", "T84" Y A84L" ,A DOS MANOS, DEJANDO SECAR LA SUPERFICIE ENTRE MANO Y MANO, DE LAS MARCAS COMEX ESMALTE-100, ACUARIO INDUSTRIAL 300 O TECNOBRIL, SHERWIN WILLIAMS P.A.B. GENERAL PAINT RAYONITE, OPTIMUS ECO-EXPRESS O BONOL, ICI MAGICOLOR, PINTUMEX ESMALUX, BEREL BERALKID. DOAL COLOREK O 900.TRABAJO TERMINADO, PROYECC. CUBIERTA. | M2 | 75.7 | 0 | #DIV/0! | #VALUE! | 0
[7 empty] | Acumulado | Parcial
0 | 0 | [5 empty] | 0 | 0
7 |  | TOTAL COBERTIZO ÁREA DE TERNERAS | [5 empty] | 0
8 |  | CORRAL DE TERNERAS
POS-01 | 10 | SUMINISTRO Y COLOCACION DE POSTE DE CONCRETO DE 15 X 15 CMS Y 2.50 MTS. DE LONGITUD ARMADO CON ESTRUCTURA TIPO ARMEX 12X12-4 CON 4 PERFORACIONES PARA PASO DE CABLE DE ACERO A CADA 45 CMS; INCLUYE: EXCAVACIÓN, MUERTO DE CONCRETO SIMPLE, PLOMEO Y NIVELACIÓN. | PZA | 40 | 0 | #DIV/0! | #VALUE! | 0
CAB-01 | 20 | SUMINISTRO E INSTALACIÓN DE CABLE DE ACERO GALVANIZADO DE 1/2" PARA CERCADO DE CORRAL INCLUYE: ABRAZADERAS DE SILLIN DE 1/2", TENSADO. | ML | 500 | 0 | #DIV/0! | #VALUE! | 0
8 |  | TOTAL CORRAL DE TERNERAS | [5 empty] | 0
9 |  | CUBIERTA PARA PROTEGER BASCULA DE PESADO DE GANADO
[7 empty] | Acumulado | Parcial
0 | 0 | [5 empty] | 0 | 0
11061 | 10 | LIMPIA, TRAZO Y NIVELACION DEL TERRENO (AREA DE EDIFICIOS). | M2 | 18.5 | 0 | #DIV/0! | #VALUE! | 0
11071 | 20 | EXCAVACION A MANO,TERRENO INVESTIGADO EN OBRA A CUALQUIER PROFUNDIDAD. INC. AFINE DE TALUD Y ACARREO, DENTRO DE LA OBRA A PRIMERA ESTACION DE 20 MTS DE MATERIAL NO UTIL CARGADO A MANO. | M3 | 1.5 | 0 | #DIV/0! | #VALUE! | 0
DADO01 | 30 | DADO DE CONCRETO 30X30X100 CMS. F´C= 150 KG/CM2 ARMADO CON 4 VARILLAS #4 Y ESTRIBOS #2 A CADA 15 CMS. PARA SOPORTE DE ESTRUCTURA METÁLICA, CIMBRA COMÚN. | PZA | 8 | 0 | #DIV/0! | #VALUE! | 0
PRT3X3 | 40 | SUMINISTRO Y COLOCACIÓN DE PERFIL PTR DE 3" CALIBRE 14 UTILIZADO COMO COLUMNA, INCLUYE: CORTES, SOLDADURA, FLETES Y GASTOS DE TALLER. | ML | 28 | 0 | #DIV/0! | #VALUE! | 0
TUB3X11/2 | 50 | SUMINISTRO Y COLOCACIÓN DE PERFIL RECTANGULAR 3" X 1 1/2" CALIBRE 14 LISO, UTILIZADO COMO LARGUERO Y CARGADOR PARA CUBIERTA DE LÁMINA. INCLUYE: CORTES, SOLDADURA Y GASTOS DE TALLER. | ML | 60 | 0 | #DIV/0! | #VALUE! | 0
23011 | 60 | SUMINISTRO Y COLOCACION DE LAMINA PINTRO CAL. # 26 INC. ANCLAS, BIRLOS, MATERIAL DE SUJECION, TRABAJO TERMINADO. | M2 | 18.5 | 0 | #DIV/0! | #VALUE! | 0
34025 | 70 | PINTURA ESMALTE REKOR COMEX ESTRUC. METALICA "HM", "U2""A70 C/L" "T71", "T73", "T80", "T84" Y A84L" ,A DOS MANOS, DEJANDO SECAR LA SUPERFICIE ENTRE MANO Y MANO, DE LAS MARCAS COMEX ESMALTE-100, ACUARIO INDUSTRIAL 300 O TECNOBRIL, SHERWIN WILLIAMS P.A.B. GENERAL PAINT RAYONITE, OPTIMUS ECO-EXPRESS O BONOL, ICI MAGICOLOR, PINTUMEX ESMALUX, BEREL BERALKID. DOAL COLOREK O 900.TRABAJO TERMINADO, PROYECC. CUBIERTA. | M2 | 18.5 | 0 | #DIV/0! | #VALUE! | 0
45118 | 80 | SUMINISTRO Y COLOCACION DE PLACA DE ACERO INCLUYE: CORTES Y SOLDADURA . | KG | 20 | 0 | #DIV/0! | #VALUE! | 0
9 |  | TOTAL CUBIERTA PARA PROTEGER BASCULA DE PESADO DE GANADO | [5 empty] | 0
A |  | REPARACION DE LAS TRAMPAS Y COMEDEROS DE LA SALA DE ORDEÑA
[7 empty] | Acumulado | Parcial
0 | 0 | [5 empty] | 0 | 0
ORD01 | 10 | REPARACIÓN DE TRAMPA DE ORDEÑA, CONSISTENTE EN: SUSTITUCIÓN DE TRAMOS DE TUBO C-40 DE 2" OXIDADOS, SUSTITUCIÓN DE COMEDEROS A BASE DE LÁMINA LISA GALVANIZADA CALIBRE 10, AJUSTE DE PALANCAS Y TRABAS, DESPINTAR TUBERIA DE TODA EL CORRAL DE ORDEÑA CON REMOVEDOR Y APLICACIÓN DE PINTURA ESMALTE, LUBRICACIÓN DE PARTES MOVILES. | PZA | 6 | 0 | #DIV/0! | #VALUE! | 0
ORD02 | 20 | REHABILITACIÓN DE REJILLA EN CANAL DE DESAGÜE A BASE DE ÁNGULO DE 1"X1" Y CUADRADO DE 1/2", INCLUYE: DESMONTAJE, CORTES, APORTACIÓN ANGDE MATERIALES, SOLDADURA Y COLOCACIÓN. | ML | 12 | 0 | #DIV/0! | #VALUE! | 0
ORD03 | 30 | SUMINISTRO E INSTALACIÓN DE BOMBA PARA AGUA DE PRESIÓN CONSTANTE (PARA SISTEMA DE ASEO DE VACAS ANTES DE LA ORDEÑA),INCLUYE: BOMBA PRESURIZADORA DE 1 H.P. PARA CUATRO SERVICIOS, CONEXIONES Y MANO DE OBRA. | PZA | 2 | 0 | #DIV/0! | #VALUE! | 0
52272 | 40 | SALIDA HIDRAULICA CON TUBO DE COBRE TIPO "M" INCL. CONEXIONES Y VALVULAS DE CONTROL GENERAL Y TODO LO NECESARIO PARA SU BUEN FUNCIONAMIENTO. | SAL | 8 | 0 | #DIV/0! | #VALUE! | 0
31296 | 50 | REGISTRO ELECTRICO 60 X 60 X 80 CMS. CON BLOCK CEMENTO O TABIQUE, APLANADO INTERIOR PULIDO, TAPA DE CONCRETO ARMADO CON 2 VAR. Y FONDO DE ARENA. | PZA | 2 | 0 | #DIV/0! | #VALUE! | 0
A |  | TOTAL REPARACION DE LAS TRAMPAS Y COMEDEROS DE LA SALA DE ORDEÑA | [5 empty] | 0
B |  | REPARACIÓN DE LA PLANTA DE ALIMENTOS BALANCEADOS
[7 empty] | Acumulado | Parcial
0 | 0 | [5 empty] | 0 | 0
51369 | 10 | SUMINISTRO Y COLOCACION DE TABLERO DE CONTROL Y DISTRIBUCION PARA 30 CIRCUITOS 3F 4H. | PZA | 1 | 0 | #DIV/0! | #VALUE! | 0
S/C20277 | 20 | CABLEADO DE INSTALACION ELECTRICA EN SALIDAS DE CENTRO O CONTACTOS CON CABLE CAL No 12 INCL. DESCABLEADO DE SALIDAS EXISTENTES, APAGADOR, CONTACTOS. | SAL | 12 | 0 | #DIV/0! | #VALUE! | 0
34003 | 30 | PINTURA VINIL ACRILICA LAVABLE A DOS MANOS UNIFORMES PARA MUROS, ZOCLOS, COLUMNAS, TRABES Y PLAFONES, DEJANDO SECAR ENTRE MANO Y MANO MINIMO 60 MINUTOS, DE LAS MARCAS : VINIMEX DE COMEX, KEMTONE DE SHERWIN WILLIAMS, BERELEX SUPERSATIN DE BEREL, DULUX PROFESIONAL DE ICI O COLVIN OPTIMUS, COVER MASTER DE ACUARIO; PARA TONOS PASTEL O CONCENTRADOS DEBERA APLICAR PREVIAMENTE UN FONDO EN COLOR BLANCO DE LA MISMA CALIDAD DE LA PINTURA DE ACABADO; INCL. PREPARACION DE LA SUPERFICIE, REBABEAR, | M2 | 362.12 | 0 | #DIV/0! | #VALUE! | 0
APLICACION DE SELLADOR VINILICO, PLASTE CORRIDO, ANDAMIOS, HERRAMIENTA, EQUIPO Y MANO DE OBRA.
11041 | 40 | DESMONTAR VIDRIOS O TABLETAS, MATERIAL RECUPERABLE. INC. ACARREO . | M2 | 40 | 0 | #DIV/0! | #VALUE! | 0
44006 | 50 | COLOCACION DE CRISTAL DE 4 MM Y 6 MM DE CUALQUIER DIMENSION A CUALQUIER ALTURA . | M2 | 40 | 0 | #DIV/0! | #VALUE! | 0
34025 | 60 | PINTURA ESMALTE REKOR COMEX ESTRUC. METALICA "HM", "U2""A70 C/L" "T71", "T73", "T80", "T84" Y A84L" ,A DOS MANOS, DEJANDO SECAR LA SUPERFICIE ENTRE MANO Y MANO, DE LAS MARCAS COMEX ESMALTE-100, ACUARIO INDUSTRIAL 300 O TECNOBRIL, SHERWIN WILLIAMS P.A.B. GENERAL PAINT RAYONITE, OPTIMUS ECO-EXPRESS O BONOL, ICI MAGICOLOR, PINTUMEX ESMALUX, BEREL BERALKID. DOAL COLOREK O 900.TRABAJO TERMINADO, PROYECC. CUBIERTA. | M2 | 150 | 0 | #DIV/0! | #VALUE! | 0
REPLAM | 70 | REVISIÓN Y REPARACIÓN DE LÁMINA MULTIPANEL, INCLUYE: AJUSTE DE TAPAJUNTAS, CABALLETE Y TAPAGOTEROS, CAMBIO DE PIJAS, COLOCACION DE LÁMINA LISA GALVANIZADA EN AREAS DAÑADAS MEDIANTE REMACHES POP Y APLICACIÓN DE IMPERMEABILIZANTE TOP SECADO RAPIDO GARANTIA DE 5 AÑOS EN ÁREAS DAÑADAS. | M2 | 155 | 0 | #DIV/0! | #VALUE! | 0
DESMLAMP | 80 | DESMANTELAMIENTO DE LUMINARIAS 2X39 WATS DE 0.30X2.44 MTS. A UNA ALTURA DE 6.00MTS. INCLUYE: ANDAMIOS, Y RETIRO DEL MATERIAL DEL DESMONTE FUERA DE LA OBRA. | PZA | 12 | 0 | #DIV/0! | #VALUE! | 0
INT TAB A | 90 | INTERCONEXIÓN DE INTERRUPTOR PRINCIPAL A TABLERO DE DISTRIBUCIÓN "A" CON UN DESARROLLO DE 39 METROS CON TUBERIA CONDUIT GALVANIZADA DE 2.5", INCLUYE: 4 HILOS DE CABLE THW LS CALIBRE 2/0, 1 HILO DE CABLE DESNUDO CALIBRE 6, CONECTORES, CAJAS DE REGISTRO, MATERIAL Y MANO DE OBRA. | PZA | 1 | 0 | #DIV/0! | #VALUE! | 0
INT3PX150 | 100 | SUMINISTRO E INSTALACION DE INTERRUPTOR TERMOMAGNETICO QO 3 POLOS 150 AMPERES PARA DESCONEXIÓN DE TABLERO. | PZA | 2 | 0 | #DIV/0! | #VALUE! | 0
INT3PX70 | 110 | SUMINISTRO E INSTALACION DE INTERRUPTOR TERMOMAGNETICO QO 3 POLOS 70 AMPERES PARA DESCONEXIÓN DE TABLERO. | PZA | 2 | 0 | #DIV/0! | #VALUE! | 0
[7 empty] | Acumulado | Parcial
0 | 0 | [5 empty] | 0 | 0
INTARRANC | 120 | INTERCONEXION DE TABLERO "A" AL ARRANCADOR SIEMES DE 15 HP CON UN DESARROLLO DE 15.50 MTS. INCLUYE: 3 HILOS DE CABLE THW LS CALIBRE 6, 1 HILO DE CABLE DESNUDO CALIBRE 10. CONECTORES, CAJAS DE REGISTRO MATERIAL Y MANO DE OBRA. | PZA | 6 | 0 | #DIV/0! | #VALUE! | 0
ARRANC | 130 | SUMINISTRO Y COLOCACIÓN DE ARRANCADOR SIEMES 15 H.P. | PZA | 6 | 0 | #DIV/0! | #VALUE! | 0
INT ARRAMOT | 140 | INTERCONEXION DE ARRANCADOR A MOTOR ELECTRICO INCLUYE: TUBERIA LIQUATITE DE 5 MTS. DE LONGITUD, 3 HILOS DE CABLE CALIBRE 6 Y 1 HILO DE CABLE DESNUDO CALIBRE 10, PARA TIERRA FÍSICA. INTERRUPTOR TERMIMAGNETICO DE 3 POLOS 50 AMPERES TIPO QO INTERRUPTOR TERMIMAGNETICO DE 3 POLOS 40 AMPERES TIPO QO INTERRUPTOR TERMIMAGNETICO DE 2 POLOS 30 AMPERES TIPO QO SUMINISTRO Y COLOCACION DE LUMINARIA BEGUELLI NOVOLA MINI 150 WATTS | PZA | 4 | 0 | #DIV/0! | #VALUE! | 0
B |  | TOTAL REPARACIÓN DE LA PLANTA DE ALIMENTOS BALANCEADOS | [5 empty] | 0
C |  | GALERIA PARA VEHICULOS
DESMLAM | 10 | DESMONTE DE LÁMINA GALVANIZADA SIN RECUPERACIÓN DE MATERIAL.INCLUYE: ACARREO DEL MATERIAL FUERA DE LA OBRA. | PZA | 50 | 0 | #DIV/0! | #VALUE! | 0
TUB3X11/2 | 20 | SUMINISTRO Y COLOCACIÓN DE PERFIL RECTANGULAR 3" X 1 1/2" CALIBRE 14 LISO, UTILIZADO COMO LARGUERO Y CARGADOR PARA CUBIERTA DE LÁMINA. INCLUYE: CORTES, SOLDADURA Y GASTOS DE TALLER. | ML | 20 | 0 | #DIV/0! | #VALUE! | 0
COLLAM | 30 | COLOCACION DE LÁMINA RECUPERADA, INCLUYE: PIJAS PUNTA DE BROCA, 1"X1/4" CON ROLDANA DE NEOPRENO, ALINEACIÓN Y NIVELACIÓN | M2 | 50 | 0 | #DIV/0! | #VALUE! | 0
C |  | TOTAL GALERIA PARA VEHICULOS | [5 empty] | 0
[7 empty] | Acumulado | Parcial
0 | 0 | [5 empty] | 0 | 0
D |  | ACONDICIONAMIENTO DE ECHADERO DE GANADO EN CORRAL ATRÁS DE ECHADEROS EXISTENTES
11061 | 10 | LIMPIA, TRAZO Y NIVELACION DEL TERRENO (AREA DE EDIFICIOS). | M2 | 70 | 0 | #DIV/0! | #VALUE! | 0
11071 | 20 | EXCAVACION A MANO,TERRENO INVESTIGADO EN OBRA A CUALQUIER PROFUNDIDAD. INC. AFINE DE TALUD Y ACARREO, DENTRO DE LA OBRA A PRIMERA ESTACION DE 20 MTS DE MATERIAL NO UTIL CARGADO A MANO. | M3 | 26.98 | 0 | #DIV/0! | #VALUE! | 0
11101 | 30 | PLANTILLA DE CONCRETO HECHO EN OBRA F'c=100 KG/CM2 DE 6 CM DE ESPESOR. | M2 | 11.95 | 0 | #DIV/0! | #VALUE! | 0
DADO01 | 40 | DADO DE CONCRETO 30X30X100 CMS. F´C= 150 KG/CM2 ARMADO CON 4 VARILLAS #4 Y ESTRIBOS #2 A CADA 15 CMS. PARA SOPORTE DE ESTRUCTURA METÁLICA, CIMBRA COMÚN. | PZA | 9 | 0 | #DIV/0! | #VALUE! | 0
PRT3X3 | 50 | SUMINISTRO Y COLOCACIÓN DE PERFIL PTR DE 3" CALIBRE 14 UTILIZADO COMO COLUMNA, INCLUYE: CORTES, SOLDADURA, FLETES Y GASTOS DE TALLER. | ML | 27 | 0 | #DIV/0! | #VALUE! | 0
TUB3X11/2 | 60 | SUMINISTRO Y COLOCACIÓN DE PERFIL RECTANGULAR 3" X 1 1/2" CALIBRE 14 LISO, UTILIZADO COMO LARGUERO Y CARGADOR PARA CUBIERTA DE LÁMINA. INCLUYE: CORTES, SOLDADURA Y GASTOS DE TALLER. | ML | 93.6 | 0 | #DIV/0! | #VALUE! | 0
ARMHOWE1 | 70 | FORJADO DE ARMADURA TIPO HOWE CON UNA CUERDA INFERIOR DE 2.85 MTS. DE LONGITU CUERDA SUPERIOR DE 2.95 MTS. Y 0.79 DE ALTURA CON 5 MONTANTES VERTICALES Y 4 DIAGONALES A BASE DE PERFIL TUBULAR RECTANGULAR (PTR) DE 3" X 1 1/2", NODOS SOLDADOS CON ELECTRODO 7018, INCLUYE: CORTES, SOLDADURA, PRIMER Y GASTOS DE TALLER. | PZA | 9 | 0 | #DIV/0! | #VALUE! | 0
12076 | 80 | MURETE DE ENRASE EN CIMENTACION DE BLOCK DE CONCRETO ASENTADO CON MORTERO CEM-ARENA 1:3 DE 15 CM. ESPESOR. | M2 | 11.95 | 0 | #DIV/0! | #VALUE! | 0
[7 empty] | Acumulado | Parcial
0 | 0 | [5 empty] | 0 | 0
31019 | 90 | CADENA O CASTILLO DE CONCRETO F´C=150 KG/CM2 14 X 20 CMS ARM. C/4 VAR. #3 FY=4200 KG/CM2 EST. #2 @ 20 CM. INC. CIMBRA COMUN Y CRUCES DE VARILLA. | ML | 30.73 | 0 | #DIV/0! | #VALUE! | 0
23011 | 100 | SUMINISTRO Y COLOCACION DE LAMINA PINTRO CAL. # 26 INC. ANCLAS, BIRLOS, MATERIAL DE SUJECION, TRABAJO TERMINADO. | M2 | 70 | 0 | #DIV/0! | #VALUE! | 0
34025 | 110 | PINTURA ESMALTE REKOR COMEX ESTRUC. METALICA "HM", "U2""A70 C/L" "T71", "T73", "T80", "T84" Y A84L" ,A DOS MANOS, DEJANDO SECAR LA SUPERFICIE ENTRE MANO Y MANO, DE LAS MARCAS COMEX ESMALTE-100, ACUARIO INDUSTRIAL 300 O TECNOBRIL, SHERWIN WILLIAMS P.A.B. GENERAL PAINT RAYONITE, OPTIMUS ECO-EXPRESS O BONOL, ICI MAGICOLOR, PINTUMEX ESMALUX, BEREL BERALKID. DOAL COLOREK O 900.TRABAJO TERMINADO, PROYECC. CUBIERTA. | M2 | 70 | 0 | #DIV/0! | #VALUE! | 0
45118 | 120 | SUMINISTRO Y COLOCACION DE PLACA DE ACERO INCLUYE: CORTES Y SOLDADURA . | KG | 20 | 0 | #DIV/0! | #VALUE! | 0
CAN-01 | 130 | CANALÓN DE LÁMINA LISA GALVANIZADA PARA RECOLECCIÓN DE AGUA DE LLUVIA COLOCADO EN VOLADO DE LÁMINA EN EL ÁREA DE ECHADEROS CON UN DESARROLLO DE 65 CMS, SUJETADO CON MENSULAS DE SOLERA DE 1/8" X 1" | ML | 18.2 | 0 | #DIV/0! | #VALUE! | 0
CAN-02 | 140 | BAJA DE AGUA CON TUBO PVC 4" CON UN DESARROLLO DE 3.50 MTS, CONECTADO A CANAL DE LÁMINA Y CODO 90° EN EL PIÉ, SUJETADA A MURO CON ABRAZADERAS OMEGA HECHAS CON SOLERA DE 1/2"X 3/16". | PZA | 4 | 0 | #DIV/0! | #VALUE! | 0
REHHID | 150 | REVISIÓN Y REHABILITACIÓN DE RED HIDRAÚLICA INCLUYE: SUSTITUCIÓN DE TUBERIA EN MAL ESTADO, CONEXIONES, VALVULAS, CON TUBERIA DE PVC HIDRAÚLICO O CPVC, MATERIAL Y MANO DE OBRA. | ML | 180 | 0 | #DIV/0! | #VALUE! | 0
31299 | 160 | REGISTRO DE 40 X 40 X 100 CM CON BLOCK CEMENTO O TABIQUE, TAPA DE CONCRETO F'c=150 KG/CM2, MARCO Y CONTRAMARCO METALICO (PARA VALVULA). | PZA | 4 | 0 | #DIV/0! | #VALUE! | 0
31296 | 170 | REGISTRO ELECTRICO 60 X 60 X 80 CMS. CON BLOCK CEMENTO O TABIQUE, APLANADO INTERIOR PULIDO, TAPA DE CONCRETO ARMADO CON 2 VAR. Y FONDO DE ARENA. | PZA | 6 | 0 | #DIV/0! | #VALUE! | 0
D |  | TOTAL ACONDICIONAMIENTO DE ECHADERO DE GANADO EN CORRAL ATRÁS DE ECHADEROS EXISTENTES | [5 empty] | 0
E |  | REHABILITACIÓN DEL SISTEMA DE RIEGO
E. 1 |  | REHABILITACIÓN DE POZO Y BOMBA EN POZO 3
REVISION | 10 | REVISION TECNICA DE LOS COMPONENTES Y SISTEMA DE BOMBEO DE POZO No.3 PARA CORRECCION ELECTROMECANICA DE ARRANCADOR A EQUIPO DE BOMBEO. POZO QUE ALIMENTARA EL TANQUE A REHABILITAR | PZA | 1 | 0 | #DIV/0! | #VALUE! | 0
LIMULT | 20 | LIMPIEZA Y REHABILITACION DE MULTIPLE DE DESCARGA E IDENTIFICACION DE LINEAS DE BOMBEO A DIFERENTES AREAS DE INSTALACIONES. | PZA | 1 | 0 | #DIV/0! | #VALUE! | 0
[7 empty] | Acumulado | Parcial
0 | 0 | [5 empty] | 0 | 0
E. 1 |  | TOTAL REHABILITACIÓN DE POZO Y BOMBA EN POZO 3 | [5 empty] | 0
E. 2 |  | REHABILITACIÓN DE TANQUE DE ALMACENAMIENTO DE 25,000 LTS. (MAMPOSTERIA) UBICADO EN EL SUROESTE.
LIMTAN | 10 | LIMPIEZA INTERIOR DE TANQUE DE ALMACENAMIENTO PARA PREPARACION DE SUPERFICIE A VULCANIZAR, CON RETIRO DE ESCOMBRO, RANURAS Y MATERIAL DE OBRA | PZA | 1 | 0 | #DIV/0! | #VALUE! | 0
PERFIL | 20 | SUMINISTRO Y COLOCACION DE TIRA DE PERFIL COLAMINADO DE 4 CM DE ANCHO, PARA FIJACION DE MEMBRANA A MURO, INCLUYE TAQUETES DE PLASTICO Y PIJAS DE ACERO INOXIDABLE | ML | 15 | 0 | #DIV/0! | #VALUE! | 0
MEMBRANA | 30 | SUMINISTRO E INSTALACIÓN DE GEOMEMBRANA DE PVC GRADO AGUA POTABLE DE 1.2 MM DE ESPESOR COLOR BLANCO A GRIS ROLLOS DE 20 X 2.05 MTS, PARA VULCANIZACION INTERIOR DE TANQUE POR MEDIO DE FUSION A AIRE CALIENTE EN TRASLAPES DE 7 CM EN MUROS Y LOSA DE FONDO. | M2 | 50 | 0 | #DIV/0! | #VALUE! | 0
ADHESIVO | 40 | SUMINISTRO Y APLICACIÓN DE ADHESIVO ELASTICO DE POLIURETANO SIKAFLEX PARA SELLADO PERIMETRAL DE MEMBRANA Y MURO INTERIOR POR DEBAJO DE LOSA DE TANQUE. | ML | 15 | 0 | #DIV/0! | #VALUE! | 0
BOTA | 50 | FABRICACION Y COLOCACION DE BOTA EN DESCARGA DE TUBERIA DE 2" DE DIAMETRO EN TANQUE, INCLUYE AMPLIACION DE TUBERIA EN EL INTERIOR POR MEDIO DE FOGO. SOLDADO A EXISTENTE. | PZA | 1 | 0 | #DIV/0! | #VALUE! | 0
VALVULA | 60 | SUMINISTRO E INSTALACION DE VALVULA DE HIERRO DUCTIL BRIDADA TIPO COMPUERTA DE VASTAGO FIJO EN 2" DE DIAMETRO, INCLUYE EMPAQUES Y TORNILLERIA | PZA | 1 | 0 | #DIV/0! | #VALUE! | 0
E. 2 |  | TOTAL REHABILITACIÓN DE TANQUE DE ALMACENAMIENTO DE 25,000 LTS. (MAMPOSTERIA) UBICADO EN EL SUROESTE. | [5 empty] | 0
E. 3 |  | REHABILITACIÓN DCE LA LINEA DE INTERCONEXIÓN DE TANQUES 3 A 1
TRAZO | 10 | TRAZO DE LINEA A REHABILITAR POR MEDIO MANUAL, INCLUYE RAMALES UBICACIÓN DE HIDRANTES. | ML | 426.7114 | 0 | #DIV/0! | #VALUE! | 0
[7 empty] | Acumulado | Parcial
0 | 0 | [5 empty] | 0 | 0
TUBERIA | 20 | SUMINSTRO Y TENDIDO DE TUBERIA PEAD rd 21 DE 3" DE DIAMETRO, INCLUYE LA TERMOFUSION POR MEDIO DE EQUIPO ESPECIALIZADO. NO INCLUYE EXCAVACION NI RELLENOS | ML | 426.7 | 0 | #DIV/0! | #VALUE! | 0
TEE | 30 | SUMINISTRO E INSTALACION DE TEE DE PEAD DE 3"*2" DE DIAMETRO PARA DERIVACION DE RAMAL DE HIDRANTES. | PZA | 8 | 0 | #DIV/0! | #VALUE! | 0
BRIDA | 40 | SUMINSTRO Y COLOCACION DE BRIDA STUB END DE 3" PARA CAMBIO DE FOGO A PEAD, INCLUYE CONTRABRIDA METALICA | PZA | 3 | 0 | #DIV/0! | #VALUE! | 0
HIDRANTE | 50 | SUMINISTRO Y COLOCACION DE SALIDA DE TOMA PARA HIDRANTE EN 2" DE DIAMETRO, POR MEDIO DE TUBERIA PEAD, TUERCA UNION METALICA, NIPLE ROSCADO METALICO Y VALVULA ESFERA EN LATON DE 2" DE DIAMETRO. NO INCLUYE ATRAQUE DE CONCRETO | PZA | 5 | 0 | #DIV/0! | #VALUE! | 0
ATRAQUE | 60 | FABRICACION DE ATRAQUE DE CONCRETO ARMADO PARA ENCOFRADO DE TOMA DE HIDRANTE, POR MEDIO DE COLUMNA DE 25*25 CM Y ALTURA MAXIMO DE 1.20 MTS, INCLUYE DADO DE CONCRETO ARMADO DE 40*40 CM | PZA | 4 | 0 | #DIV/0! | #VALUE! | 0
INTERCONEXI | 70 | INTERCONEXION DE LINEA DE CONDUCCION A TANQUE SUPERFICIAL DE 30 M3 (T1) PARA LLENADO POR MEDIO DE GRAVEDAD, INCLUYE CONEXIONES GALVANIZADAS Y ATRAQUES DE CONCRETO A PIE DE TANQUE | PZA | 1 | 0 | #DIV/0! | #VALUE! | 0
EXCAVACION | 80 | EXCAVACION POR MEDIO MANUAL PARA UNA PROFUNDIDAD NO MAYOR DE 30 CM EN MATERIAL TIPO II Y III PARA ALOJO DE TUBERIA EN PASOS VEHICULARES Y AREAS DE TRANSITO | ML | 50 | 0 | #DIV/0! | #VALUE! | 0
CONCRETO | 90 | FABRICACION DE CONCRETO SIMPLE PARA COLOCACION EN ATRAQUES DE CAMBIOS DE DIRECCION, Y ENCOFRADO DE TUBERIA EN AREA DE TRANSITO | M3 | 1 | 0 | #DIV/0! | #VALUE! | 0
E. 3 |  | TOTAL REHABILITACIÓN DCE LA LINEA DE INTERCONEXIÓN DE TANQUES 3 A 1 | [5 empty] | 0
E. 4 |  | REHABILITACIÓN DE TANQUE DE ALMACENAMIENTO DE 30,000 LTS. (MAMPOSTERIA) UBICADO EN EL SURESTE.
LIMTAN | 10 | LIMPIEZA INTERIOR DE TANQUE DE ALMACENAMIENTO PARA PREPARACION DE SUPERFICIE A VULCANIZAR, CON RETIRO DE ESCOMBRO, RANURAS Y MATERIAL DE OBRA | PZA | 1 | 0 | #DIV/0! | #VALUE! | 0
[7 empty] | Acumulado | Parcial
0 | 0 | [5 empty] | 0 | 0
PERFIL | 20 | SUMINISTRO Y COLOCACION DE TIRA DE PERFIL COLAMINADO DE 4 CM DE ANCHO, PARA FIJACION DE MEMBRANA A MURO, INCLUYE TAQUETES DE PLASTICO Y PIJAS DE ACERO INOXIDABLE | ML | 14 | 0 | #DIV/0! | #VALUE! | 0
MEMBRANA | 30 | SUMINISTRO E INSTALACIÓN DE GEOMEMBRANA DE PVC GRADO AGUA POTABLE DE 1.2 MM DE ESPESOR COLOR BLANCO A GRIS ROLLOS DE 20 X 2.05 MTS, PARA VULCANIZACION INTERIOR DE TANQUE POR MEDIO DE FUSION A AIRE CALIENTE EN TRASLAPES DE 7 CM EN MUROS Y LOSA DE FONDO. | M2 | 50 | 0 | #DIV/0! | #VALUE! | 0
ADHESIVO | 40 | SUMINISTRO Y APLICACIÓN DE ADHESIVO ELASTICO DE POLIURETANO SIKAFLEX PARA SELLADO PERIMETRAL DE MEMBRANA Y MURO INTERIOR POR DEBAJO DE LOSA DE TANQUE. | ML | 14 | 0 | #DIV/0! | #VALUE! | 0
BOTA | 50 | FABRICACION Y COLOCACION DE BOTA EN DESCARGA DE TUBERIA DE 2" DE DIAMETRO EN TANQUE, INCLUYE AMPLIACION DE TUBERIA EN EL INTERIOR POR MEDIO DE FOGO. SOLDADO A EXISTENTE. | PZA | 2 | 0 | #DIV/0! | #VALUE! | 0
VALVULA | 60 | SUMINISTRO E INSTALACION DE VALVULA DE HIERRO DUCTIL BRIDADA TIPO COMPUERTA DE VASTAGO FIJO EN 2" DE DIAMETRO, INCLUYE EMPAQUES Y TORNILLERIA | PZA | 1 | 0 | #DIV/0! | #VALUE! | 0
E. 4 |  | TOTAL REHABILITACIÓN DE TANQUE DE ALMACENAMIENTO DE 30,000 LTS. (MAMPOSTERIA) UBICADO EN EL SURESTE. | [5 empty] | 0
E. 5 |  | RED DE HIDRANTES EN AREA DE POSTAS
TRAZO01 | 10 | TRAZO DE TERRENO PARA REFERENCIAR LINEA DE HIDRANTES AREA POSTAS Y AREA DE CULTIVO | PZA | 1 | 0 | #DIV/0! | #VALUE! | 0
EXCAVACION | 20 | EXCAVACION POR MEDIO MANUAL PARA UNA PROFUNDIDAD NO MAYOR DE 30 CM EN MATERIAL TIPO II Y III PARA ALOJO DE TUBERIA EN PASOS VEHICULARES Y AREAS DE TRANSITO | ML | 50 | 0 | #DIV/0! | #VALUE! | 0
TUBERIA01 | 30 | SUMINSTRO Y TENDIDO DE TUBERIA DE POLIETILENO DE ALTA DENSIDAD DE 1.5" DE DIAMETRO RD 21 , INCLUYE TERMOFUSION DE CONEXIONES Y ACCESORIOS EN CAMBIOS DE DIRECCION Y RAMALES. | ML | 100 | 0 | #DIV/0! | #VALUE! | 0
VALVULA01 | 40 | SUMINISTRO Y COLOCACION DE DERIVACION TIPO TOMA DE INSERCION CON VALVULA DE ACOPLAMIENTO RAPIDO DE 3/4" EN PLASTICO, INCLUYE CONEXIONES Y ATRAQUES | PZA | 10 | 0 | #DIV/0! | #VALUE! | 0
[7 empty] | Acumulado | Parcial
0 | 0 | [5 empty] | 0 | 0
TOMA | 50 | SUMINSTRO DE TOMA PARA INSERCION RAPIDA DE 3/4" DE DIAMETRO, CON LLAVE DE INSERCION, 10 METROS DE MANGUERA DE PLASTICO CONEXIONES Y ACCESORIOS | PZA | 4 | 0 | #DIV/0! | #VALUE! | 0
RELLENO | 60 | RELLENO DE CEPA CON MATERIAL PRODUCTO DE EXCAVACION Y DE BANCO, PARA ALOJO DE TUBERIA | M3 | 3 | 0 | #DIV/0! | #VALUE! | 0
E. 5 |  | TOTAL RED DE HIDRANTES EN AREA DE POSTAS | [5 empty] | 0
E |  | TOTAL REHABILITACIÓN DEL SISTEMA DE RIEGO | [5 empty] | 0
|  | TOTAL PRESUPUESTO |  |  |  |  | #VALUE! | 0
|  | IVA 16% |  |  |  |  | #VALUE! | 0
|  | TOTAL PRESUPUESTO CON IVA |  |  |  |  | #VALUE! | 0
[7 empty] | Acumulado | Parcial
0 | 0 | [5 empty] | 0 | 0