## INSTRUCCIONES
Instrucciones para el Llenado de la Propuesta de Licitación
1.- Al abrir el archivo de Excel para el llenado de la propuesta verá un botón arriba de la barra de fórmulas
al cual deberá seleccionar(hacer click) para que el llenado opere correctamente.
El archivo requiere de ejecutar algunas macros de Excel. Haga clic en el botón de Opciones.
2.- Después de realizar el paso anterior, verá la siguiente ventana:
Marque la casilla de "Habilitar este contenido" y haga clic en el botón Aceptar.
3.- Cambie a la hoja de Presupuesto y llene los valores en las columnas Costo y Precio
4.- Al terminar el paso anterior, cambie a la hoja de Datos, y llene los espacios marcados en amarillo.
5.- Al terminar el paso anterior, ahí mismo en la hoja Datos y llene en la columna correspondiente los Porcentajes en los renglones para Indirectos de campo,
Indirectos centrales, Financiamiento, Utilidad y Cargos adicionales, según correspondan a la licitación.
6.- Una vez que haya terminado de llenar su propuesta para licitación, haga clic en el botón Guardar como y póngale al archivo el nombre de su empresa.
Por ejemplo: "Empresa Concursante 1", y guarde el archivo en una carpeta de fácil acceso para usted.
Recuerde hacer clic directamente sobre el archivo Guardar como, no elija ninguna de las opciones del submenú.
Es MUY IMPORTANTE que no actualice el formato del archivo, conservelo como .XLS (Excel 97-2003)
NOTA IMPORTANTE: Si por alguna razón guardó el archivo en un formato diferente. Ábralo nuevamente y en Guardar como
elija la opción Libro de Excel 97-2003.

## Datos
____ E M P R E S A ____
Nombre de la empresa
Nombre del responsable
Cargo del responsable
____ O B R A ____
Descripción | CONSTRUCCIÓN DE 4 AULAS DIDÁCTICAS EST. VI-C 2 E.E. C/U EN EDIFICIO "O", SUMINISTRO Y COLOCACIÓN DE MESAS DE LABORATORIO EN TALLERES Y LABORATORIOS E INSTALACIÓN DE RED DE VOZ Y DATOS EN EDIFICIO "G". OBRA EXTERIOR - SUBESTACIÓN ELÉCTRICA, RED ELÉCTRICA, PAVIMENTACIÓN DE ACCESO A LA POSTA PECUARIA Y ANDADORES DE LA INSTITUCIÓN. EN INSTITUTO TECNOLÓGICO DE LA CUENCA DEL PAPALOAPAN. UBICACION: SAN BARTOLO, SAN JUAN BAUTISTA TUXTEPEC, TUXTEPEC.
Direccion
Ciudad | SN J. B. TUXTEPEC
Estado | OAX
Fecha de inicio | 2024-11-21
Fecha Tope | 2025-03-10
Fecha de termino | 2025-03-10
____ L I C I T A C I O N ____
Fecha de la licitación | 2024-11-07 12:36
Lugar de Celebración
Version de licitación | 1
Número de licitación | EO-920039998-N308-2024
Número de contrato
__OTROS DATOS__
Costo directo presupuesto | 0
Precio venta presupuesto | 0
Iva | 16%
Total presupuesto con IVA | 0
__I N D I R E C T O S__
Factor Indirecto total | #DIV/0!
Indirectos de campo | 0
Indirectos centrales | 0
Indirectos globales | 0
Financiamiento | 0
Utilidad | 0
Cargos adicionales | 0
__M O N E D A__
Descripción moneda | PESOS
Remate moneda | M.N.
Decimales redondeo | 2

## Indirectos
{concepto} | {factor/nota} | {resultado}
(CD) COSTO DIRECTO |  | 0
(CI) INDIRECTOS | 0% | 0
SUBTOTAL1 |  | 0
(CF) FINANCIAMIENTO | 0% | 0
SUBTOTAL2 |  | 0
(CU) UTILIDAD | 0% | 0
SUBTOTAL3 |  | 0
CARGOS ADICIONALES
(CA) SFP 5 al millar x CD |  | 0 | 0.5% x Costo Directo
PRECIO UNITARIO (CD+ CI+ CF+ CU+ CA) |  | 0

## Presupuesto
WBS | Partida | Renglon | Código | Descripción | Unidad | Cantidad | Costo | Precio | Importe CD | Importe PV | Control
1.01 | 1.1 | 10 | S/C70001 | SUMINISTRO Y COLOCACION DE MESA CENTRAL DE LABORATORIO MEDIDAS DE 100x2400x900 MM. INCLUYE CUBIERTA FABRICADA EN EN ACERO INOXIDABLE EN CALIBRE 18 DEL TIPO 304 CON BORDE PERIMETRAL PARA EVITAR DERRAMES, DOS TARJAS SOLDADAS A CUBIERTA CON ACABADO SANITARIO Y PERFORACION PARA CONTRA DE CANASTA, INCLUIDA 2 CONTACTOS DOBLES POLARIZADOS CON TIERRA FIFICA EN LAS CABECERAS, PEDESTAL METALICO EN LAMINA CALIBRE 18 CON PINTURA EPOXICA COLORA NEGRO, 2 LLAVES CONBINADAS CUELLO DE GANZO PARA AGUA Y GAS, INCLUYE TODO LO NECESARIO PARA SU INSTLACION Y CONEXION. | PZA | 8 | 0 | 0 | 0 | 0 | 1
1.01 | 1.1 | 20 | S/C-896 | SUMINISTRO Y COLOCACION DE MESA PARA LAVADO CON DOS TARJAS, CON DIMENCIONES DE 240X60X90 CM.DE ALTURA, CON CUBIERTA DE LAMINA DE ACERO INXIDABLE CALIBRE 18, CON DOS TARJAS DE 40X35X15 CM; ESTRUCTURA EN TUBULAR CUADRADO DE 1" CALIBRE 18 Y FALDONES PERIMETRAKES SUPERIORES E INFERIORES EN LAMINA DE ACERO NEGRA CALIBRE 2, CON 2 VALVULAS CUELLO DE GANZO TIPO CAPCE. | PZA | 6 | 0 | 0 | 0 | 0 | 2
1.01 | 1.1 | 30 | 52039 | SUMINISTRO DE VERTEDERO DE ACERO INOXIDABLE DE 41 X 41 CM., INCL. CONTRA DE REJILLA, CESPOL Y LLAVE DE NARIZ CON CHAPETON CROMADOS | PZA | 4 | 0 | 0 | 0 | 0 | 3
1.01 | 1.1 | 40 | 81169 | RECORTE CON CORTADORA DE DISCO ABRASIVO INC, DEMOLICION Y REPOSICION DE PISO DE CONCRETO IDENTICO AL EXISTENTE, RETIRO DEL MATERIAL FUERA DE LA OBRA. | M2 | 10 | 0 | 0 | 0 | 0 | 4
1.01 | 1.1 | 50 | S/C-15 | SUMINISTRO Y COLOC. DE PISO DE LOSETA CERAMICA DE DE 31.5X31.5 CMS. PARA TRAFICO PESADO INTERCERAMIC O SIMILAR EN CALIDAD JUNTEADA CON MORTERO CEMENTO-ARENA 1:5 Y BOQUILLA REQ. DE 6 MM JUNTEADA CON CEMENTO BLANCO INCL. CORTES RECTOS Y A 45 GRADOS. | M2 | 5 | 0 | 0 | 0 | 0 | 5
1.01 | 1.1 | 60 | 81040 | DEMOLICION Y REPOSICION DE PISO DE CONCRETO SIN ARMAR INCL. ACARREO DE MAT SOBRANTE FUERA DE LA OBRA. | M2 | 8 | 0 | 0 | 0 | 0 | 6
1.01 | 1.1 | 70 | 31300 | REGISTRO DE 60 X 40 X 80 CM CON BLOCK CEMENTO O TABIQUE, APLANADO INTERIOR, MARCO Y CONTRAMARCO METALICO CON ANGULO DE 3/16 x 1 1/4" Y TAPA. | PZA | 3 | 0 | 0 | 0 | 0 | 7
1.01 | 1.1 | 80 | 51048 | CONTACTO PARA INSTALACION EN MESAS DE TRABAJO (INCLUYE INSTALACION). | PZA | 16 | 0 | 0 | 0 | 0 | 8
1.01 | 1.1 | 90 | 51355 | SUMINISTRO Y COLOCACION DE TABLERO DE CONTROL PARA 8 CIRCUITOS MONOFASICOS (QO-8) | PZA | 1 | 0 | 0 | 0 | 0 | 9
1.01 | 1.1 | 100 | 52031 | SALIDA HIDRAULICA Y SANITARIA EN LABORATORIO UNICO CON TUBO DE COBRE "M" Y PVC CAMPANA (ANGER) INC.VALVULA GENERAL Y TODO LO NECESARIO PARA SU BUEN FUNCIONAMIENTO. | SAL | 10 | 0 | 0 | 0 | 0 | 10
1.01 | 1.1 | 110 | 52035 | SALIDA DE GAS EN LABORATORIO UNICO CON TUBO DE COBRE TIPO "L" | PZA | 12 | 0 | 0 | 0 | 0 | 11
1.02 | 1.2 | 10 | 51801 | SUMINISTRO Y COLOCACION DE GABINETE METALICO PROFUNDO, COMPUERTA DELANTERA DE CRISTAL (NOMENCLATURA OPGA10420V) Y DOS RANURAS LATERALES, INCLUYE: MATERIALES, MANO DE OBRA, HERRAMIENTA Y EQUIPO, TRABAJO TERMINADO. | PZA | 2 | 0 | 0 | 0 | 0 | 12
1.02 | 1.2 | 20 | 51802 | SUMINISTRO Y COLOCACION SWITCH DE 48 PUERTOS CON DOS RANURAS DE FIBRA OPTICA, RANUR LC PARA MODULO SWICH MARCA HP V1910-48G 48 P 10 100+4P SFP ADMIN RACKGOS, INCLUYE: MATERIALES, MANO DE OBRA, EQUIPO Y HERRAMIENTA, TRABAJO TERMINADO. | PZA | 3 | 0 | 0 | 0 | 0 | 13
1.02 | 1.2 | 30 | 51803 | SUMISNITRO Y COLOCACION DE PANEL DE PARCHEO PANDUIT DE 48 PUERTOS, MODELO DP48688TGY, INCLUYE: MATERIAL Y MANO DE OBRA, TRABAJO TERMINADO. | PZA | 2 | 0 | 0 | 0 | 0 | 14
1.02 | 1.2 | 40 | 51804 | SUMINISTRO Y COLOCACION DE ORGANIZAOR HORIZONTAL DOBLE 1UR WMPSE MARCA PANDUIT, INCLUYE: MATERIALES, MANO DE OBRA, EQUIPO Y HERRAMIENTA. | PZA | 2 | 0 | 0 | 0 | 0 | 15
1.02 | 1.2 | 50 | 51805 | SUMINIATRO Y COLOCACION DE MODULO DE FIBRA OPTICA UFIBER SFP+10G, TRANSEPTOR MINIGIBIC MONOMODO 10 GB, INCLUYE: MATERIALES, MANO DE OBRA, HERRAMIENTA, TRABAJO TERMINADO. | PZA | 2 | 0 | 0 | 0 | 0 | 16
1.02 | 1.2 | 60 | 51806 | SUMINISTRO Y COLOCACION DE CONVERTIDORES DE MEDIOS LC A ST DE FIBRA MONOMANDO DUPLEX OS2 100/1000, INCLUYE: MATERIALES, MANO DE OBRA, HERRAMIENTA, TRABAJO TERMINADO. | PZA | 2 | 0 | 0 | 0 | 0 | 17
1.02 | 1.2 | 70 | 51807 | SUMINISTRO Y COLOCACION DE CABLE UTP REFORZADO N63 COLOR GRIS, INCLUYE: PUNTAS DE CONEXION, MATERIALES, MANO DE OBRA | ML | 1500 | 0 | 0 | 0 | 0 | 18
1.02 | 1.2 | 80 | 51808 | SUMINISTRO Y COLOCACION DE JUMPER DE 3.00 MT. GRIS N6E, MARCA PANDUIT O SIMILAR, INCLUYE: MATRIALES, EQUIPO, HERRAMINETA Y MANO DE OBRA. | PZA | 42 | 0 | 0 | 0 | 0 | 19
1.02 | 1.2 | 90 | 51809 | SUMINISTRO Y COLOCACION DE JACK CAT 6 CJ688TGWH, INCLUYE: MATERIALES, MANO DE OBRA, HERRAMIENTA Y EQUIPO. | PZA | 42 | 0 | 0 | 0 | 0 | 20
1.02 | 1.2 | 100 | 51810 | SUMINISTRO Y COLOCACION DE TAPAS DOBLES CFPE2IW COLOR MARFIL, INCLUYE MATERIALES. EQUIPO Y HERRAMIENTA | PZA | 40 | 0 | 0 | 0 | 0 | 21
1.02 | 1.2 | 110 | 51811 | SUMINISTRO Y COLOCACION DE CAJA DE MONTAJE UNIVERSAL CON ADHESIVO DE COLOR MARFIL 5X3, INCLUYE: HERRAMIENTA Y EQUIPO. | PZA | 2 | 0 | 0 | 0 | 0 | 22
1.02 | 1.2 | 120 | 51812 | SUMINISTRO Y COLOCACION DE TRAMOS DE CABLE DE FIBRA OPTICA DE 150 MT. MULTIMODO CON CONECTORES ST A SC PARA ALIMENTACION DEL SAIT A CADA SEGMENTO, INCLUYE: HERRAMINTA Y EQUIPO. | PZA | 2 | 0 | 0 | 0 | 0 | 23
1.02 | 1.2 | 130 | 51813 | IDENTIFICACION DE NODO DE TELECOMUNICACIONES MEDIANTE ETIQUETAS SEGUN STANDAR TIA-EIA-606 EN AMBOS EXTREMOS DEL NODO, TRAYECTORIAS Y ELABORACION DE MEMORIAS TECNICAS DE PLANOS DE RUTAS, DIAGRAMAS UNIFILARES Y DE DISTRIBUCION DE SISTEMAS DE CABLEADO ESTRUCTURADO. | LTE | 1 | 0 | 0 | 0 | 0 | 24
1.02 | 1.2 | 140 | 51812 | SUMINISTRO Y COLOCACION DE TRAMOS DE CABLE DE FIBRA OPTICA DE 150 MT. MULTIMODO CON CONECTORES ST A SC PARA ALIMENTACION DEL SAIT A CADA SEGMENTO, INCLUYE: HERRAMINTA Y EQUIPO. | PZA | 1 | 0 | 0 | 0 | 0 | 25
1.02 | 1.2 | 150 | 51812 | SUMINISTRO Y COLOCACION DE TRAMOS DE CABLE DE FIBRA OPTICA DE 150 MT. MULTIMODO CON CONECTORES ST A SC PARA ALIMENTACION DEL SAIT A CADA SEGMENTO, INCLUYE: HERRAMINTA Y EQUIPO. | PZA | 1 | 0 | 0 | 0 | 0 | 26
1.02 | 1.2 | 160 | S/C007 | SUM. Y COLOC. DE ESCALERILLA CHAROFIL DE 20 X 22 TIPO MALLA PARA RACK DE 66 SOBRE 40 CMS DE 3.0 M ACABADO ELECTROZIN, HASTA 420 CABLES UTP, A LA ALTURA DE 3.00 MTS. INCL. FIJADO CON TAQUETES, ESPARRAGOS A CADA 50 CMS., GRAPAS DE SUJECIÓN TIPO ARAÑAS, TODO LO NECESARIO PARA SU BUEN FUNCIONAMIENTO, MANO DE OBRA Y HERRAMIENTA. | ML | 40 | 0 | 0 | 0 | 0 | 27
2.01.01 | 2.1.1 | 10 | 11061 | LIMPIA, TRAZO Y NIVELACION DEL TERRENO (AREA DE EDIFICIOS). | M2 | 341.71 | 0 | 0 | 0 | 0 | 28
2.01.02 | 2.1.2 | 10 | 11071 | EXCAVACION A MANO,TERRENO INVESTIGADO EN OBRA A CUALQUIER PROFUNDIDAD. INC. AFINE DE TALUD Y ACARREO DEL 40 % DEL MATERIAL PRODUCTO DE LA EXCAVACION Y EL ABUNDAMIENTO DENTRO Y FUERA DE LA OBRA EN CAMION VOLTEO DE MATERIAL NO UTIL CARGADO A MANO. | M3 | 270.36 | 0 | 0 | 0 | 0 | 29
2.01.03 | 2.1.3 | 10 | 11101 | PLANTILLA DE CONCRETO HECHO EN OBRA F'c=100 KG/CM2 DE 6 CM DE ESPESOR. | M2 | 178.24 | 0 | 0 | 0 | 0 | 30
2.01.04 | 2.1.4 | 10 | 11121 | RELLENO Y COMPACTACION DE MATERIAL PRODUCTO DE EXCAVACION CON PISON Y AGUA EN CAPAS DE 20 CM. DE ESPESOR, INCL. ACARREO DENTRO DE LA OBRA, MEDIR COMPACTO. | M3 | 175.48 | 0 | 0 | 0 | 0 | 31
2.01.04 | 2.1.4 | 20 | 11131 | SUM. Y RELLENO DE MATERIAL INERTE COMPACTADO CON PISON Y AGUA EN CAPAS DE 20 CM. DE ESPESOR, INCL. ACARREO DENTRO DE LA OBRA, MEDIR COMPACTO. | M3 | 78.93 | 0 | 0 | 0 | 0 | 32
2.01.05 | 2.1.5 | 10 | 12010 | CONCRETO F¦c=250KG/CM2 EN CIMENTACIËN TMA. 3/4 INC. COLOCADO, VIBRADO Y CURADO. | M3 | 37.76 | 0 | 0 | 0 | 0 | 33
2.01.06 | 2.1.6 | 10 | 12021 | CIMBRA PARA CIMENTACION CON MADERA DE PINO DE 3a., ACABADO COMUN, INCL. CIMBRADO Y DESCIMBRADO. | M2 | 200.88 | 0 | 0 | 0 | 0 | 34
2.01.07 | 2.1.7 | 10 | 12032 | ACERO PARA REFUERZO EN CIMENTACION CON ALAMBRON #2 F'y=2530 KG/CM2 INCL. SUMINISTRO, HABILITADO, ARMADO, TRASLAPES, GANCHOS Y DESPERDICIOS. | KG | 64.6 | 0 | 0 | 0 | 0 | 35
2.01.07 | 2.1.7 | 20 | 12034 | ACERO PARA REFUERZO EN CIMENTACION CON VARILLA #3 F'y=4200 KG/CM2, INCL. SUMINISTRO, HABILITADO, ARMADO, TRASLAPES, SILLETAS, GANCHOS Y DESPERDICIO. | KG | 1941.34 | 0 | 0 | 0 | 0 | 36
2.01.07 | 2.1.7 | 30 | 12035 | ACERO PARA REFUERZO EN CIMENTACION CON VARILLA #4 F'y=4200 KG/CM2, INCL. SUMINISTRO, HABILITADO, ARMADO, TRASLAPES, SILLETAS, GANCHOS Y DESPERDICIO. | KG | 67.25 | 0 | 0 | 0 | 0 | 37
2.01.07 | 2.1.7 | 40 | 12036 | ACERO PARA REFUERZO EN CIMENTACION CON VARILLA #5 F'y=4200 KG/CM2, INCL. SUMINISTRO, HABILITADO, ARMADO, TRASLAPES, SILLETAS, GANCHOS Y DESPERDICIO. | KG | 454.95 | 0 | 0 | 0 | 0 | 38
2.01.07 | 2.1.7 | 50 | 12037 | ACERO PARA REFUERZO EN CIMENTACION CON VARILLA DEL #6 AL #12 F'y=4200 KG/CM2, INCL. SUMINISTRO, HABILITADO, ARMADO, TRASLAPES, SILLETAS, GANCHOS Y DESPERDICIO. | KG | 618.48 | 0 | 0 | 0 | 0 | 39
2.01.08 | 2.1.8 | 10 | 12076 | MURETE DE ENRASE EN CIMENTACION DE BLOCK DE CONCRETO ASENTADO CON MORTERO CEM-ARENA 1:3 DE 15 CM. ESPESOR. | M2 | 34.76 | 0 | 0 | 0 | 0 | 40
2.02.01 | 2.2.1 | 10 | 21101 | CIMBRA EN COLUMNAS Y MUROS, ACABADO APARENTE CON TRIPLAY DE PINO DE 16 MM., INCL. CIMBRADO, DESCIMBRADO, HABILITADO Y CHAFLANES U OCHAVOS. | M2 | 115.98 | 0 | 0 | 0 | 0 | 41
2.02.01 | 2.2.1 | 20 | 21110 | CIMBRA PARA LOSAS, ACABADO APARENTE CON TRIPLAY DE PINO DE 16 MM., INCL. CIMBRADO, DESCIMBRADO, CHAFLAN, GOTERO Y FRENTES (OCHAVOS). | M2 | 305.68 | 0 | 0 | 0 | 0 | 42
2.02.01 | 2.2.1 | 30 | 21115 | CIMBRA APARENTE EN TRABES CON TRIPLAY DE PINO DE 16 MM., INCL. CIMBRADO, DESCIMBRADO Y CHAFLANES U OCHAVOS Y FRENTES. | M2 | 207.53 | 0 | 0 | 0 | 0 | 43
2.02.02 | 2.2.2 | 10 | 21201 | ACERO REFUERZO EN ESTRUCTURA CON ALAMBRON Fy=2530 KG/CM2., INCL. SUMINISTRO, HABILITADO Y ARMADO, TRASLAPES, GANCHOS, SILLETA Y DESPERDICIO. | KG | 63.84 | 0 | 0 | 0 | 0 | 44
2.02.02 | 2.2.2 | 20 | 21203 | ACERO DE REFUERZO EN ESTRUCTURA CON VARILLA #3 F'y=4200 KG/CM2, INCL. SUMINISTRO, HABILITADO, ARMADO, TRASLAPES, GANCHOS, SILLETA Y DESPERDICIO. | KG | 3444.49 | 0 | 0 | 0 | 0 | 45
2.02.02 | 2.2.2 | 30 | 21204 | ACERO DE REFUERZO EN ESTRUCTURA CON VARILLA #4 F'y=4200 KG/CM2, INCL. SUMINISTRO, HABILITADO, ARMADO, TRASLAPES, GANCHOS, SILLETA Y DESPERDICIO. | KG | 233.63 | 0 | 0 | 0 | 0 | 46
2.02.02 | 2.2.2 | 40 | 21205 | ACERO DE REFUERZO EN ESTRUCTURA CON VARILLA #5 F'y=4200 KG/CM2, INCL. SUMINISTRO, HABILITADO, ARMADO, TRASLAPES, GANCHOS, SILLETA Y DESPERDICIO. | KG | 323.44 | 0 | 0 | 0 | 0 | 47
2.02.02 | 2.2.2 | 50 | 21206 | ACERO DE REFUERZO EN ESTRUCTURA DIAM. No. 6 AL 12 F´Y=4200 KG/CM2 INC. SUMINISTRO, HABILITADO, ARMADO, TRASLAPES, GANCHOS , SILLETAS Y DESPERDICIOS. | KG | 1908.65 | 0 | 0 | 0 | 0 | 48
2.02.03 | 2.2.3 | 10 | 21301 | CONCRETO F'c=250 KG/CM2 EN ESTRUCTURAS Y LOSAS CON T.M.A. 3/4" HECHO EN OBRA, INCL. VIBRADO Y CURADO EN LOSAS,INC. AFINE Y ACABADO PARA RECIBIR IMPERMEABILIZANTE. | M3 | 61.35 | 0 | 0 | 0 | 0 | 49
2.03.01 | 2.3.1 | 10 | 31001 | CADENA DE CONCRETO F'c=150 KG/CM2 DE 14x10CM ARM C/2 VAR #3 Y GRAPAS #2 @20CM.. INCLUYE CIMBRA APARENTE. | ML | 67.36 | 0 | 0 | 0 | 0 | 50
2.03.01 | 2.3.1 | 20 | 31017 | CADENA O CASTILLO DE CONCRETO F'C=150 KG/CM2 DE 14 X 15 CM ARMADO CON 4 VAR. #3 F´Y=4200 KG/CM2 Y ESTRIBOS #2 A.C. 15 CM., INCL. CIMBRA COMUN Y CRUCES DE VARILLAS. | ML | 105.43 | 0 | 0 | 0 | 0 | 51
2.03.01 | 2.3.1 | 30 | 31040 | CEJA DE CONCRETO F'c=150 KG/CM2 SECC. PROM. 28x12CM ARMADO CON VAR. #3 A.R. Y BASTON #2 A.C 30 CM DE 54CM LONG., INCL. CIMBRA APARENTE. | ML | 34.502 | 0 | 0 | 0 | 0 | 52
2.03.02 | 2.3.2 | 10 | 31105 | MURO DE TABIQUE ROJO COMUN DE 13 A 14 CM DE ESPESOR, ASENTADO CON MORTERO CEM-ARENA 1:3 ACABADO COMUN. | M2 | 92.26 | 0 | 0 | 0 | 0 | 53
2.03.02 | 2.3.2 | 20 | 31115 | MURO DE TABIQUE ROJO COMUN DE 20 A 21 CM DE ESPESOR ASENTADO CON MORTERO CEM-ARENA 1:3 ACABADO COMUN PARA ESTRUCTURA REGIONAL , ZONA DE ALTA SISMICIDAD. | M2 | 49.09 | 0 | 0 | 0 | 0 | 54
2.03.03 | 2.3.3 | 10 | 31220 | PISO CONCRETO F'c=150 KG/CM2, 10 CM ESPESOR, ACABADO PULIDO O RAYADO CON BROCHA DE PELO, LOSAS DE 3.06x2M, JUNTAS FRIAS, ACAB. CON VOLTEA. INCL. CIMBRADO. | M2 | 256.763 | 0 | 0 | 0 | 0 | 55
2.03.04 | 2.3.4 | 10 | 31250 | RODAPIE DE CONCRETO F'c=150 KG/CM2 SECCION PROMEDIO DE 15 X 20 CM ARMADA CON 5 VAR. #3 A.R. Y BASTON DE 1.4 M DE LONGITUD CON VAR. #2 A.C. 25 CM. | ML | 28.57 | 0 | 0 | 0 | 0 | 56
2.03.04 | 2.3.4 | 20 | 31256 | FORJADO DE NARIZ EN BANQUETAS, SE INCLUYE UNICAMENTE CIMBRA Y MANO DE OBRA. | ML | 28.57 | 0 | 0 | 0 | 0 | 57
2.03.05 | 2.3.5 | 10 | 32001 | APLANADO MUROS CON MORTERO CEMENTO-CAL-ARENA 1:2:6 A PLOMO Y REGLA, ACABADO CON ESPONJA, INCL. REMATES Y EMBOQUILLADO. | M2 | 203.88 | 0 | 0 | 0 | 0 | 58
2.03.06 | 2.3.6 | 10 | 34003 | PINTURA VINIL ACRILICA LAVABLE A DOS MANOS UNIFORMES PARA MUROS, ZOCLOS, COLUMNAS, TRABES Y PLAFONES, DEJANDO SECAR ENTRE MANO Y MANO MINIMO 60 MINUTOS, DE LAS MARCAS : VINIMEX DE COMEX, KEMTONE DE SHERWIN WILLIAMS, BERELEX SUPERSATIN DE BEREL, DULUX PROFESIONAL DE ICI O COLVIN OPTIMUS, COVER MASTER DE ACUARIO; PARA TONOS PASTEL O CONCENTRADOS DEBERA APLICAR PREVIAMENTE UN FONDO EN COLOR BLANCO DE LA MISMA CALIDAD DE LA PINTURA DE ACABADO; INCL. PREPARACION DE LA SUPERFICIE, REBABEAR, APLICACION DE SELLADOR VINILICO, PLASTE CORRIDO, ANDAMIOS, HERRAMIENTA, EQUIPO Y MANO DE OBRA. | M2 | 838.45 | 0 | 0 | 0 | 0 | 59
2.03.06 | 2.3.6 | 20 | 35005.100 | SUMINISTRO Y APLICACION DE IMPERMEABILIZANTE EN LOSAS DE AZOTEA A BASE DE SISTEMA LAMINAR PREFABRICADO CON ASFALTOS MODIFICADOS SINTETICOS Y MEMBRANA DE REFUERZO DE ALTA ESTABILIDAD DIMENSIONAL APLICADO A TERMOFUSION. INC. LIMPIEZA DE LA SUPERFICIE, LA CUAL DEBERA ESTAR LIBRE DE POLVO Y PARTICULAS SUELTAS, OBSTACULOS, PROTUBERANCIAS Y PERFECTAMENTE SECA, APLICACION DE SELLADOR ASFALTICO BASE SOLVENTE Y SELLADO DE GRIETAS CON EL MISMO IMPERMEABILIZANTE FUNDIDO, DE 4.0 MM DE ESPESOR CON REFUERZO CENTRAL DE TELA NO TEJIDA DE POLIESTER "SPOUND BONDED" DE 180 GRS/M2, RECUBIERTO POR AMBOS LADOS CON ASFALTO MODIFICADO APP (POLIPROPILENO ATACTICO) CON CONTENIDO EN 12% EN VOLUMEN, (PARA ZONAS CALIDAS Y TEMPLADAS), ACABADO CON GRAVILLA GRANULAR ESMALTADA AL HORNO COLOR TERRACOTA. MARCAS CHOVATEK, IMPERQUIMIA, IMPAC, TEXSA, PASA, FESTER, SOPREMA MEXICO, GRUPO NORK INTERNACIONAL CON UNA GARANTIA DE 10 AÑOS. (DEBERA PRESENTAR UNA MUESTRA FISICA DEL SISTEMA A UTILIZAR PARA SU AUTORIZACION CORRESPONDIENTE). | M2 | 345.71 | 0 | 0 | 0 | 0 | 60
2.03.07 | 2.3.7 | 10 | 37005 | LIMPIEZA DE PISOS DE CONCRETO Y/O MOSAICO DE PASTA, CERAMICA, ETC. CON CEPILLO, AGUA Y ACIDO CLORHIDRICO. | M2 | 256.77 | 0 | 0 | 0 | 0 | 61
2.03.07 | 2.3.7 | 20 | 37030 | LIMPIEZA DE VIDRIOS Y TABLETAS POR AMBAS CARAS. | M2 | 56.32 | 0 | 0 | 0 | 0 | 62
2.03.08 | 2.3.8 | 10 | 38171 | SEPARACION MURO-COLUMNA CON CANAL LAMINA No.18 DE 0.28 MTS. DE DESARROLLO, CELOTEX DE 3/4" X 15 CMS. DE ANCHO, FIJADA A COLUMNA. INC. PINTURA ESMALTE. | ML | 27.44 | 0 | 0 | 0 | 0 | 63
2.04.01 | 2.4.1 | 10 | 41306 | SUMINISTRO Y COLOCACION DE PUERTA CON TABLERO MULTIPANEL DE 1.00X2.50 DE ALTURA TOTAL INCL. ANTEPECHO DE VIDRIO FIJO DE 6MM DE 30 A 40 CMS. CON MARCO Y CONTRAMARCO DE ALUMINIO DE 2" Y CERRADURA TIPO CAPFCE | PZA | 4 | 0 | 0 | 0 | 0 | 64
2.04.02 | 2.4.2 | 10 | 41313 | SUMINISTRO Y COLOCACION DE CANCELERIA DE ALUMINIO ANODIZADO NATURAL LINEA 2"X1" INC.VIDRIO DE 6 MM.DE ESPESOR HERRAJES Y TODO LO NECESARIO PARA SU BUEN FUNCIONAMIENTO. | M2 | 56.32 | 0 | 0 | 0 | 0 | 65
2.05.01 | 2.5.1 | 10 | 51002 | SALIDA DE CENTRO Y/O CONTACTO EN CAJA LAMINA CON TUBO DE Fo.Go. PARED DELGADA, Y CONDUCTORES TW CAL. 10 Y 12 MARCA CONDUMEX, CONDUCTORES MONTERREY, CONELEC O LATINCASA, INCL. APAGADOR. | SAL | 28 | 0 | 0 | 0 | 0 | 66
2.05.02 | 2.5.2 | 10 | 51009 | SUMINISTRO Y COLOCACION DE LUMINARIA AHORRADORA DE ENERGIA TIPO T-8 SOBREPONER DE 2 LAMPARAS DE 32 WATTS, EN DIMENSIONES DE 23 CMS. DE ANCHO POR 122 CMS. DE LARGO Y 7.5 CMS. DE ESPESOR, MODELO GCL-232 (COMODIN), GABINETE METALICO A 127 VOLTS CON ACRILICO, ENVOLVENTE Y MATERIALES DE FIJACION, HERRAMIENTA Y MANO DE OBRA | PZA | 36 | 0 | 0 | 0 | 0 | 67
2.05.03 | 2.5.3 | 10 | 51355 | SUMINISTRO Y COLOCACION DE TABLERO DE CONTROL PARA 8 CIRCUITOS MONOFASICOS (QO-8) | PZA | 1 | 0 | 0 | 0 | 0 | 68
2.05.03 | 2.5.3 | 20 | 51378 | SUMINISTRO Y COLOCACION DE INTERRUPTOR TERMOMAGNETICO DE 1 POLO DE 15 A 50 AMP. TIPO QO. INC. CONEXION Y PRUEBA. | PZA | 1 | 0 | 0 | 0 | 0 | 69
2.05.03 | 2.5.3 | 30 | 51402 | SUMINISTRO Y COLOCACION DE INTERRUPTOR DE NAVAJAS DE 2 X 30 AMP., INCL. FUSIBLES, MATERIAL DE FIJACION, CONEXION Y PRUEBA. | PZA | 1 | 0 | 0 | 0 | 0 | 70
3.01 | 350 | 10 | 52337 | SUMINISTRO Y TENDIDO TUBO DE COBRE TIPO "L" DE 13 MM DE DIAMETRO, INCL. CONEXION, TRAZO, EXCAVACION Y RELLENO. | ML | 65 | 0 | 0 | 0 | 0 | 71
3.01 | 350 | 20 | 52338 | SUMINISTRO Y TENDIDO DE TUBO DE COBRE TIPO " L " DE 19 MM DE DIAM. INC. CONEXIONES, TRAZO, EXCAVACION Y RELLENO. | ML | 65 | 0 | 0 | 0 | 0 | 72
3.01 | 350 | 30 | 52361 | SUMINISTRO Y COLOCACION DE VALVULA DE COMPUERTA DE 19 MM MCA. URREA FIG. 22 O SIMILAR | PZA | 3 | 0 | 0 | 0 | 0 | 73
3.02 | 351 | 10 | 31299 | REGISTRO DE 40 X 40 X 100 CM CON BLOCK CEMENTO O TABIQUE, TAPA DE CONCRETO F'c=150 KG/CM2, MARCO Y CONTRAMARCO METALICO (PARA VALVULA). | PZA | 2 | 0 | 0 | 0 | 0 | 74
3.02 | 351 | 20 | 52331 | SUMINISTRO Y TENDIDO DE TUBO DE COBRE TIPO M DE 19 MM. DE DIAM. INCLUYE CONEXIONES, TRAZO, EXCAVACION Y RELLENO. | ML | 160 | 0 | 0 | 0 | 0 | 75
3.02 | 351 | 30 | 52361 | SUMINISTRO Y COLOCACION DE VALVULA DE COMPUERTA DE 19 MM MCA. URREA FIG. 22 O SIMILAR | PZA | 2 | 0 | 0 | 0 | 0 | 76
3.03 | 352 | 10 | 31300 | REGISTRO DE 60 X 40 X 80 CM CON BLOCK CEMENTO O TABIQUE, APLANADO INTERIOR, MARCO Y CONTRAMARCO METALICO CON ANGULO DE 3/16 x 1 1/4" Y TAPA. | PZA | 8 | 0 | 0 | 0 | 0 | 77
3.03 | 352 | 20 | 52386 | SUMINISTRO Y TENDIDO TUBO SANITARIO PVC (ANGER) 1 CAMPANA DE 100 MM DIAM., INCL. CONEXION, TRAZO, EXCAVACION, CAMA DE ARENA, RELLENO, COMPACTACION, UNIDAD DE OBRA TERMINADA | ML | 150 | 0 | 0 | 0 | 0 | 78
3.04 | 353 | 10 | 11061 | LIMPIA, TRAZO Y NIVELACION DEL TERRENO (AREA DE EDIFICIOS). | M2 | 4 | 0 | 0 | 0 | 0 | 79
3.04 | 353 | 20 | 11071 | EXCAVACION A MANO,TERRENO INVESTIGADO EN OBRA A CUALQUIER PROFUNDIDAD. INC. AFINE DE TALUD Y ACARREO DEL 40 % DEL MATERIAL PRODUCTO DE LA EXCAVACION Y EL ABUNDAMIENTO DENTRO Y FUERA DE LA OBRA EN CAMION VOLTEO DE MATERIAL NO UTIL CARGADO A MANO. | M3 | 5.75 | 0 | 0 | 0 | 0 | 80
3.04 | 353 | 30 | 11121 | RELLENO Y COMPACTACION DE MATERIAL PRODUCTO DE EXCAVACION CON PISON Y AGUA EN CAPAS DE 20 CM. DE ESPESOR, INCL. ACARREO DENTRO DE LA OBRA, MEDIR COMPACTO. | M3 | 1.5 | 0 | 0 | 0 | 0 | 81
3.04 | 353 | 40 | 31398 | REGISTRO DE CONCRETO ARMADO SEGUN PLANO (DETALLE DE REGISTRO ELECTRICO RMT-4) DE 1.80 X 1.70 MTS. A UNA PROFUNDIDAD MINIMA DE 1.50 MT. | PZA | 1 | 0 | 0 | 0 | 0 | 82
3.04 | 353 | 50 | 31316 | REGISTRO ELECTRICO DE 60 X 60 X 80 CM DE PROF. C/TAB/CONC.DE 10X14X 28 CON MUROS DE 14 CMS. DE ESPESOR, DESPLANTADA SOBRE UNA PLANTILLA DE CONCRETO F'C=100 KG/CM2, APLANADO PULIDO INTERIOR, APLANADO FINO EXTERIOR CON TAPA CONC. F'C= 150 KG/CM2 90 X 90 C | PZA | 1 | 0 | 0 | 0 | 0 | 83
3.04 | 353 | 60 | 42150 | SUMINISTRO Y COLOCACION DE TAPA CIRCULAR DE FO.FO. DE 83.5 CM. DE DIAMETRO, SEGUN ESPECIFICACIONES DE C.F.E. | PZA | 1 | 0 | 0 | 0 | 0 | 84
3.04 | 353 | 70 | 42320 | SUMINISTRO Y COLOCACION DE PERNO PARA CORREDERA DE FO.GO. | PZA | 16 | 0 | 0 | 0 | 0 | 85
3.04 | 353 | 80 | 42330 | SUMINISTRO Y COLOCACION DE AISLADOR DE NEOPRENO. | PZA | 24 | 0 | 0 | 0 | 0 | 86
3.04 | 353 | 90 | 42350 | SUMINISTRO Y COLOCACION DE CORTA CIRCUITO DE POTENCIA SMD-20 DE 15 KV. | PZA | 3 | 0 | 0 | 0 | 0 | 87
3.04 | 353 | 100 | 51435 | SUMINISTRO Y TENDIDO DE TUBO CONDUIT PVC TIPO PESADO 100 MM. INC. CONEXIONES, TRAZO, EXCAVACION Y RELLENO. | ML | 4 | 0 | 0 | 0 | 0 | 88
3.04 | 353 | 110 | 514401 | SUMINISTRO Y COLOCACION DE CODO CONDUIT TIPO PRED GRUESA DE 102 MM DE DIAMETRO. | PZA | 1 | 0 | 0 | 0 | 0 | 89
3.04 | 353 | 120 | 514402 | SUMINISTRO Y COLOCACION DE COPLE CONDUIT DE FO. GO. P.G.DE 102 MM. DE DIAM. | PZA | 1 | 0 | 0 | 0 | 0 | 90
3.04 | 353 | 130 | S/C-7556 | SUMINISTRO Y TENDIDO DE TUBERIA CONDUIT PAD CORRUGADO DE 102 MM. INCL. CONEXIONES, TRAZO, EXCAVACION ,CAMA DE ARENA, RELLENO,COMPACTACION, UNIDAD DE OBRA TERMINADA. | ML | 680 | 0 | 0 | 0 | 0 | 91
3.04 | 353 | 140 | 560.EXT.001 | SUMINISTRO Y COLOCACION DE MENSULA DE 25 CM. INCL. MATERIAL Y MANO DE OBRA. | PZA | 16 | 0 | 0 | 0 | 0 | 92
3.04 | 353 | 150 | 560.EXT.002 | SUMINISTRO Y COLOCACION DE CONECTOR A TOPE CAL. 6 MCA.AMP. | PZA | 8 | 0 | 0 | 0 | 0 | 93
3.04 | 353 | 160 | 560.EXT.015 | SUMINISTRO DE TUBO PAD ASD DE 4" NEGRO P/TRANSICION DE 6.15 MTS. DE LARGO. | ML | 8 | 0 | 0 | 0 | 0 | 94
3.04 | 353 | 170 | 51474 | SUMINISTRO Y COLOCACION DE CABLE DE COBRE CON AISLANTE THW CAL. # 2/0 MARCA CONDUMEX, CONDUCTORES MONTERREY, CONELEC O LATINCASA, (3% DESPERDICIO Y 3% PUNTAS DE CONEXION.) INC. CINTA AISLANTE. | ML | 42 | 0 | 0 | 0 | 0 | 95
3.04 | 353 | 180 | 51497 | SUMINISTRO Y COLOCACION DE CABLE DESNUDO CALIBRE # 1/0 MARCA CONDUMEX, CONDUCTORES MONTERREY, CONELEC O LATINCASA. | ML | 20 | 0 | 0 | 0 | 0 | 96
3.04 | 353 | 190 | 51498 | SUMINISTRO Y COLOCACION VARILLA DE TIERRA COOPER WELLD DE 3.00 M POR 19 MM DIAMETRO, INCLUYE: CONECTOR Y Y PUNTAS DE CONEXION. | PZA | 5 | 0 | 0 | 0 | 0 | 97
3.04 | 353 | 200 | 51710 | SUMINISTRO E INSTALACION DE TERMINALES QT CONTRACTIL EN FRIO, PARA CABLE DE POTENCIA CAL. # 1/0 INCLUYE: HERRAMIENTA Y MANO DE OBRA. | PZA | 3 | 0 | 0 | 0 | 0 | 98
3.04 | 353 | 210 | 51750 | SUMINISTRO Y COLOCACION DE CONECTOR TIPO CODO 200 A.O.C.C. 15 KV MCA. ELESTIMOL. | PZA | 3 | 0 | 0 | 0 | 0 | 99
3.04 | 353 | 220 | 51760 | SUMINISTRO Y COLOCACION DE CONECTOR TIPO INSERTO DE 200 A.O.C.C. 15 KV MCA. ELESTIMOL | PZA | 3 | 0 | 0 | 0 | 0 | 100
3.04 | 353 | 230 | 51765 | SUMINISTRO Y COLOCACION DE ADAPTADOR 200 PARA ATERRIZAR PANTALLAS, MCA. ELESTIMOL. | PZA | 3 | 0 | 0 | 0 | 0 | 101
3.04 | 353 | 240 | 51770 | SUMINISTRO COLOCACION Y CONEXIÓN DE APARTARRAYOS RISE POLE15 KV,INCLUYE MATERIALES DE FIJACION | PZA | 3 | 0 | 0 | 0 | 0 | 102
3.04 | 353 | 250 | 58132.1 | SUMINISTRO, COLOCACION Y CONEXIÓN DE CABLE XLP -15KV CAL, 1/0 INCLUYE GUIADO,MARCAS,PRUEBAS ,SOLDADURA Y ENCINTADO | ML | 75 | 0 | 0 | 0 | 0 | 103
3.04 | 353 | 260 | 51062 | SUMINISTRO Y COLOCACION DE DUCTO CUADRADO EMBISAGRADO 10 X 10 CM DE1.52 M MARCA SQUARE D (EL 20% ES PARA EL ADAPTADOR Y LA PLACA DE CIERRE) | PZA | 1 | 0 | 0 | 0 | 0 | 104
3.04 | 353 | 270 | 51384 | SUMINISTRO Y COLOCACION DE INTERRUPTOR TERMOMAGNETICO CON GABINETE 3 POLOS DE 70 A 100 AMP. (NE) FED. PACIFIC TIPO FAL SQUARE-D | PZA | 4 | 0 | 0 | 0 | 0 | 105
3.04 | 353 | 280 | 51390 | SUMINISTRO Y COLOCACION DE INTERRUPTOR TERMOMAGNETICO CON GABINETE 3 POLOS DE 100 A 400 AMP. (NJL) FED. PACIFIC (LAE) SQUARE-D | PZA | 2 | 0 | 0 | 0 | 0 | 106
3.04 | 353 | 290 | 51477 | SUMINISTRO, COLOCACION Y CONEXION DE CABLE DE COBRE CON AISLAMIENTO THW CAL. 250 MCM, MARCA CONDUMEX, CONDUCTORES MONTERREY, CONELEC O LATINCASA, INCL. CINTA AISLANTE. | ML | 60 | 0 | 0 | 0 | 0 | 107
3.04 | 353 | 300 | S/C-324 | SUMINISTRO Y COLOCACION DE SUBESTACION TIPO PEDESTAL OPERACION RADIAL DE 75 KVA. 13.2 KV -220/127 VOLTS N.J. MCA IEM ,PROLEC O SIMILAR. | PZA | 1 | 0 | 0 | 0 | 0 | 108
3.04 | 353 | 310 | 85178 | SUMINISTRO Y COLOCACION DE BASE DOBLE P/MEDIDOR 13 TERMINALES, 20 AMP. SEGUN REGLAMENTO DE C.F.E. INC. GABINETE PARA ALOJAR TRANSFORMADOR DE CORRIENTE. | PZA | 1 | 0 | 0 | 0 | 0 | 109
3.04 | 353 | 320 | 85180 | TRAMITES ANTE LA COMISION FEDERAL DE ELECTRICIDAD PARA LA AUTORIZACION DEL PROYECTO ELECTRICO EN MEDIA TENSION. | PZA | 1 | 0 | 0 | 0 | 0 | 110
3.04 | 353 | 330 | 85283 | VERIFICACION ELECTRICA EN ALTA Y BAJA TENSION INC. REVISION Y ESTUDIO DE PROYECTO ELECTRICO DE ACUERDO A LAS NORMAS OFICIALES MEXICANAS APLICABLES A INSTALACIONES ELECTRICAS, SI FUESE NECESARIO, CORRECCIONES AL PROYECTO REVISADO PARA SU REGULARIZACION, TR | LT | 1 | 0 | 0 | 0 | 0 | 111
3.04 | 353 | 340 | 85310.1 | SUMINISTRO Y COLOCACION DE YUGO DE MADERA. | PZA | 1 | 0 | 0 | 0 | 0 | 112
3.04 | 353 | 350 | 85310.2 | SUMINISTRO Y COLOCACION DE CONECTOR TIPO BARRIL PARA ALUMINIO CAL. 1/0. | PZA | 3 | 0 | 0 | 0 | 0 | 113
3.04 | 353 | 360 | 85310.5 | SUMINISTRO Y COLOCACION DE BOTA TERMOCONTRACTIL DE 4 VIAS. | PZA | 1 | 0 | 0 | 0 | 0 | 114
3.04 | 353 | 370 | 85310.6 | SUMINISTRO Y COLOCACION DE CINCHOS SUJETADORES DE 20 CM DE LARGO. | PZA | 4 | 0 | 0 | 0 | 0 | 115
3.04 | 353 | 380 | 85310.8 | SUMINISTRO Y COLOCACION DE CARGAS DE SOLDADURA CADWELLD DE 150. | PZA | 5 | 0 | 0 | 0 | 0 | 116
3.04 | 353 | 390 | 85310.9 | SUMINISTRO Y COLOCACION DE CORREDERA DE FIERRO GALVANIZADO. | PZA | 12 | 0 | 0 | 0 | 0 | 117
3.04 | 353 | 400 | 85310.10 | SUMINISTRO Y COLOCACION DE PLACAS DE IDENTIFICACION FA,FB,FC. | PZA | 3 | 0 | 0 | 0 | 0 | 118
3.05 | 354 | 10 | 11061 | LIMPIA, TRAZO Y NIVELACION DEL TERRENO (AREA DE EDIFICIOS). | M2 | 250 | 0 | 0 | 0 | 0 | 119
3.05 | 354 | 20 | 11080 | EXCAVACION A MANO CUALQUIER TERRENO P/FORMACION DE PISOS, PLAZAS CIVICAS Y CANCHAS DEPORTIVAS. INCL. ACARREO DENTRO Y FUERA DE LA OBRA DEL EN CAMION VOLTEO DEL 100 % DEL MATERIAL PRODUCTO DE LA EXCAVACION CARGADO A MANO. | M3 | 12.5 | 0 | 0 | 0 | 0 | 120
3.05 | 354 | 30 | 11101 | PLANTILLA DE CONCRETO HECHO EN OBRA F'c=100 KG/CM2 DE 6 CM DE ESPESOR. | M2 | 58 | 0 | 0 | 0 | 0 | 121
3.05 | 354 | 40 | 11121 | RELLENO Y COMPACTACION DE MATERIAL PRODUCTO DE EXCAVACION CON PISON Y AGUA EN CAPAS DE 20 CM. DE ESPESOR, INCL. ACARREO DENTRO DE LA OBRA, MEDIR COMPACTO. | M3 | 8.5 | 0 | 0 | 0 | 0 | 122
3.05 | 354 | 50 | 31220 | PISO CONCRETO F'c=150 KG/CM2, 10 CM ESPESOR, ACABADO PULIDO O RAYADO CON BROCHA DE PELO, LOSAS DE 3.06x2M, JUNTAS FRIAS, ACAB. CON VOLTEA. INCL. CIMBRADO. | M2 | 250 | 0 | 0 | 0 | 0 | 123
3.05 | 354 | 60 | 31250 | RODAPIE DE CONCRETO F'c=150 KG/CM2 SECCION PROMEDIO DE 15 X 20 CM ARMADA CON 5 VAR. #3 A.R. Y BASTON DE 1.4 M DE LONGITUD CON VAR. #2 A.C. 25 CM. | ML | 185 | 0 | 0 | 0 | 0 | 124
3.05 | 354 | 70 | 12076 | MURETE DE ENRASE EN CIMENTACION DE BLOCK DE CONCRETO ASENTADO CON MORTERO CEM-ARENA 1:3 DE 15 CM. ESPESOR. | M2 | 28.5 | 0 | 0 | 0 | 0 | 125
3.05 | 354 | 80 | 11131 | SUM. Y RELLENO DE MATERIAL INERTE COMPACTADO CON PISON Y AGUA EN CAPAS DE 20 CM. DE ESPESOR, INCL. ACARREO DENTRO DE LA OBRA, MEDIR COMPACTO. | M3 | 25 | 0 | 0 | 0 | 0 | 126
3.05 | 354 | 90 | 31256 | FORJADO DE NARIZ EN BANQUETAS, SE INCLUYE UNICAMENTE CIMBRA Y MANO DE OBRA. | ML | 190 | 0 | 0 | 0 | 0 | 127
3.05 | 354 | 100 | 37005 | LIMPIEZA DE PISOS DE CONCRETO Y/O MOSAICO DE PASTA, CERAMICA, ETC. CON CEPILLO, AGUA Y ACIDO CLORHIDRICO. | M2 | 250 | 0 | 0 | 0 | 0 | 128
3.06 | 355 | 10 | 11061 | LIMPIA, TRAZO Y NIVELACION DEL TERRENO (AREA DE EDIFICIOS). | M2 | 625 | 0 | 0 | 0 | 0 | 129
3.06 | 355 | 20 | 11080 | EXCAVACION A MANO CUALQUIER TERRENO P/FORMACION DE PISOS, PLAZAS CIVICAS Y CANCHAS DEPORTIVAS. INCL. ACARREO DENTRO Y FUERA DE LA OBRA DEL EN CAMION VOLTEO DEL 100 % DEL MATERIAL PRODUCTO DE LA EXCAVACION CARGADO A MANO. | M3 | 32 | 0 | 0 | 0 | 0 | 130
3.06 | 355 | 30 | 11101 | PLANTILLA DE CONCRETO HECHO EN OBRA F'c=100 KG/CM2 DE 6 CM DE ESPESOR. | M2 | 80 | 0 | 0 | 0 | 0 | 131
3.06 | 355 | 40 | 11121 | RELLENO Y COMPACTACION DE MATERIAL PRODUCTO DE EXCAVACION CON PISON Y AGUA EN CAPAS DE 20 CM. DE ESPESOR, INCL. ACARREO DENTRO DE LA OBRA, MEDIR COMPACTO. | M3 | 35 | 0 | 0 | 0 | 0 | 132
3.06 | 355 | 50 | 11131 | SUM. Y RELLENO DE MATERIAL INERTE COMPACTADO CON PISON Y AGUA EN CAPAS DE 20 CM. DE ESPESOR, INCL. ACARREO DENTRO DE LA OBRA, MEDIR COMPACTO. | M3 | 45 | 0 | 0 | 0 | 0 | 133
3.06 | 355 | 60 | 12076 | MURETE DE ENRASE EN CIMENTACION DE BLOCK DE CONCRETO ASENTADO CON MORTERO CEM-ARENA 1:3 DE 15 CM. ESPESOR. | M2 | 8.5 | 0 | 0 | 0 | 0 | 134
3.06 | 355 | 70 | S/C-4512 | PAVIMENTO DE CONCRETO HIDRAULICO DE 12 CMS. DE ESPESOR CON UN F´C=250 KG/CM2.ACABADO RAYADO CON PEINE METALICO, EN LOSAS DE 3.00 X 3.00 MTS. HECHO CON REVOLVEDORA, TAMAÑO MAXIMO AGREGADO DE 3/4", INCLUYE JUNTAS FRIAS, VOLTEADOR , CIMBRA,VIBRADO Y CURADO. | M2 | 977.9922 | 0 | 0 | 0 | 0 | 135
3.06 | 355 | 80 | 31253 | GUARNICION TRAPEZOIDAL DE CONCRETO F´C=150 KG/CM2 DE 20 CMS. DE BASE POR 15 CMS. DE CORONA Y 40 CMS. DE ALTURA ARMADA CON 4 VAR.No.3 Y E No 2 A/C 20 CMS. | ML | 200 | 0 | 0 | 0 | 0 | 136
3.06 | 355 | 90 | 38424 | SUMINISTRO Y COLOCACION DE MALLA ELECTROSOLDADA EN LOSAS O PISOS 6-6/10-10 INC. NIVELACION Y FIJACION, HERRAMIENTA Y MANO DE OBRA. | M2 | 625 | 0 | 0 | 0 | 0 | 137
3.07 | 356 | 10 | S/C-5587 | REGISTRO ELECTRICO 100 X100 X 80 CMS. CON BLOCK CEMENTO O TABIQUE, APLANADO INTERIOR PULIDO, TAPA DE CONCRETO ARMADO CON 2 VAR. Y FONDO DE ARENA. | PZA | 9 | 0 | 0 | 0 | 0 | 138
3.07 | 356 | 20 | S/C-2231 | SUMINISTRO Y COLOCACION DE CABLE DE ALUMINIO PARA REDES SUBTERRANEAS 3+1 EN CALIBRE 3/0 (3% DESPERDICIO Y 3% DE PUNTAS DE CONEXIÓN) INC. CONECTORES, COCA, CINTA AISLANTE SCOTH. | ML | 680 | 0 | 0 | 0 | 0 | 139
3.07 | 356 | 30 | 51383 | SUMINISTRO Y COLOCACION DE INTERRUPTOR TERMOMAGNETICO CON GABINETE 3 POLOS DE 15 A 50 AMP. (NE) FED. PACIFICC TIPO FAL SQUARE-D | PZA | 2 | 0 | 0 | 0 | 0 | 140
3.07 | 356 | 40 | 51384 | SUMINISTRO Y COLOCACION DE INTERRUPTOR TERMOMAGNETICO CON GABINETE 3 POLOS DE 70 A 100 AMP. (NE) FED. PACIFIC TIPO FAL SQUARE-D | PZA | 1 | 0 | 0 | 0 | 0 | 141
3.07 | 356 | 50 | 51472 | SUMINISTRO Y COLOCACION DE CABLE DE COBRE CON AISLANTE THW CAL. # 2 MARCA CONDUMEX, CONDUCTORES MONTERREY, CONELEC O LATINCASA, (3% DESPERDICIO Y 3% PUNTAS DE CONEXION.) INC. CINTA AISLANTE. | ML | 132 | 0 | 0 | 0 | 0 | 142
3.07 | 356 | 60 | 51469 | SUMINISTRO Y CONEXION DE CABLE DE COBRE CON AISLANTE CAL. # 8 MARCA CONDUMEX, CONDUCTORES MONTERREY, CONELEC O LATINCASA, (3% DESPERDICIO Y 3% PUNTAS DE CONEXION.) INC. CINTA AISLANTE. | ML | 90 | 0 | 0 | 0 | 0 | 143
3.07 | 356 | 70 | 51493 | SUMINISTRO Y COLOCACION DE CABLE DESNUDO CALIBRE # 8 MARCA CONDUMEX, CONDUCTORES MONTERREY, CONELEC O LATINCASA, | ML | 45 | 0 | 0 | 0 | 0 | 144
3.07 | 356 | 80 | 51432 | SUMININSTRO Y TENDIDO TUBO CONDUIT PVC TIPO PESADO 50 MM DIAM., INCL. CONEXION, TRAZO, EXCAVACION CAMA ARENA, RELLENO, COMPACTACION, UNIDAD DE OBRA TERMINADA. | ML | 45 | 0 | 0 | 0 | 0 | 145
3.07 | 356 | 90 | 51434 | SUMINISTRO Y TENDIDO TUBO CONDUIT PVC TIPO PESADO 75 MM DIAM., INCL. CONEXION, TRAZO, EXCAVACION CAMA ARENA, RELLENO, COMPACTACION, UNIDAD DE OBRA TERMINADA. | ML | 235 | 0 | 0 | 0 | 0 | 146
3.07 | 356 | 100 | 51440 | SUMINISTRO Y TENDIDO DE TUBO CONDUIT Fo.Go. PARED G. 38 MM. INC. CONEXIONES, TRAZO, EXCAVACION Y RELLENO. | ML | 8 | 0 | 0 | 0 | 0 | 147
3.07 | 356 | 110 | S/C-935 | SUM. Y COLOC. BASE PARA MEDIDOR 13 TERMINALES, 20 AMPER. | PZA | 1 | 0 | 0 | 0 | 0 | 148
3.07 | 356 | 120 | S/C-367 | SUMINISTRO Y COLOCACION DE TABLERO A-LINE 3FASES 4 HILOS, CON No. DE CATALOGO MG 800M182B.CON INTERRUPTOR PRINCIPAL.DE CONTROL NQO-14-4AB SQUAREN D O SIMILAR. | PZA | 1 | 0 | 0 | 0 | 0 | 149
3.07 | 356 | 130 | S/C-4783 | SUMINISTRO Y COLOCACION DE INTERRUPTOR TERMOMAGNETICO DE 3 POLOS DE 50 A 125 AMPS PARA TABLERO L-LINE . | PZA | 1 | 0 | 0 | 0 | 0 | 150
3.08 | 357 | 10 | S/C-2336 | SUM. Y COLOC.DE LUMINARIA SOLAR DE 40 WATTS, INCLUYE : LAMPARA SOLAR 40 W RV, PANEL SOLAR MONOCRISTALINO, BATERIA DE LITIO LARGA DURACION,CONTROLADO Y SENSOR DE MOVIMIENTO POSTE RECTO 5.5 MTS. ACABADO NEGRO MATE CON BRAZO 1.2 M X 1 1/2 BASE DE CONCRETO | PZA | 4 | 0 | 0 | 0 | 0 | 151
[9 empty] | 0 | 0

## Insumos (hidden)
Codigo | Descripción | Unidad | Costo | Cantidad | Importe
Cemento | Cemento gris | Ton | 324 | 1 | 324
Cemento | Cemento gris | Ton | 324 | 1 | 324
| (CD) Costo directo |  |  |  | 648

## Partidas
WBS | Partida | Descripción | Importe CD | Importe PV
1 | 1 | EDIFICIO "G" | 0 | 0
1.01 | 1.1 | EDIFICIO "G" | 0 | 0
1.02 | 1.2 | RED DE VOZ Y DATOS | 0 | 0
2 | 2 | EDIFICIO "O" 4 AULAS 2EE C/U EST. U-1C C | 0 | 0
2.01 | 2.1 | CIMENTACION | 0 | 0
2.01.01 | 2.1.1 | PRELIMINARES | 0 | 0
2.01.02 | 2.1.2 | EXCAVACIONES Y CORTES | 0 | 0
2.01.03 | 2.1.3 | PLANTILLAS | 0 | 0
2.01.04 | 2.1.4 | SUMINISTROS Y RELLENOS | 0 | 0
2.01.05 | 2.1.5 | CONCRETOS EN CIMENTACION | 0 | 0
2.01.06 | 2.1.6 | CIMBRA EN CIMENTACION | 0 | 0
2.01.07 | 2.1.7 | ACERO EN CIMENTACION | 0 | 0
2.01.08 | 2.1.8 | MURETES DE ENRASE | 0 | 0
2.02 | 2.2 | ESTRUCTURA | 0 | 0
2.02.01 | 2.2.1 | CIMBRA EN ESTRUCTURA | 0 | 0
2.02.02 | 2.2.2 | ACERO EN ESTRUCTURA | 0 | 0
2.02.03 | 2.2.3 | CONCRETO EN ESTRUCTURA | 0 | 0
2.03 | 2.3 | ALBAÑILERIA Y ACABADOS | 0 | 0
2.03.01 | 2.3.1 | CADENAS Y CASTILLOS | 0 | 0
2.03.02 | 2.3.2 | MUROS | 0 | 0
2.03.03 | 2.3.3 | FIRMES Y PISOS | 0 | 0
2.03.04 | 2.3.4 | RODAPIES Y FORJADOS | 0 | 0
2.03.05 | 2.3.5 | APLANADOS Y AZULEJOS | 0 | 0
2.03.06 | 2.3.6 | PINTURA E IMPERMEABILIZACION | 0 | 0
2.03.07 | 2.3.7 | LIMPIEZAS | 0 | 0
2.03.08 | 2.3.8 | DETALLES CONSTRUCTIVOS | 0 | 0
2.04 | 2.4 | HERRERIA | 0 | 0
2.04.01 | 2.4.1 | PUERTAS | 0 | 0
2.04.02 | 2.4.2 | CANCELERIA | 0 | 0
2.05 | 2.5 | INSTALACIONES | 0 | 0
2.05.01 | 2.5.1 | SALIDAS ELECTRICAS DE CENTRO | 0 | 0
2.05.02 | 2.5.2 | LUMINARIAS | 0 | 0
2.05.03 | 2.5.3 | TABLEROS E INTERRUPTORES | 0 | 0
3 | 3 | OBRA EXTERIOR | 0 | 0
3.01 | 350 | RED DE GAS | 0 | 0
3.02 | 351 | RED HIDRAULICA | 0 | 0
3.03 | 352 | RED SANITARIA | 0 | 0
3.04 | 353 | SUBESTACION ELECTRICA 75 KVA | 0 | 0
3.05 | 354 | ANDADOR | 0 | 0
3.06 | 355 | PAVIMENTACION AL ACCESO VEHICULAR A LAS POSTAS | 0 | 0
3.07 | 356 | RED ELECTRICA PARA TALLERES | 0 | 0
3.08 | 357 | LUMINARIA SOLAR | 0 | 0

## Reporte del presupuesto
Empresa | 0
Licitación no. EO-920039998-N308-2024 | Obra: | CONSTRUCCIÓN DE 4 AULAS DIDÁCTICAS EST. VI-C 2 E.E. C/U EN EDIFICIO "O", SUMINISTRO Y COLOCACIÓN DE MESAS DE LABORATORIO EN TALLERES Y LABORATORIOS E INSTALACIÓN DE RED DE VOZ Y DATOS EN EDIFICIO "G". OBRA EXTERIOR - SUBESTACIÓN ELÉCTRICA, RED ELÉCTRICA, PAVIMENTACIÓN DE ACCESO A LA POSTA PECUARIA Y ANDADORES DE LA INSTITUCIÓN. EN INSTITUTO TECNOLÓGICO DE LA CUENCA DEL PAPALOAPAN. UBICACION: SAN BARTOLO, SAN JUAN BAUTISTA TUXTEPEC, TUXTEPEC.
Fecha 6/Heshvan/Thursday
CODIGO | REN | DESCRIPCION | UNIDAD | CANTIDAD | PRECIO U. | % Par. | PRECIO CON LETRA | IMPORTE
1 |  | EDIFICIO "G"
1.1 |  | EDIFICIO "G"
S/C70001 | 10 | SUMINISTRO Y COLOCACION DE MESA CENTRAL DE LABORATORIO MEDIDAS DE 100x2400x900 MM. INCLUYE CUBIERTA FABRICADA EN EN ACERO INOXIDABLE EN CALIBRE 18 DEL TIPO 304 CON BORDE PERIMETRAL PARA EVITAR DERRAMES, DOS TARJAS SOLDADAS A CUBIERTA CON ACABADO SANITARIO Y PERFORACION PARA CONTRA DE CANASTA, INCLUIDA 2 CONTACTOS DOBLES POLARIZADOS CON TIERRA FIFICA EN LAS CABECERAS, PEDESTAL METALICO EN LAMINA CALIBRE 18 CON PINTURA EPOXICA COLORA NEGRO, 2 LLAVES CONBINADAS CUELLO DE GANZO PARA AGUA Y GAS, | PZA | 8 | 0 | #DIV/0! | #VALUE! | 0
INCLUYE TODO LO NECESARIO PARA SU INSTLACION Y CONEXION.
S/C-896 | 20 | SUMINISTRO Y COLOCACION DE MESA PARA LAVADO CON DOS TARJAS, CON DIMENCIONES DE 240X60X90 CM.DE ALTURA, CON CUBIERTA DE LAMINA DE ACERO INXIDABLE CALIBRE 18, CON DOS TARJAS DE 40X35X15 CM; ESTRUCTURA EN TUBULAR CUADRADO DE 1" CALIBRE 18 Y FALDONES PERIMETRAKES SUPERIORES E INFERIORES EN LAMINA DE ACERO NEGRA CALIBRE 2, CON 2 VALVULAS CUELLO DE GANZO TIPO CAPCE. | PZA | 6 | 0 | #DIV/0! | #VALUE! | 0
52039 | 30 | SUMINISTRO DE VERTEDERO DE ACERO INOXIDABLE DE 41 X 41 CM., INCL. CONTRA DE REJILLA, CESPOL Y LLAVE DE NARIZ CON CHAPETON CROMADOS | PZA | 4 | 0 | #DIV/0! | #VALUE! | 0
81169 | 40 | RECORTE CON CORTADORA DE DISCO ABRASIVO INC, DEMOLICION Y REPOSICION DE PISO DE CONCRETO IDENTICO AL EXISTENTE, RETIRO DEL MATERIAL FUERA DE LA OBRA. | M2 | 10 | 0 | #DIV/0! | #VALUE! | 0
[7 empty] | Acumulado | Parcial
0 | 0 | [5 empty] | 0 | 0
S/C-15 | 50 | SUMINISTRO Y COLOC. DE PISO DE LOSETA CERAMICA DE DE 31.5X31.5 CMS. PARA TRAFICO PESADO INTERCERAMIC O SIMILAR EN CALIDAD JUNTEADA CON MORTERO CEMENTO-ARENA 1:5 Y BOQUILLA REQ. DE 6 MM JUNTEADA CON CEMENTO BLANCO INCL. CORTES RECTOS Y A 45 GRADOS. | M2 | 5 | 0 | #DIV/0! | #VALUE! | 0
81040 | 60 | DEMOLICION Y REPOSICION DE PISO DE CONCRETO SIN ARMAR INCL. ACARREO DE MAT SOBRANTE FUERA DE LA OBRA. | M2 | 8 | 0 | #DIV/0! | #VALUE! | 0
31300 | 70 | REGISTRO DE 60 X 40 X 80 CM CON BLOCK CEMENTO O TABIQUE, APLANADO INTERIOR, MARCO Y CONTRAMARCO METALICO CON ANGULO DE 3/16 x 1 1/4" Y TAPA. | PZA | 3 | 0 | #DIV/0! | #VALUE! | 0
51048 | 80 | CONTACTO PARA INSTALACION EN MESAS DE TRABAJO (INCLUYE INSTALACION). | PZA | 16 | 0 | #DIV/0! | #VALUE! | 0
51355 | 90 | SUMINISTRO Y COLOCACION DE TABLERO DE CONTROL PARA 8 CIRCUITOS MONOFASICOS (QO-8) | PZA | 1 | 0 | #DIV/0! | #VALUE! | 0
52031 | 100 | SALIDA HIDRAULICA Y SANITARIA EN LABORATORIO UNICO CON TUBO DE COBRE "M" Y PVC CAMPANA (ANGER) INC.VALVULA GENERAL Y TODO LO NECESARIO PARA SU BUEN FUNCIONAMIENTO. | SAL | 10 | 0 | #DIV/0! | #VALUE! | 0
52035 | 110 | SALIDA DE GAS EN LABORATORIO UNICO CON TUBO DE COBRE TIPO "L" | PZA | 12 | 0 | #DIV/0! | #VALUE! | 0
1.1 |  | TOTAL EDIFICIO "G" | [5 empty] | 0
1.2 |  | RED DE VOZ Y DATOS
[7 empty] | Acumulado | Parcial
0 | 0 | [5 empty] | 0 | 0
51801 | 10 | SUMINISTRO Y COLOCACION DE GABINETE METALICO PROFUNDO, COMPUERTA DELANTERA DE CRISTAL (NOMENCLATURA OPGA10420V) Y DOS RANURAS LATERALES, INCLUYE: MATERIALES, MANO DE OBRA, HERRAMIENTA Y EQUIPO, TRABAJO TERMINADO. | PZA | 2 | 0 | #DIV/0! | #VALUE! | 0
51802 | 20 | SUMINISTRO Y COLOCACION SWITCH DE 48 PUERTOS CON DOS RANURAS DE FIBRA OPTICA, RANUR LC PARA MODULO SWICH MARCA HP V1910-48G 48 P 10 100+4P SFP ADMIN RACKGOS, INCLUYE: MATERIALES, MANO DE OBRA, EQUIPO Y HERRAMIENTA, TRABAJO TERMINADO. | PZA | 3 | 0 | #DIV/0! | #VALUE! | 0
51803 | 30 | SUMISNITRO Y COLOCACION DE PANEL DE PARCHEO PANDUIT DE 48 PUERTOS, MODELO DP48688TGY, INCLUYE: MATERIAL Y MANO DE OBRA, TRABAJO TERMINADO. | PZA | 2 | 0 | #DIV/0! | #VALUE! | 0
51804 | 40 | SUMINISTRO Y COLOCACION DE ORGANIZAOR HORIZONTAL DOBLE 1UR WMPSE MARCA PANDUIT, INCLUYE: MATERIALES, MANO DE OBRA, EQUIPO Y HERRAMIENTA. | PZA | 2 | 0 | #DIV/0! | #VALUE! | 0
51805 | 50 | SUMINIATRO Y COLOCACION DE MODULO DE FIBRA OPTICA UFIBER SFP+10G, TRANSEPTOR MINIGIBIC MONOMODO 10 GB, INCLUYE: MATERIALES, MANO DE OBRA, HERRAMIENTA, TRABAJO TERMINADO. | PZA | 2 | 0 | #DIV/0! | #VALUE! | 0
51806 | 60 | SUMINISTRO Y COLOCACION DE CONVERTIDORES DE MEDIOS LC A ST DE FIBRA MONOMANDO DUPLEX OS2 100/1000, INCLUYE: MATERIALES, MANO DE OBRA, HERRAMIENTA, TRABAJO TERMINADO. | PZA | 2 | 0 | #DIV/0! | #VALUE! | 0
51807 | 70 | SUMINISTRO Y COLOCACION DE CABLE UTP REFORZADO N63 COLOR GRIS, INCLUYE: PUNTAS DE CONEXION, MATERIALES, MANO DE OBRA | ML | 1500 | 0 | #DIV/0! | #VALUE! | 0
51808 | 80 | SUMINISTRO Y COLOCACION DE JUMPER DE 3.00 MT. GRIS N6E, MARCA PANDUIT O SIMILAR, INCLUYE: MATRIALES, EQUIPO, HERRAMINETA Y MANO DE OBRA. | PZA | 42 | 0 | #DIV/0! | #VALUE! | 0
[7 empty] | Acumulado | Parcial
0 | 0 | [5 empty] | 0 | 0
51809 | 90 | SUMINISTRO Y COLOCACION DE JACK CAT 6 CJ688TGWH, INCLUYE: MATERIALES, MANO DE OBRA, HERRAMIENTA Y EQUIPO. | PZA | 42 | 0 | #DIV/0! | #VALUE! | 0
51810 | 100 | SUMINISTRO Y COLOCACION DE TAPAS DOBLES CFPE2IW COLOR MARFIL, INCLUYE MATERIALES. EQUIPO Y HERRAMIENTA | PZA | 40 | 0 | #DIV/0! | #VALUE! | 0
51811 | 110 | SUMINISTRO Y COLOCACION DE CAJA DE MONTAJE UNIVERSAL CON ADHESIVO DE COLOR MARFIL 5X3, INCLUYE: HERRAMIENTA Y EQUIPO. | PZA | 2 | 0 | #DIV/0! | #VALUE! | 0
51812 | 120 | SUMINISTRO Y COLOCACION DE TRAMOS DE CABLE DE FIBRA OPTICA DE 150 MT. MULTIMODO CON CONECTORES ST A SC PARA ALIMENTACION DEL SAIT A CADA SEGMENTO, INCLUYE: HERRAMINTA Y EQUIPO. | PZA | 2 | 0 | #DIV/0! | #VALUE! | 0
51813 | 130 | IDENTIFICACION DE NODO DE TELECOMUNICACIONES MEDIANTE ETIQUETAS SEGUN STANDAR TIA-EIA-606 EN AMBOS EXTREMOS DEL NODO, TRAYECTORIAS Y ELABORACION DE MEMORIAS TECNICAS DE PLANOS DE RUTAS, DIAGRAMAS UNIFILARES Y DE DISTRIBUCION DE SISTEMAS DE CABLEADO ESTRUCTURADO. | LTE | 1 | 0 | #DIV/0! | #VALUE! | 0
51812 | 140 | SUMINISTRO Y COLOCACION DE TRAMOS DE CABLE DE FIBRA OPTICA DE 150 MT. MULTIMODO CON CONECTORES ST A SC PARA ALIMENTACION DEL SAIT A CADA SEGMENTO, INCLUYE: HERRAMINTA Y EQUIPO. | PZA | 1 | 0 | #DIV/0! | #VALUE! | 0
51812 | 150 | SUMINISTRO Y COLOCACION DE TRAMOS DE CABLE DE FIBRA OPTICA DE 150 MT. MULTIMODO CON CONECTORES ST A SC PARA ALIMENTACION DEL SAIT A CADA SEGMENTO, INCLUYE: HERRAMINTA Y EQUIPO. | PZA | 1 | 0 | #DIV/0! | #VALUE! | 0
S/C007 | 160 | SUM. Y COLOC. DE ESCALERILLA CHAROFIL DE 20 X 22 TIPO MALLA PARA RACK DE 66 SOBRE 40 CMS DE 3.0 M ACABADO ELECTROZIN, HASTA 420 CABLES UTP, A LA ALTURA DE 3.00 MTS. INCL. FIJADO CON TAQUETES, ESPARRAGOS A CADA 50 CMS., GRAPAS DE SUJECIÓN TIPO ARAÑAS, TODO LO NECESARIO PARA SU BUEN FUNCIONAMIENTO, MANO DE OBRA Y HERRAMIENTA. | ML | 40 | 0 | #DIV/0! | #VALUE! | 0
1.2 |  | TOTAL RED DE VOZ Y DATOS | [5 empty] | 0
1 |  | TOTAL EDIFICIO "G" | [5 empty] | 0
2 |  | EDIFICIO "O" 4 AULAS 2EE C/U EST. U-1C C
2.1 |  | CIMENTACION
2.1.1 |  | PRELIMINARES
11061 | 10 | LIMPIA, TRAZO Y NIVELACION DEL TERRENO (AREA DE EDIFICIOS). | M2 | 341.71 | 0 | #DIV/0! | #VALUE! | 0
[7 empty] | Acumulado | Parcial
0 | 0 | [5 empty] | 0 | 0
2.1.1 |  | TOTAL PRELIMINARES | [5 empty] | 0
2.1.2 |  | EXCAVACIONES Y CORTES
11071 | 10 | EXCAVACION A MANO,TERRENO INVESTIGADO EN OBRA A CUALQUIER PROFUNDIDAD. INC. AFINE DE TALUD Y ACARREO DEL 40 % DEL MATERIAL PRODUCTO DE LA EXCAVACION Y EL ABUNDAMIENTO DENTRO Y FUERA DE LA OBRA EN CAMION VOLTEO DE MATERIAL NO UTIL CARGADO A MANO. | M3 | 270.36 | 0 | #DIV/0! | #VALUE! | 0
2.1.2 |  | TOTAL EXCAVACIONES Y CORTES | [5 empty] | 0
2.1.3 |  | PLANTILLAS
11101 | 10 | PLANTILLA DE CONCRETO HECHO EN OBRA F'c=100 KG/CM2 DE 6 CM DE ESPESOR. | M2 | 178.24 | 0 | #DIV/0! | #VALUE! | 0
2.1.3 |  | TOTAL PLANTILLAS | [5 empty] | 0
2.1.4 |  | SUMINISTROS Y RELLENOS
11121 | 10 | RELLENO Y COMPACTACION DE MATERIAL PRODUCTO DE EXCAVACION CON PISON Y AGUA EN CAPAS DE 20 CM. DE ESPESOR, INCL. ACARREO DENTRO DE LA OBRA, MEDIR COMPACTO. | M3 | 175.48 | 0 | #DIV/0! | #VALUE! | 0
11131 | 20 | SUM. Y RELLENO DE MATERIAL INERTE COMPACTADO CON PISON Y AGUA EN CAPAS DE 20 CM. DE ESPESOR, INCL. ACARREO DENTRO DE LA OBRA, MEDIR COMPACTO. | M3 | 78.93 | 0 | #DIV/0! | #VALUE! | 0
2.1.4 |  | TOTAL SUMINISTROS Y RELLENOS | [5 empty] | 0
2.1.5 |  | CONCRETOS EN CIMENTACION
[7 empty] | Acumulado | Parcial
0 | 0 | [5 empty] | 0 | 0
12010 | 10 | CONCRETO F¦c=250KG/CM2 EN CIMENTACIËN TMA. 3/4 INC. COLOCADO, VIBRADO Y CURADO. | M3 | 37.76 | 0 | #DIV/0! | #VALUE! | 0
2.1.5 |  | TOTAL CONCRETOS EN CIMENTACION | [5 empty] | 0
2.1.6 |  | CIMBRA EN CIMENTACION
12021 | 10 | CIMBRA PARA CIMENTACION CON MADERA DE PINO DE 3a., ACABADO COMUN, INCL. CIMBRADO Y DESCIMBRADO. | M2 | 200.88 | 0 | #DIV/0! | #VALUE! | 0
2.1.6 |  | TOTAL CIMBRA EN CIMENTACION | [5 empty] | 0
2.1.7 |  | ACERO EN CIMENTACION
12032 | 10 | ACERO PARA REFUERZO EN CIMENTACION CON ALAMBRON #2 F'y=2530 KG/CM2 INCL. SUMINISTRO, HABILITADO, ARMADO, TRASLAPES, GANCHOS Y DESPERDICIOS. | KG | 64.6 | 0 | #DIV/0! | #VALUE! | 0
12034 | 20 | ACERO PARA REFUERZO EN CIMENTACION CON VARILLA #3 F'y=4200 KG/CM2, INCL. SUMINISTRO, HABILITADO, ARMADO, TRASLAPES, SILLETAS, GANCHOS Y DESPERDICIO. | KG | 1941.34 | 0 | #DIV/0! | #VALUE! | 0
12035 | 30 | ACERO PARA REFUERZO EN CIMENTACION CON VARILLA #4 F'y=4200 KG/CM2, INCL. SUMINISTRO, HABILITADO, ARMADO, TRASLAPES, SILLETAS, GANCHOS Y DESPERDICIO. | KG | 67.25 | 0 | #DIV/0! | #VALUE! | 0
12036 | 40 | ACERO PARA REFUERZO EN CIMENTACION CON VARILLA #5 F'y=4200 KG/CM2, INCL. SUMINISTRO, HABILITADO, ARMADO, TRASLAPES, SILLETAS, GANCHOS Y DESPERDICIO. | KG | 454.95 | 0 | #DIV/0! | #VALUE! | 0
12037 | 50 | ACERO PARA REFUERZO EN CIMENTACION CON VARILLA DEL #6 AL #12 F'y=4200 KG/CM2, INCL. SUMINISTRO, HABILITADO, ARMADO, TRASLAPES, SILLETAS, GANCHOS Y DESPERDICIO. | KG | 618.48 | 0 | #DIV/0! | #VALUE! | 0
2.1.7 |  | TOTAL ACERO EN CIMENTACION | [5 empty] | 0
[7 empty] | Acumulado | Parcial
0 | 0 | [5 empty] | 0 | 0
2.1.8 |  | MURETES DE ENRASE
12076 | 10 | MURETE DE ENRASE EN CIMENTACION DE BLOCK DE CONCRETO ASENTADO CON MORTERO CEM-ARENA 1:3 DE 15 CM. ESPESOR. | M2 | 34.76 | 0 | #DIV/0! | #VALUE! | 0
2.1.8 |  | TOTAL MURETES DE ENRASE | [5 empty] | 0
2.1 |  | TOTAL CIMENTACION | [5 empty] | 0
2.2 |  | ESTRUCTURA
2.2.1 |  | CIMBRA EN ESTRUCTURA
21101 | 10 | CIMBRA EN COLUMNAS Y MUROS, ACABADO APARENTE CON TRIPLAY DE PINO DE 16 MM., INCL. CIMBRADO, DESCIMBRADO, HABILITADO Y CHAFLANES U OCHAVOS. | M2 | 115.98 | 0 | #DIV/0! | #VALUE! | 0
21110 | 20 | CIMBRA PARA LOSAS, ACABADO APARENTE CON TRIPLAY DE PINO DE 16 MM., INCL. CIMBRADO, DESCIMBRADO, CHAFLAN, GOTERO Y FRENTES (OCHAVOS). | M2 | 305.68 | 0 | #DIV/0! | #VALUE! | 0
21115 | 30 | CIMBRA APARENTE EN TRABES CON TRIPLAY DE PINO DE 16 MM., INCL. CIMBRADO, DESCIMBRADO Y CHAFLANES U OCHAVOS Y FRENTES. | M2 | 207.53 | 0 | #DIV/0! | #VALUE! | 0
2.2.1 |  | TOTAL CIMBRA EN ESTRUCTURA | [5 empty] | 0
2.2.2 |  | ACERO EN ESTRUCTURA
21201 | 10 | ACERO REFUERZO EN ESTRUCTURA CON ALAMBRON Fy=2530 KG/CM2., INCL. SUMINISTRO, HABILITADO Y ARMADO, TRASLAPES, GANCHOS, SILLETA Y DESPERDICIO. | KG | 63.84 | 0 | #DIV/0! | #VALUE! | 0
21203 | 20 | ACERO DE REFUERZO EN ESTRUCTURA CON VARILLA #3 F'y=4200 KG/CM2, INCL. SUMINISTRO, HABILITADO, ARMADO, TRASLAPES, GANCHOS, SILLETA Y DESPERDICIO. | KG | 3444.49 | 0 | #DIV/0! | #VALUE! | 0
21204 | 30 | ACERO DE REFUERZO EN ESTRUCTURA CON VARILLA #4 F'y=4200 KG/CM2, INCL. SUMINISTRO, HABILITADO, ARMADO, TRASLAPES, GANCHOS, SILLETA Y DESPERDICIO. | KG | 233.63 | 0 | #DIV/0! | #VALUE! | 0
[7 empty] | Acumulado | Parcial
0 | 0 | [5 empty] | 0 | 0
21205 | 40 | ACERO DE REFUERZO EN ESTRUCTURA CON VARILLA #5 F'y=4200 KG/CM2, INCL. SUMINISTRO, HABILITADO, ARMADO, TRASLAPES, GANCHOS, SILLETA Y DESPERDICIO. | KG | 323.44 | 0 | #DIV/0! | #VALUE! | 0
21206 | 50 | ACERO DE REFUERZO EN ESTRUCTURA DIAM. No. 6 AL 12 F´Y=4200 KG/CM2 INC. SUMINISTRO, HABILITADO, ARMADO, TRASLAPES, GANCHOS , SILLETAS Y DESPERDICIOS. | KG | 1908.65 | 0 | #DIV/0! | #VALUE! | 0
2.2.2 |  | TOTAL ACERO EN ESTRUCTURA | [5 empty] | 0
2.2.3 |  | CONCRETO EN ESTRUCTURA
21301 | 10 | CONCRETO F'c=250 KG/CM2 EN ESTRUCTURAS Y LOSAS CON T.M.A. 3/4" HECHO EN OBRA, INCL. VIBRADO Y CURADO EN LOSAS,INC. AFINE Y ACABADO PARA RECIBIR IMPERMEABILIZANTE. | M3 | 61.35 | 0 | #DIV/0! | #VALUE! | 0
2.2.3 |  | TOTAL CONCRETO EN ESTRUCTURA | [5 empty] | 0
2.2 |  | TOTAL ESTRUCTURA | [5 empty] | 0
2.3 |  | ALBAÑILERIA Y ACABADOS
2.3.1 |  | CADENAS Y CASTILLOS
[7 empty] | Acumulado | Parcial
0 | 0 | [5 empty] | 0 | 0
31001 | 10 | CADENA DE CONCRETO F'c=150 KG/CM2 DE 14x10CM ARM C/2 VAR #3 Y GRAPAS #2 @20CM.. INCLUYE CIMBRA APARENTE. | ML | 67.36 | 0 | #DIV/0! | #VALUE! | 0
31017 | 20 | CADENA O CASTILLO DE CONCRETO F'C=150 KG/CM2 DE 14 X 15 CM ARMADO CON 4 VAR. #3 F´Y=4200 KG/CM2 Y ESTRIBOS #2 A.C. 15 CM., INCL. CIMBRA COMUN Y CRUCES DE VARILLAS. | ML | 105.43 | 0 | #DIV/0! | #VALUE! | 0
31040 | 30 | CEJA DE CONCRETO F'c=150 KG/CM2 SECC. PROM. 28x12CM ARMADO CON VAR. #3 A.R. Y BASTON #2 A.C 30 CM DE 54CM LONG., INCL. CIMBRA APARENTE. | ML | 34.502 | 0 | #DIV/0! | #VALUE! | 0
2.3.1 |  | TOTAL CADENAS Y CASTILLOS | [5 empty] | 0
2.3.2 |  | MUROS
31105 | 10 | MURO DE TABIQUE ROJO COMUN DE 13 A 14 CM DE ESPESOR, ASENTADO CON MORTERO CEM-ARENA 1:3 ACABADO COMUN. | M2 | 92.26 | 0 | #DIV/0! | #VALUE! | 0
31115 | 20 | MURO DE TABIQUE ROJO COMUN DE 20 A 21 CM DE ESPESOR ASENTADO CON MORTERO CEM-ARENA 1:3 ACABADO COMUN PARA ESTRUCTURA REGIONAL , ZONA DE ALTA SISMICIDAD. | M2 | 49.09 | 0 | #DIV/0! | #VALUE! | 0
2.3.2 |  | TOTAL MUROS | [5 empty] | 0
2.3.3 |  | FIRMES Y PISOS
31220 | 10 | PISO CONCRETO F'c=150 KG/CM2, 10 CM ESPESOR, ACABADO PULIDO O RAYADO CON BROCHA DE PELO, LOSAS DE 3.06x2M, JUNTAS FRIAS, ACAB. CON VOLTEA. INCL. CIMBRADO. | M2 | 256.763 | 0 | #DIV/0! | #VALUE! | 0
2.3.3 |  | TOTAL FIRMES Y PISOS | [5 empty] | 0
[7 empty] | Acumulado | Parcial
0 | 0 | [5 empty] | 0 | 0
2.3.4 |  | RODAPIES Y FORJADOS
31250 | 10 | RODAPIE DE CONCRETO F'c=150 KG/CM2 SECCION PROMEDIO DE 15 X 20 CM ARMADA CON 5 VAR. #3 A.R. Y BASTON DE 1.4 M DE LONGITUD CON VAR. #2 A.C. 25 CM. | ML | 28.57 | 0 | #DIV/0! | #VALUE! | 0
31256 | 20 | FORJADO DE NARIZ EN BANQUETAS, SE INCLUYE UNICAMENTE CIMBRA Y MANO DE OBRA. | ML | 28.57 | 0 | #DIV/0! | #VALUE! | 0
2.3.4 |  | TOTAL RODAPIES Y FORJADOS | [5 empty] | 0
2.3.5 |  | APLANADOS Y AZULEJOS
32001 | 10 | APLANADO MUROS CON MORTERO CEMENTO-CAL-ARENA 1:2:6 A PLOMO Y REGLA, ACABADO CON ESPONJA, INCL. REMATES Y EMBOQUILLADO. | M2 | 203.88 | 0 | #DIV/0! | #VALUE! | 0
2.3.5 |  | TOTAL APLANADOS Y AZULEJOS | [5 empty] | 0
2.3.6 |  | PINTURA E IMPERMEABILIZACION
34003 | 10 | PINTURA VINIL ACRILICA LAVABLE A DOS MANOS UNIFORMES PARA MUROS, ZOCLOS, COLUMNAS, TRABES Y PLAFONES, DEJANDO SECAR ENTRE MANO Y MANO MINIMO 60 MINUTOS, DE LAS MARCAS : VINIMEX DE COMEX, KEMTONE DE SHERWIN WILLIAMS, BERELEX SUPERSATIN DE BEREL, DULUX PROFESIONAL DE ICI O COLVIN OPTIMUS, COVER MASTER DE ACUARIO; PARA TONOS PASTEL O CONCENTRADOS DEBERA APLICAR PREVIAMENTE UN FONDO EN COLOR BLANCO DE LA MISMA CALIDAD DE LA PINTURA DE ACABADO; INCL. PREPARACION DE LA SUPERFICIE, REBABEAR, | M2 | 838.45 | 0 | #DIV/0! | #VALUE! | 0
APLICACION DE SELLADOR VINILICO, PLASTE CORRIDO, ANDAMIOS, HERRAMIENTA, EQUIPO Y MANO DE OBRA.
35005.100 | 20 | SUMINISTRO Y APLICACION DE IMPERMEABILIZANTE EN LOSAS DE AZOTEA A BASE DE SISTEMA LAMINAR PREFABRICADO CON ASFALTOS MODIFICADOS SINTETICOS Y MEMBRANA DE REFUERZO DE ALTA ESTABILIDAD DIMENSIONAL APLICADO A TERMOFUSION. INC. LIMPIEZA DE LA SUPERFICIE, LA CUAL DEBERA ESTAR LIBRE DE POLVO Y PARTICULAS SUELTAS, OBSTACULOS, PROTUBERANCIAS Y PERFECTAMENTE SECA, APLICACION DE SELLADOR ASFALTICO BASE SOLVENTE Y SELLADO DE GRIETAS CON EL MISMO IMPERMEABILIZANTE FUNDIDO, DE 4.0 MM DE ESPESOR CON REFUERZO | M2 | 345.71 | 0 | #DIV/0! | #VALUE! | 0
CENTRAL DE TELA NO TEJIDA DE POLIESTER "SPOUND BONDED" DE 180 GRS/M2, RECUBIERTO POR AMBOS LADOS CON ASFALTO MODIFICADO APP (POLIPROPILENO ATACTICO) CON CONTENIDO EN 12% EN VOLUMEN, (PARA ZONAS CALIDAS Y TEMPLADAS), ACABADO CON GRAVILLA GRANULAR ESMALTADA AL HORNO COLOR TERRACOTA. MARCAS CHOVATEK, IMPERQUIMIA, IMPAC, TEXSA, PASA, FESTER, SOPREMA MEXICO, GRUPO NORK INTERNACIONAL CON UNA GARANTIA DE 10 AÑOS. (DEBERA PRESENTAR UNA MUESTRA FISICA DEL SISTEMA A UTILIZAR PARA SU AUTORIZACION
[7 empty] | Acumulado | Parcial
0 | 0 | [5 empty] | 0 | 0
CORRESPONDIENTE).
2.3.6 |  | TOTAL PINTURA E IMPERMEABILIZACION | [5 empty] | 0
2.3.7 |  | LIMPIEZAS
37005 | 10 | LIMPIEZA DE PISOS DE CONCRETO Y/O MOSAICO DE PASTA, CERAMICA, ETC. CON CEPILLO, AGUA Y ACIDO CLORHIDRICO. | M2 | 256.77 | 0 | #DIV/0! | #VALUE! | 0
37030 | 20 | LIMPIEZA DE VIDRIOS Y TABLETAS POR AMBAS CARAS. | M2 | 56.32 | 0 | #DIV/0! | #VALUE! | 0
2.3.7 |  | TOTAL LIMPIEZAS | [5 empty] | 0
2.3.8 |  | DETALLES CONSTRUCTIVOS
38171 | 10 | SEPARACION MURO-COLUMNA CON CANAL LAMINA No.18 DE 0.28 MTS. DE DESARROLLO, CELOTEX DE 3/4" X 15 CMS. DE ANCHO, FIJADA A COLUMNA. INC. PINTURA ESMALTE. | ML | 27.44 | 0 | #DIV/0! | #VALUE! | 0
2.3.8 |  | TOTAL DETALLES CONSTRUCTIVOS | [5 empty] | 0
2.3 |  | TOTAL ALBAÑILERIA Y ACABADOS | [5 empty] | 0
2.4 |  | HERRERIA
2.4.1 |  | PUERTAS
41306 | 10 | SUMINISTRO Y COLOCACION DE PUERTA CON TABLERO MULTIPANEL DE 1.00X2.50 DE ALTURA TOTAL INCL. ANTEPECHO DE VIDRIO FIJO DE 6MM DE 30 A 40 CMS. CON MARCO Y CONTRAMARCO DE ALUMINIO DE 2" Y CERRADURA TIPO CAPFCE | PZA | 4 | 0 | #DIV/0! | #VALUE! | 0
2.4.1 |  | TOTAL PUERTAS | [5 empty] | 0
[7 empty] | Acumulado | Parcial
0 | 0 | [5 empty] | 0 | 0
2.4.2 |  | CANCELERIA
41313 | 10 | SUMINISTRO Y COLOCACION DE CANCELERIA DE ALUMINIO ANODIZADO NATURAL LINEA 2"X1" INC.VIDRIO DE 6 MM.DE ESPESOR HERRAJES Y TODO LO NECESARIO PARA SU BUEN FUNCIONAMIENTO. | M2 | 56.32 | 0 | #DIV/0! | #VALUE! | 0
2.4.2 |  | TOTAL CANCELERIA | [5 empty] | 0
2.4 |  | TOTAL HERRERIA | [5 empty] | 0
2.5 |  | INSTALACIONES
2.5.1 |  | SALIDAS ELECTRICAS DE CENTRO
51002 | 10 | SALIDA DE CENTRO Y/O CONTACTO EN CAJA LAMINA CON TUBO DE Fo.Go. PARED DELGADA, Y CONDUCTORES TW CAL. 10 Y 12 MARCA CONDUMEX, CONDUCTORES MONTERREY, CONELEC O LATINCASA, INCL. APAGADOR. | SAL | 28 | 0 | #DIV/0! | #VALUE! | 0
2.5.1 |  | TOTAL SALIDAS ELECTRICAS DE CENTRO | [5 empty] | 0
2.5.2 |  | LUMINARIAS
[7 empty] | Acumulado | Parcial
0 | 0 | [5 empty] | 0 | 0
51009 | 10 | SUMINISTRO Y COLOCACION DE LUMINARIA AHORRADORA DE ENERGIA TIPO T-8 SOBREPONER DE 2 LAMPARAS DE 32 WATTS, EN DIMENSIONES DE 23 CMS. DE ANCHO POR 122 CMS. DE LARGO Y 7.5 CMS. DE ESPESOR, MODELO GCL-232 (COMODIN), GABINETE METALICO A 127 VOLTS CON ACRILICO, ENVOLVENTE Y MATERIALES DE FIJACION, HERRAMIENTA Y MANO DE OBRA | PZA | 36 | 0 | #DIV/0! | #VALUE! | 0
2.5.2 |  | TOTAL LUMINARIAS | [5 empty] | 0
2.5.3 |  | TABLEROS E INTERRUPTORES
51355 | 10 | SUMINISTRO Y COLOCACION DE TABLERO DE CONTROL PARA 8 CIRCUITOS MONOFASICOS (QO-8) | PZA | 1 | 0 | #DIV/0! | #VALUE! | 0
51378 | 20 | SUMINISTRO Y COLOCACION DE INTERRUPTOR TERMOMAGNETICO DE 1 POLO DE 15 A 50 AMP. TIPO QO. INC. CONEXION Y PRUEBA. | PZA | 1 | 0 | #DIV/0! | #VALUE! | 0
51402 | 30 | SUMINISTRO Y COLOCACION DE INTERRUPTOR DE NAVAJAS DE 2 X 30 AMP., INCL. FUSIBLES, MATERIAL DE FIJACION, CONEXION Y PRUEBA. | PZA | 1 | 0 | #DIV/0! | #VALUE! | 0
2.5.3 |  | TOTAL TABLEROS E INTERRUPTORES | [5 empty] | 0
2.5 |  | TOTAL INSTALACIONES | [5 empty] | 0
2 |  | TOTAL EDIFICIO "O" 4 AULAS 2EE C/U EST. U-1C C | [5 empty] | 0
3 |  | OBRA EXTERIOR
350 |  | RED DE GAS
[7 empty] | Acumulado | Parcial
0 | 0 | [5 empty] | 0 | 0
52337 | 10 | SUMINISTRO Y TENDIDO TUBO DE COBRE TIPO "L" DE 13 MM DE DIAMETRO, INCL. CONEXION, TRAZO, EXCAVACION Y RELLENO. | ML | 65 | 0 | #DIV/0! | #VALUE! | 0
52338 | 20 | SUMINISTRO Y TENDIDO DE TUBO DE COBRE TIPO " L " DE 19 MM DE DIAM. INC. CONEXIONES, TRAZO, EXCAVACION Y RELLENO. | ML | 65 | 0 | #DIV/0! | #VALUE! | 0
52361 | 30 | SUMINISTRO Y COLOCACION DE VALVULA DE COMPUERTA DE 19 MM MCA. URREA FIG. 22 O SIMILAR | PZA | 3 | 0 | #DIV/0! | #VALUE! | 0
350 |  | TOTAL RED DE GAS | [5 empty] | 0
351 |  | RED HIDRAULICA
31299 | 10 | REGISTRO DE 40 X 40 X 100 CM CON BLOCK CEMENTO O TABIQUE, TAPA DE CONCRETO F'c=150 KG/CM2, MARCO Y CONTRAMARCO METALICO (PARA VALVULA). | PZA | 2 | 0 | #DIV/0! | #VALUE! | 0
52331 | 20 | SUMINISTRO Y TENDIDO DE TUBO DE COBRE TIPO M DE 19 MM. DE DIAM. INCLUYE CONEXIONES, TRAZO, EXCAVACION Y RELLENO. | ML | 160 | 0 | #DIV/0! | #VALUE! | 0
52361 | 30 | SUMINISTRO Y COLOCACION DE VALVULA DE COMPUERTA DE 19 MM MCA. URREA FIG. 22 O SIMILAR | PZA | 2 | 0 | #DIV/0! | #VALUE! | 0
351 |  | TOTAL RED HIDRAULICA | [5 empty] | 0
352 |  | RED SANITARIA
[7 empty] | Acumulado | Parcial
0 | 0 | [5 empty] | 0 | 0
31300 | 10 | REGISTRO DE 60 X 40 X 80 CM CON BLOCK CEMENTO O TABIQUE, APLANADO INTERIOR, MARCO Y CONTRAMARCO METALICO CON ANGULO DE 3/16 x 1 1/4" Y TAPA. | PZA | 8 | 0 | #DIV/0! | #VALUE! | 0
52386 | 20 | SUMINISTRO Y TENDIDO TUBO SANITARIO PVC (ANGER) 1 CAMPANA DE 100 MM DIAM., INCL. CONEXION, TRAZO, EXCAVACION, CAMA DE ARENA, RELLENO, COMPACTACION, UNIDAD DE OBRA TERMINADA | ML | 150 | 0 | #DIV/0! | #VALUE! | 0
352 |  | TOTAL RED SANITARIA | [5 empty] | 0
353 |  | SUBESTACION ELECTRICA 75 KVA
11061 | 10 | LIMPIA, TRAZO Y NIVELACION DEL TERRENO (AREA DE EDIFICIOS). | M2 | 4 | 0 | #DIV/0! | #VALUE! | 0
11071 | 20 | EXCAVACION A MANO,TERRENO INVESTIGADO EN OBRA A CUALQUIER PROFUNDIDAD. INC. AFINE DE TALUD Y ACARREO DEL 40 % DEL MATERIAL PRODUCTO DE LA EXCAVACION Y EL ABUNDAMIENTO DENTRO Y FUERA DE LA OBRA EN CAMION VOLTEO DE MATERIAL NO UTIL CARGADO A MANO. | M3 | 5.75 | 0 | #DIV/0! | #VALUE! | 0
11121 | 30 | RELLENO Y COMPACTACION DE MATERIAL PRODUCTO DE EXCAVACION CON PISON Y AGUA EN CAPAS DE 20 CM. DE ESPESOR, INCL. ACARREO DENTRO DE LA OBRA, MEDIR COMPACTO. | M3 | 1.5 | 0 | #DIV/0! | #VALUE! | 0
31398 | 40 | REGISTRO DE CONCRETO ARMADO SEGUN PLANO (DETALLE DE REGISTRO ELECTRICO RMT-4) DE 1.80 X 1.70 MTS. A UNA PROFUNDIDAD MINIMA DE 1.50 MT. | PZA | 1 | 0 | #DIV/0! | #VALUE! | 0
31316 | 50 | REGISTRO ELECTRICO DE 60 X 60 X 80 CM DE PROF. C/TAB/CONC.DE 10X14X 28 CON MUROS DE 14 CMS. DE ESPESOR, DESPLANTADA SOBRE UNA PLANTILLA DE CONCRETO F'C=100 KG/CM2, APLANADO PULIDO INTERIOR, APLANADO FINO EXTERIOR CON TAPA CONC. F'C= 150 KG/CM2 90 X 90 C | PZA | 1 | 0 | #DIV/0! | #VALUE! | 0
42150 | 60 | SUMINISTRO Y COLOCACION DE TAPA CIRCULAR DE FO.FO. DE 83.5 CM. DE DIAMETRO, SEGUN ESPECIFICACIONES DE C.F.E. | PZA | 1 | 0 | #DIV/0! | #VALUE! | 0
42320 | 70 | SUMINISTRO Y COLOCACION DE PERNO PARA CORREDERA DE FO.GO. | PZA | 16 | 0 | #DIV/0! | #VALUE! | 0
[7 empty] | Acumulado | Parcial
0 | 0 | [5 empty] | 0 | 0
42330 | 80 | SUMINISTRO Y COLOCACION DE AISLADOR DE NEOPRENO. | PZA | 24 | 0 | #DIV/0! | #VALUE! | 0
42350 | 90 | SUMINISTRO Y COLOCACION DE CORTA CIRCUITO DE POTENCIA SMD-20 DE 15 KV. | PZA | 3 | 0 | #DIV/0! | #VALUE! | 0
51435 | 100 | SUMINISTRO Y TENDIDO DE TUBO CONDUIT PVC TIPO PESADO 100 MM. INC. CONEXIONES, TRAZO, EXCAVACION Y RELLENO. | ML | 4 | 0 | #DIV/0! | #VALUE! | 0
514401 | 110 | SUMINISTRO Y COLOCACION DE CODO CONDUIT TIPO PRED GRUESA DE 102 MM DE DIAMETRO. | PZA | 1 | 0 | #DIV/0! | #VALUE! | 0
514402 | 120 | SUMINISTRO Y COLOCACION DE COPLE CONDUIT DE FO. GO. P.G.DE 102 MM. DE DIAM. | PZA | 1 | 0 | #DIV/0! | #VALUE! | 0
S/C-7556 | 130 | SUMINISTRO Y TENDIDO DE TUBERIA CONDUIT PAD CORRUGADO DE 102 MM. INCL. CONEXIONES, TRAZO, EXCAVACION ,CAMA DE ARENA, RELLENO,COMPACTACION, UNIDAD DE OBRA TERMINADA. | ML | 680 | 0 | #DIV/0! | #VALUE! | 0
560.EXT.001 | 140 | SUMINISTRO Y COLOCACION DE MENSULA DE 25 CM. INCL. MATERIAL Y MANO DE OBRA. | PZA | 16 | 0 | #DIV/0! | #VALUE! | 0
560.EXT.002 | 150 | SUMINISTRO Y COLOCACION DE CONECTOR A TOPE CAL. 6 MCA.AMP. | PZA | 8 | 0 | #DIV/0! | #VALUE! | 0
560.EXT.015 | 160 | SUMINISTRO DE TUBO PAD ASD DE 4" NEGRO P/TRANSICION DE 6.15 MTS. DE LARGO. | ML | 8 | 0 | #DIV/0! | #VALUE! | 0
[7 empty] | Acumulado | Parcial
0 | 0 | [5 empty] | 0 | 0
51474 | 170 | SUMINISTRO Y COLOCACION DE CABLE DE COBRE CON AISLANTE THW CAL. # 2/0 MARCA CONDUMEX, CONDUCTORES MONTERREY, CONELEC O LATINCASA, (3% DESPERDICIO Y 3% PUNTAS DE CONEXION.) INC. CINTA AISLANTE. | ML | 42 | 0 | #DIV/0! | #VALUE! | 0
51497 | 180 | SUMINISTRO Y COLOCACION DE CABLE DESNUDO CALIBRE # 1/0 MARCA CONDUMEX, CONDUCTORES MONTERREY, CONELEC O LATINCASA. | ML | 20 | 0 | #DIV/0! | #VALUE! | 0
51498 | 190 | SUMINISTRO Y COLOCACION VARILLA DE TIERRA COOPER WELLD DE 3.00 M POR 19 MM DIAMETRO, INCLUYE: CONECTOR Y Y PUNTAS DE CONEXION. | PZA | 5 | 0 | #DIV/0! | #VALUE! | 0
51710 | 200 | SUMINISTRO E INSTALACION DE TERMINALES QT CONTRACTIL EN FRIO, PARA CABLE DE POTENCIA CAL. # 1/0 INCLUYE: HERRAMIENTA Y MANO DE OBRA. | PZA | 3 | 0 | #DIV/0! | #VALUE! | 0
51750 | 210 | SUMINISTRO Y COLOCACION DE CONECTOR TIPO CODO 200 A.O.C.C. 15 KV MCA. ELESTIMOL. | PZA | 3 | 0 | #DIV/0! | #VALUE! | 0
51760 | 220 | SUMINISTRO Y COLOCACION DE CONECTOR TIPO INSERTO DE 200 A.O.C.C. 15 KV MCA. ELESTIMOL | PZA | 3 | 0 | #DIV/0! | #VALUE! | 0
51765 | 230 | SUMINISTRO Y COLOCACION DE ADAPTADOR 200 PARA ATERRIZAR PANTALLAS, MCA. ELESTIMOL. | PZA | 3 | 0 | #DIV/0! | #VALUE! | 0
51770 | 240 | SUMINISTRO COLOCACION Y CONEXIÓN DE APARTARRAYOS RISE POLE15 KV,INCLUYE MATERIALES DE FIJACION | PZA | 3 | 0 | #DIV/0! | #VALUE! | 0
58132.1 | 250 | SUMINISTRO, COLOCACION Y CONEXIÓN DE CABLE XLP -15KV CAL, 1/0 INCLUYE GUIADO,MARCAS,PRUEBAS ,SOLDADURA Y ENCINTADO | ML | 75 | 0 | #DIV/0! | #VALUE! | 0
[7 empty] | Acumulado | Parcial
0 | 0 | [5 empty] | 0 | 0
51062 | 260 | SUMINISTRO Y COLOCACION DE DUCTO CUADRADO EMBISAGRADO 10 X 10 CM DE1.52 M MARCA SQUARE D (EL 20% ES PARA EL ADAPTADOR Y LA PLACA DE CIERRE) | PZA | 1 | 0 | #DIV/0! | #VALUE! | 0
51384 | 270 | SUMINISTRO Y COLOCACION DE INTERRUPTOR TERMOMAGNETICO CON GABINETE 3 POLOS DE 70 A 100 AMP. (NE) FED. PACIFIC TIPO FAL SQUARE-D | PZA | 4 | 0 | #DIV/0! | #VALUE! | 0
51390 | 280 | SUMINISTRO Y COLOCACION DE INTERRUPTOR TERMOMAGNETICO CON GABINETE 3 POLOS DE 100 A 400 AMP. (NJL) FED. PACIFIC (LAE) SQUARE-D | PZA | 2 | 0 | #DIV/0! | #VALUE! | 0
51477 | 290 | SUMINISTRO, COLOCACION Y CONEXION DE CABLE DE COBRE CON AISLAMIENTO THW CAL. 250 MCM, MARCA CONDUMEX, CONDUCTORES MONTERREY, CONELEC O LATINCASA, INCL. CINTA AISLANTE. | ML | 60 | 0 | #DIV/0! | #VALUE! | 0
S/C-324 | 300 | SUMINISTRO Y COLOCACION DE SUBESTACION TIPO PEDESTAL OPERACION RADIAL DE 75 KVA. 13.2 KV -220/127 VOLTS N.J. MCA IEM ,PROLEC O SIMILAR. | PZA | 1 | 0 | #DIV/0! | #VALUE! | 0
85178 | 310 | SUMINISTRO Y COLOCACION DE BASE DOBLE P/MEDIDOR 13 TERMINALES, 20 AMP. SEGUN REGLAMENTO DE C.F.E. INC. GABINETE PARA ALOJAR TRANSFORMADOR DE CORRIENTE. | PZA | 1 | 0 | #DIV/0! | #VALUE! | 0
85180 | 320 | TRAMITES ANTE LA COMISION FEDERAL DE ELECTRICIDAD PARA LA AUTORIZACION DEL PROYECTO ELECTRICO EN MEDIA TENSION. | PZA | 1 | 0 | #DIV/0! | #VALUE! | 0
85283 | 330 | VERIFICACION ELECTRICA EN ALTA Y BAJA TENSION INC. REVISION Y ESTUDIO DE PROYECTO ELECTRICO DE ACUERDO A LAS NORMAS OFICIALES MEXICANAS APLICABLES A INSTALACIONES ELECTRICAS, SI FUESE NECESARIO, CORRECCIONES AL PROYECTO REVISADO PARA SU REGULARIZACION, TR | LT | 1 | 0 | #DIV/0! | #VALUE! | 0
85310.1 | 340 | SUMINISTRO Y COLOCACION DE YUGO DE MADERA. | PZA | 1 | 0 | #DIV/0! | #VALUE! | 0
85310.2 | 350 | SUMINISTRO Y COLOCACION DE CONECTOR TIPO BARRIL PARA ALUMINIO CAL. 1/0. | PZA | 3 | 0 | #DIV/0! | #VALUE! | 0
85310.5 | 360 | SUMINISTRO Y COLOCACION DE BOTA TERMOCONTRACTIL DE 4 VIAS. | PZA | 1 | 0 | #DIV/0! | #VALUE! | 0
85310.6 | 370 | SUMINISTRO Y COLOCACION DE CINCHOS SUJETADORES DE 20 CM DE LARGO. | PZA | 4 | 0 | #DIV/0! | #VALUE! | 0
85310.8 | 380 | SUMINISTRO Y COLOCACION DE CARGAS DE SOLDADURA CADWELLD DE 150. | PZA | 5 | 0 | #DIV/0! | #VALUE! | 0
85310.9 | 390 | SUMINISTRO Y COLOCACION DE CORREDERA DE FIERRO GALVANIZADO. | PZA | 12 | 0 | #DIV/0! | #VALUE! | 0
85310.10 | 400 | SUMINISTRO Y COLOCACION DE PLACAS DE IDENTIFICACION FA,FB,FC. | PZA | 3 | 0 | #DIV/0! | #VALUE! | 0
[7 empty] | Acumulado | Parcial
0 | 0 | [5 empty] | 0 | 0
353 |  | TOTAL SUBESTACION ELECTRICA 75 KVA | [5 empty] | 0
354 |  | ANDADOR
11061 | 10 | LIMPIA, TRAZO Y NIVELACION DEL TERRENO (AREA DE EDIFICIOS). | M2 | 250 | 0 | #DIV/0! | #VALUE! | 0
11080 | 20 | EXCAVACION A MANO CUALQUIER TERRENO P/FORMACION DE PISOS, PLAZAS CIVICAS Y CANCHAS DEPORTIVAS. INCL. ACARREO DENTRO Y FUERA DE LA OBRA DEL EN CAMION VOLTEO DEL 100 % DEL MATERIAL PRODUCTO DE LA EXCAVACION CARGADO A MANO. | M3 | 12.5 | 0 | #DIV/0! | #VALUE! | 0
11101 | 30 | PLANTILLA DE CONCRETO HECHO EN OBRA F'c=100 KG/CM2 DE 6 CM DE ESPESOR. | M2 | 58 | 0 | #DIV/0! | #VALUE! | 0
11121 | 40 | RELLENO Y COMPACTACION DE MATERIAL PRODUCTO DE EXCAVACION CON PISON Y AGUA EN CAPAS DE 20 CM. DE ESPESOR, INCL. ACARREO DENTRO DE LA OBRA, MEDIR COMPACTO. | M3 | 8.5 | 0 | #DIV/0! | #VALUE! | 0
31220 | 50 | PISO CONCRETO F'c=150 KG/CM2, 10 CM ESPESOR, ACABADO PULIDO O RAYADO CON BROCHA DE PELO, LOSAS DE 3.06x2M, JUNTAS FRIAS, ACAB. CON VOLTEA. INCL. CIMBRADO. | M2 | 250 | 0 | #DIV/0! | #VALUE! | 0
31250 | 60 | RODAPIE DE CONCRETO F'c=150 KG/CM2 SECCION PROMEDIO DE 15 X 20 CM ARMADA CON 5 VAR. #3 A.R. Y BASTON DE 1.4 M DE LONGITUD CON VAR. #2 A.C. 25 CM. | ML | 185 | 0 | #DIV/0! | #VALUE! | 0
12076 | 70 | MURETE DE ENRASE EN CIMENTACION DE BLOCK DE CONCRETO ASENTADO CON MORTERO CEM-ARENA 1:3 DE 15 CM. ESPESOR. | M2 | 28.5 | 0 | #DIV/0! | #VALUE! | 0
11131 | 80 | SUM. Y RELLENO DE MATERIAL INERTE COMPACTADO CON PISON Y AGUA EN CAPAS DE 20 CM. DE ESPESOR, INCL. ACARREO DENTRO DE LA OBRA, MEDIR COMPACTO. | M3 | 25 | 0 | #DIV/0! | #VALUE! | 0
31256 | 90 | FORJADO DE NARIZ EN BANQUETAS, SE INCLUYE UNICAMENTE CIMBRA Y MANO DE OBRA. | ML | 190 | 0 | #DIV/0! | #VALUE! | 0
37005 | 100 | LIMPIEZA DE PISOS DE CONCRETO Y/O MOSAICO DE PASTA, CERAMICA, ETC. CON CEPILLO, AGUA Y ACIDO CLORHIDRICO. | M2 | 250 | 0 | #DIV/0! | #VALUE! | 0
354 |  | TOTAL ANDADOR | [5 empty] | 0
355 |  | PAVIMENTACION AL ACCESO VEHICULAR A LAS POSTAS
[7 empty] | Acumulado | Parcial
0 | 0 | [5 empty] | 0 | 0
11061 | 10 | LIMPIA, TRAZO Y NIVELACION DEL TERRENO (AREA DE EDIFICIOS). | M2 | 625 | 0 | #DIV/0! | #VALUE! | 0
11080 | 20 | EXCAVACION A MANO CUALQUIER TERRENO P/FORMACION DE PISOS, PLAZAS CIVICAS Y CANCHAS DEPORTIVAS. INCL. ACARREO DENTRO Y FUERA DE LA OBRA DEL EN CAMION VOLTEO DEL 100 % DEL MATERIAL PRODUCTO DE LA EXCAVACION CARGADO A MANO. | M3 | 32 | 0 | #DIV/0! | #VALUE! | 0
11101 | 30 | PLANTILLA DE CONCRETO HECHO EN OBRA F'c=100 KG/CM2 DE 6 CM DE ESPESOR. | M2 | 80 | 0 | #DIV/0! | #VALUE! | 0
11121 | 40 | RELLENO Y COMPACTACION DE MATERIAL PRODUCTO DE EXCAVACION CON PISON Y AGUA EN CAPAS DE 20 CM. DE ESPESOR, INCL. ACARREO DENTRO DE LA OBRA, MEDIR COMPACTO. | M3 | 35 | 0 | #DIV/0! | #VALUE! | 0
11131 | 50 | SUM. Y RELLENO DE MATERIAL INERTE COMPACTADO CON PISON Y AGUA EN CAPAS DE 20 CM. DE ESPESOR, INCL. ACARREO DENTRO DE LA OBRA, MEDIR COMPACTO. | M3 | 45 | 0 | #DIV/0! | #VALUE! | 0
12076 | 60 | MURETE DE ENRASE EN CIMENTACION DE BLOCK DE CONCRETO ASENTADO CON MORTERO CEM-ARENA 1:3 DE 15 CM. ESPESOR. | M2 | 8.5 | 0 | #DIV/0! | #VALUE! | 0
S/C-4512 | 70 | PAVIMENTO DE CONCRETO HIDRAULICO DE 12 CMS. DE ESPESOR CON UN F´C=250 KG/CM2.ACABADO RAYADO CON PEINE METALICO, EN LOSAS DE 3.00 X 3.00 MTS. HECHO CON REVOLVEDORA, TAMAÑO MAXIMO AGREGADO DE 3/4", INCLUYE JUNTAS FRIAS, VOLTEADOR , CIMBRA,VIBRADO Y CURADO. | M2 | 977.9922 | 0 | #DIV/0! | #VALUE! | 0
31253 | 80 | GUARNICION TRAPEZOIDAL DE CONCRETO F´C=150 KG/CM2 DE 20 CMS. DE BASE POR 15 CMS. DE CORONA Y 40 CMS. DE ALTURA ARMADA CON 4 VAR.No.3 Y E No 2 A/C 20 CMS. | ML | 200 | 0 | #DIV/0! | #VALUE! | 0
38424 | 90 | SUMINISTRO Y COLOCACION DE MALLA ELECTROSOLDADA EN LOSAS O PISOS 6-6/10-10 INC. NIVELACION Y FIJACION, HERRAMIENTA Y MANO DE OBRA. | M2 | 625 | 0 | #DIV/0! | #VALUE! | 0
355 |  | TOTAL PAVIMENTACION AL ACCESO VEHICULAR A LAS POSTAS | [5 empty] | 0
356 |  | RED ELECTRICA PARA TALLERES
[7 empty] | Acumulado | Parcial
0 | 0 | [5 empty] | 0 | 0
S/C-5587 | 10 | REGISTRO ELECTRICO 100 X100 X 80 CMS. CON BLOCK CEMENTO O TABIQUE, APLANADO INTERIOR PULIDO, TAPA DE CONCRETO ARMADO CON 2 VAR. Y FONDO DE ARENA. | PZA | 9 | 0 | #DIV/0! | #VALUE! | 0
S/C-2231 | 20 | SUMINISTRO Y COLOCACION DE CABLE DE ALUMINIO PARA REDES SUBTERRANEAS 3+1 EN CALIBRE 3/0 (3% DESPERDICIO Y 3% DE PUNTAS DE CONEXIÓN) INC. CONECTORES, COCA, CINTA AISLANTE SCOTH. | ML | 680 | 0 | #DIV/0! | #VALUE! | 0
51383 | 30 | SUMINISTRO Y COLOCACION DE INTERRUPTOR TERMOMAGNETICO CON GABINETE 3 POLOS DE 15 A 50 AMP. (NE) FED. PACIFICC TIPO FAL SQUARE-D | PZA | 2 | 0 | #DIV/0! | #VALUE! | 0
51384 | 40 | SUMINISTRO Y COLOCACION DE INTERRUPTOR TERMOMAGNETICO CON GABINETE 3 POLOS DE 70 A 100 AMP. (NE) FED. PACIFIC TIPO FAL SQUARE-D | PZA | 1 | 0 | #DIV/0! | #VALUE! | 0
51472 | 50 | SUMINISTRO Y COLOCACION DE CABLE DE COBRE CON AISLANTE THW CAL. # 2 MARCA CONDUMEX, CONDUCTORES MONTERREY, CONELEC O LATINCASA, (3% DESPERDICIO Y 3% PUNTAS DE CONEXION.) INC. CINTA AISLANTE. | ML | 132 | 0 | #DIV/0! | #VALUE! | 0
51469 | 60 | SUMINISTRO Y CONEXION DE CABLE DE COBRE CON AISLANTE CAL. # 8 MARCA CONDUMEX, CONDUCTORES MONTERREY, CONELEC O LATINCASA, (3% DESPERDICIO Y 3% PUNTAS DE CONEXION.) INC. CINTA AISLANTE. | ML | 90 | 0 | #DIV/0! | #VALUE! | 0
51493 | 70 | SUMINISTRO Y COLOCACION DE CABLE DESNUDO CALIBRE # 8 MARCA CONDUMEX, CONDUCTORES MONTERREY, CONELEC O LATINCASA, | ML | 45 | 0 | #DIV/0! | #VALUE! | 0
51432 | 80 | SUMININSTRO Y TENDIDO TUBO CONDUIT PVC TIPO PESADO 50 MM DIAM., INCL. CONEXION, TRAZO, EXCAVACION CAMA ARENA, RELLENO, COMPACTACION, UNIDAD DE OBRA TERMINADA. | ML | 45 | 0 | #DIV/0! | #VALUE! | 0
51434 | 90 | SUMINISTRO Y TENDIDO TUBO CONDUIT PVC TIPO PESADO 75 MM DIAM., INCL. CONEXION, TRAZO, EXCAVACION CAMA ARENA, RELLENO, COMPACTACION, UNIDAD DE OBRA TERMINADA. | ML | 235 | 0 | #DIV/0! | #VALUE! | 0
51440 | 100 | SUMINISTRO Y TENDIDO DE TUBO CONDUIT Fo.Go. PARED G. 38 MM. INC. CONEXIONES, TRAZO, EXCAVACION Y RELLENO. | ML | 8 | 0 | #DIV/0! | #VALUE! | 0
S/C-935 | 110 | SUM. Y COLOC. BASE PARA MEDIDOR 13 TERMINALES, 20 AMPER. | PZA | 1 | 0 | #DIV/0! | #VALUE! | 0
[7 empty] | Acumulado | Parcial
0 | 0 | [5 empty] | 0 | 0
S/C-367 | 120 | SUMINISTRO Y COLOCACION DE TABLERO A-LINE 3FASES 4 HILOS, CON No. DE CATALOGO MG 800M182B.CON INTERRUPTOR PRINCIPAL.DE CONTROL NQO-14-4AB SQUAREN D O SIMILAR. | PZA | 1 | 0 | #DIV/0! | #VALUE! | 0
S/C-4783 | 130 | SUMINISTRO Y COLOCACION DE INTERRUPTOR TERMOMAGNETICO DE 3 POLOS DE 50 A 125 AMPS PARA TABLERO L-LINE . | PZA | 1 | 0 | #DIV/0! | #VALUE! | 0
356 |  | TOTAL RED ELECTRICA PARA TALLERES | [5 empty] | 0
357 |  | LUMINARIA SOLAR
S/C-2336 | 10 | SUM. Y COLOC.DE LUMINARIA SOLAR DE 40 WATTS, INCLUYE : LAMPARA SOLAR 40 W RV, PANEL SOLAR MONOCRISTALINO, BATERIA DE LITIO LARGA DURACION,CONTROLADO Y SENSOR DE MOVIMIENTO POSTE RECTO 5.5 MTS. ACABADO NEGRO MATE CON BRAZO 1.2 M X 1 1/2 BASE DE CONCRETO | PZA | 4 | 0 | #DIV/0! | #VALUE! | 0
357 |  | TOTAL LUMINARIA SOLAR | [5 empty] | 0
3 |  | TOTAL OBRA EXTERIOR | [5 empty] | 0
|  | TOTAL PRESUPUESTO |  |  |  |  | #VALUE! | 0
|  | IVA 16% |  |  |  |  | #VALUE! | 0
|  | TOTAL PRESUPUESTO CON IVA |  |  |  |  | #VALUE! | 0
[7 empty] | Acumulado | Parcial
0 | 0 | [5 empty] | 0 | 0