## INSTRUCCIONES
Instrucciones para el Llenado de la Propuesta de Licitación | Versión | 2017.1
1.- Cambie a la hoja de Presupuesto y llene los valores en las columnas Costo y Precio
2.- Al terminar el paso anterior, cambie a la hoja de Datos, y llene los espacios marcados en amarillo.
3.- Al terminar el paso anterior, ahí mismo en la hoja Datos y llene en la columna correspondiente los Porcentajes en los renglones para Indirectos de campo,
Indirectos centrales, Financiamiento, Utilidad y Cargos adicionales, según correspondan a la licitación.
4.- Una vez que haya terminado de llenar su propuesta para licitación, haga clic en el botón Guardar como y póngale al archivo el nombre de su empresa.
Por ejemplo: "Empresa Concursante 1", y guarde el archivo en una carpeta de fácil acceso para usted.
Recuerde hacer clic directamente sobre el archivo Guardar como, no elija ninguna de las opciones del submenú.
Es MUY IMPORTANTE que no actualice el formato del archivo, conservelo como .XLS (Excel 97-2003)
NOTA IMPORTANTE: Si por alguna razón guardó el archivo en un formato diferente. Ábralo nuevamente y en Guardar como
elija la opción Libro de Excel 97-2003.
5.- Una vez que haya guardado su propuesta para licitación y desee elaborar el reporte del presupuesto descargue el reporteador JAR de la página de Neodata.
https://neodata.mx/descargas/utilerias/
Verifique que sea la version correspondiente a 2017.1
6.- Antes de procesarlo por medio del reporteador, verifique que los datos correspondientes a las variables esten corretamente llenados.
Si modifico la plantilla JASPER, también verifique que los nombres de las variables que anexo a la plantilla, esten correctamente escritas en el archivo PrototipoLicitaciones.xls

## Datos
____ E M P R E S A ____ |  | Parametro de la plantilla
Nombre de la empresa |  | empresa
Nombre del responsable |  | nombre_responsable
Cargo del responsable |  | cargo_responsable
____ O B R A ____
Descripción | CONSTRUCCIÓN DE CUATRO AULAS, SERVICIOS SANITARIOS Y OBRA EXTERIOR EN UNIVERSIDAD TECNOLÓGICA DE LA SIERRA SUR DE OAXACA CON CLAVE ESCOLAR: 20EUT0002H, PARA LA INGENIERÍA EN AGRICULTURA EN LA LOCALIDAD VILLA SOLA DE VEGA, MUNICIPIO VILLA SOLA DE VEGA | descripcion_obra
Direccion |  | direccion
Ciudad | OAX | ciudad
Estado | OAX | estado
Fecha de inicio | 2025-10-18 | fecha_inicio
Fecha Tope | 2026-03-14
Fecha de termino | 2026-03-14 | fecha_terminacion
____ L I C I T A C I O N ____
Fecha de la licitación | 2025-09-25 | fecha_licitacion
Lugar de Celebración | CIUDAD DE OAXACA
Version de licitación | 1
Número de licitación | LIC. No. EO-920039998-N277-2025 | no_licitacion
Número de contrato
__OTROS DATOS__
Costo directo presupuesto | 0
Precio venta presupuesto | 0
Iva | 16% | %_iva
Total presupuesto con IVA | 0
__I N D I R E C T O S__
Factor Indirecto total | #DIV/0!
Indirectos de campo | 0
Indirectos centrales | 0
Indirectos globales | 0
Financiamiento | 0
Utilidad | 0
Cargos adicionales | 0
__M O N E D A__
Descripción moneda | PESOS | moneda
Remate moneda | M.N. | remate
Decimales redondeo | 2
Si desea agregar mas variables para el reporteador JAR, hagalo a partir de la fila 48 insertando nuevas filas
Concepto de firma responsable |  | concepto_firma
Nombre del responsable2 |  | nombre_responsable2
Cargo del responsable2 |  | cargo_responsable2
Concepto de firma2 |  | concepto_firma2
Nombre del responsable3 |  | nombre_responsable3
Cargo del responsable3 |  | cargo_responsable3
Concepto de firma3 |  | concepto_firma3
Nombre del responsable4 |  | nombre_responsable4
Cargo del responsable4 |  | cargo_responsable4
Concepto de firma4 |  | concepto_firma4
Plazo de ejecucion en días |  | duracion_dias

## Csv
Nivel1 | DescripcionNivel1 | Nivel2 | DescripcionNivel2 | Nivel3 | DescripcionNivel3 | Nivel4 | DescripcionNivel4 | Nivel5 | DescripcionNivel5 | Nivel6 | DescripcionNivel6 | Nivel7 | DescripcionNivel7 | Renglon | Codigo | Concepto | Unidad | Cantidad | Costo | ImporteCosto | PrecioUnitario | PrecioConLetra | Importe | %
J | 4 AULAS, SERVICIOS SANITARIOS 2 EE EST. U-1C (3.24 X 8.00 E.E.) | J. 1 | CIMENTACION | [10 empty] | 10 | 11061 | LIMPIA, TRAZO Y NIVELACION DEL TERRENO (AREA DE EDIFICIOS). | M2 | 445.6798 | 0 | 0 | 0 | #VALUE! | 0 | #DIV/0!
J | 4 AULAS, SERVICIOS SANITARIOS 2 EE EST. U-1C (3.24 X 8.00 E.E.) | J. 1 | CIMENTACION | [10 empty] | 20 | 11071 | EXCAVACION A MANO,TERRENO INVESTIGADO EN OBRA A CUALQUIER PROFUNDIDAD. INC. AFINE DE TALUD Y ACARREO, DENTRO Y FUERA DE LA OBRA EN CAMION VOLTEO DE MATERIAL NO UTIL CARGADO A MANO. | M3 | 895.92 | 0 | 0 | 0 | #VALUE! | 0 | #DIV/0!
J | 4 AULAS, SERVICIOS SANITARIOS 2 EE EST. U-1C (3.24 X 8.00 E.E.) | J. 1 | CIMENTACION | [10 empty] | 30 | 11101 | PLANTILLA DE CONCRETO HECHO EN OBRA F'c=100 KG/CM2 DE 6 CM DE ESPESOR. | M2 | 316.42 | 0 | 0 | 0 | #VALUE! | 0 | #DIV/0!
J | 4 AULAS, SERVICIOS SANITARIOS 2 EE EST. U-1C (3.24 X 8.00 E.E.) | J. 1 | CIMENTACION | [10 empty] | 40 | 12010 | CONCRETO F¦c=250KG/CM2 EN CIMENTACIËN TMA. 3/4 HECHO EN OBRA INC. COLOCADO, VIBRADO Y CURADO. | M3 | 85 | 0 | 0 | 0 | #VALUE! | 0 | #DIV/0!
J | 4 AULAS, SERVICIOS SANITARIOS 2 EE EST. U-1C (3.24 X 8.00 E.E.) | J. 1 | CIMENTACION | [10 empty] | 50 | 12021 | CIMBRA PARA CIMENTACION CON MADERA DE PINO DE 3a., ACABADO COMUN, INCL. CIMBRADO Y DESCIMBRADO. | M2 | 336.54 | 0 | 0 | 0 | #VALUE! | 0 | #DIV/0!
J | 4 AULAS, SERVICIOS SANITARIOS 2 EE EST. U-1C (3.24 X 8.00 E.E.) | J. 1 | CIMENTACION | [10 empty] | 60 | 12032 | ACERO PARA REFUERZO EN CIMENTACION CON ALAMBRON #2 F'y=2530 KG/CM2 INCL. SUMINISTRO, HABILITADO, ARMADO, TRASLAPES, GANCHOS Y DESPERDICIOS. | KG | 103.69 | 0 | 0 | 0 | #VALUE! | 0 | #DIV/0!
J | 4 AULAS, SERVICIOS SANITARIOS 2 EE EST. U-1C (3.24 X 8.00 E.E.) | J. 1 | CIMENTACION | [10 empty] | 70 | 12034 | ACERO PARA REFUERZO EN CIMENTACION CON VARILLA #3 F'y=4200 KG/CM2, INCL. SUMINISTRO, HABILITADO, ARMADO, TRASLAPES, SILLETAS, GANCHOS Y DESPERDICIO. | KG | 3884.02 | 0 | 0 | 0 | #VALUE! | 0 | #DIV/0!
J | 4 AULAS, SERVICIOS SANITARIOS 2 EE EST. U-1C (3.24 X 8.00 E.E.) | J. 1 | CIMENTACION | [10 empty] | 80 | 12035 | ACERO PARA REFUERZO EN CIMENTACION CON VARILLA #4 F'y=4200 KG/CM2, INCL. SUMINISTRO, HABILITADO, ARMADO, TRASLAPES, SILLETAS, GANCHOS Y DESPERDICIO. | KG | 185.3 | 0 | 0 | 0 | #VALUE! | 0 | #DIV/0!
J | 4 AULAS, SERVICIOS SANITARIOS 2 EE EST. U-1C (3.24 X 8.00 E.E.) | J. 1 | CIMENTACION | [10 empty] | 90 | 12036 | ACERO PARA REFUERZO EN CIMENTACION CON VARILLA #5 F'y=4200 KG/CM2, INCL. SUMINISTRO, HABILITADO, ARMADO, TRASLAPES, SILLETAS, GANCHOS Y DESPERDICIO. | KG | 691.51 | 0 | 0 | 0 | #VALUE! | 0 | #DIV/0!
J | 4 AULAS, SERVICIOS SANITARIOS 2 EE EST. U-1C (3.24 X 8.00 E.E.) | J. 1 | CIMENTACION | [10 empty] | 100 | 12037 | ACERO PARA REFUERZO EN CIMENTACION CON VARILLA DEL #6 AL #12 F'y=4200 KG/CM2, INCL. SUMINISTRO, HABILITADO, ARMADO, TRASLAPES, SILLETAS, GANCHOS Y DESPERDICIO. | KG | 1850 | 0 | 0 | 0 | #VALUE! | 0 | #DIV/0!
J | 4 AULAS, SERVICIOS SANITARIOS 2 EE EST. U-1C (3.24 X 8.00 E.E.) | J. 1 | CIMENTACION | [10 empty] | 110 | 12076 | MURETE DE ENRASE EN CIMENTACION DE BLOCK DE CONCRETO ASENTADO CON MORTERO CEM-ARENA 1:3 DE 15 CM. ESPESOR. | M2 | 178.84 | 0 | 0 | 0 | #VALUE! | 0 | #DIV/0!
J | 4 AULAS, SERVICIOS SANITARIOS 2 EE EST. U-1C (3.24 X 8.00 E.E.) | J. 1 | CIMENTACION | [10 empty] | 120 | 12081 | MURETE DE ENRASE EN CIMENTACION DE TABICON DE CONCRETO 10 X14X28 CMS ASENTADO CON MORTERO CEM-ARENA 1:3 DE 28 CM. ESPESOR. | M2 | 94.5 | 0 | 0 | 0 | #VALUE! | 0 | #DIV/0!
J | 4 AULAS, SERVICIOS SANITARIOS 2 EE EST. U-1C (3.24 X 8.00 E.E.) | J. 1 | CIMENTACION | [10 empty] | 130 | 12111.1 | CADENA TIPO CD-1, CON CONCRETO F'c=250 KG/CM2 DE 14 X 20 CM ARMADA CON 4 VAR.# 3 Y ESTRIBOS # 2 A.C. 20 CM INCL. CIMBRA APARENTE Y CRUCES DE VARILLA. | ML | 230.53 | 0 | 0 | 0 | #VALUE! | 0 | #DIV/0!
J | 4 AULAS, SERVICIOS SANITARIOS 2 EE EST. U-1C (3.24 X 8.00 E.E.) | J. 1 | CIMENTACION | [10 empty] | 140 | 11125 | RELLENO Y COMPACTACION DE MATERIAL PRODUCTO DE EXCAVACION CON MEDIOS MECANICOS (BAILARINA) Y AGUA EN CAPAS DE 20 CM. DE ESPESOR, INCL. ACARREO DENTRO DE LA OBRA, MEDIR COMPACTO. | M3 | 417.35 | 0 | 0 | 0 | #VALUE! | 0 | #DIV/0!
J | 4 AULAS, SERVICIOS SANITARIOS 2 EE EST. U-1C (3.24 X 8.00 E.E.) | J. 1 | CIMENTACION | [10 empty] | 150 | 11135 | SUM. Y RELLENO DE MATERIAL INERTE COMPACTADO CON MEDIOS MECANICOS (BAILARINA) Y AGUA EN CAPAS DE 20 CM. DE ESPESOR, INCL. ACARREO DENTRO DE LA OBRA, MEDIR COMPACTO. | M3 | 379.75 | 0 | 0 | 0 | #VALUE! | 0 | #DIV/0!
J | 4 AULAS, SERVICIOS SANITARIOS 2 EE EST. U-1C (3.24 X 8.00 E.E.) | J. 1 | CIMENTACION | [10 empty] | 160 | 12112 | CADENA DE CONCRETO F´C=150 KG/CM2 DE 14 X 30 CMS DE SECCION ARMADA CON 4 VAR DEL # 3 Y ESTRIBOS DE #2 @ 20 CMS INC. CIMBRA APARENTE Y CRUCES DE VARILLA. | ML | 55.8 | 0 | 0 | 0 | #VALUE! | 0 | #DIV/0!
J | 4 AULAS, SERVICIOS SANITARIOS 2 EE EST. U-1C (3.24 X 8.00 E.E.) | J. 2 | ESTRUCTURA | [10 empty] | 10 | 21101 | CIMBRA EN COLUMNAS Y MUROS, ACABADO APARENTE CON TRIPLAY DE PINO DE 16 MM., INCL. CIMBRADO, DESCIMBRADO, HABILITADO Y CHAFLANES U OCHAVOS. | M2 | 497.81 | 0 | 0 | 0 | #VALUE! | 0 | #DIV/0!
J | 4 AULAS, SERVICIOS SANITARIOS 2 EE EST. U-1C (3.24 X 8.00 E.E.) | J. 2 | ESTRUCTURA | [10 empty] | 20 | 21110 | CIMBRA PARA LOSAS, ACABADO APARENTE CON TRIPLAY DE PINO DE 16 MM., INCL. CIMBRADO, DESCIMBRADO, CHAFLAN, GOTERO Y FRENTES (OCHAVOS). | M2 | 404.27 | 0 | 0 | 0 | #VALUE! | 0 | #DIV/0!
J | 4 AULAS, SERVICIOS SANITARIOS 2 EE EST. U-1C (3.24 X 8.00 E.E.) | J. 2 | ESTRUCTURA | [10 empty] | 30 | 21115 | CIMBRA APARENTE EN TRABES CON TRIPLAY DE PINO DE 16 MM., INCL. CIMBRADO, DESCIMBRADO Y CHAFLANES U OCHAVOS Y FRENTES. | M2 | 254.64 | 0 | 0 | 0 | #VALUE! | 0 | #DIV/0!
J | 4 AULAS, SERVICIOS SANITARIOS 2 EE EST. U-1C (3.24 X 8.00 E.E.) | J. 2 | ESTRUCTURA | [10 empty] | 40 | 21201 | ACERO REFUERZO EN ESTRUCTURA CON ALAMBRON Fy=2530 KG/CM2., INCL. SUMINISTRO, HABILITADO Y ARMADO, TRASLAPES, GANCHOS, SILLETA Y DESPERDICIO. | KG | 98.86 | 0 | 0 | 0 | #VALUE! | 0 | #DIV/0!
J | 4 AULAS, SERVICIOS SANITARIOS 2 EE EST. U-1C (3.24 X 8.00 E.E.) | J. 2 | ESTRUCTURA | [10 empty] | 50 | 21203 | ACERO DE REFUERZO EN ESTRUCTURA CON VARILLA #3 F'y=4200 KG/CM2, INCL. SUMINISTRO, HABILITADO, ARMADO, TRASLAPES, GANCHOS, SILLETA Y DESPERDICIO. | KG | 5363.32 | 0 | 0 | 0 | #VALUE! | 0 | #DIV/0!
J | 4 AULAS, SERVICIOS SANITARIOS 2 EE EST. U-1C (3.24 X 8.00 E.E.) | J. 2 | ESTRUCTURA | [10 empty] | 60 | 21204 | ACERO DE REFUERZO EN ESTRUCTURA CON VARILLA #4 F'y=4200 KG/CM2, INCL. SUMINISTRO, HABILITADO, ARMADO, TRASLAPES, GANCHOS, SILLETA Y DESPERDICIO. | KG | 149.67 | 0 | 0 | 0 | #VALUE! | 0 | #DIV/0!
J | 4 AULAS, SERVICIOS SANITARIOS 2 EE EST. U-1C (3.24 X 8.00 E.E.) | J. 2 | ESTRUCTURA | [10 empty] | 70 | 21205 | ACERO DE REFUERZO EN ESTRUCTURA CON VARILLA #5 F'y=4200 KG/CM2, INCL. SUMINISTRO, HABILITADO, ARMADO, TRASLAPES, GANCHOS, SILLETA Y DESPERDICIO. | KG | 489.55 | 0 | 0 | 0 | #VALUE! | 0 | #DIV/0!
J | 4 AULAS, SERVICIOS SANITARIOS 2 EE EST. U-1C (3.24 X 8.00 E.E.) | J. 2 | ESTRUCTURA | [10 empty] | 80 | 21206 | ACERO DE REFUERZO EN ESTRUCTURA DIAM. No. 6 AL 12 F´Y=4200 KG/CM2 INC. SUMINISTRO, HABILITADO, ARMADO, TRASLAPES, GANCHOS , SILLETAS Y DESPERDICIOS. | KG | 2959.2 | 0 | 0 | 0 | #VALUE! | 0 | #DIV/0!
J | 4 AULAS, SERVICIOS SANITARIOS 2 EE EST. U-1C (3.24 X 8.00 E.E.) | J. 2 | ESTRUCTURA | [10 empty] | 90 | 21301 | CONCRETO F'c=250 KG/CM2 EN ESTRUCTURAS Y LOSAS CON T.M.A. 3/4" HECHO EN OBRA, INCL. VIBRADO Y CURADO EN LOSAS,INC. AFINE Y ACABADO PARA RECIBIR IMPERMEABILIZANTE. | M3 | 104.6 | 0 | 0 | 0 | #VALUE! | 0 | #DIV/0!
J | 4 AULAS, SERVICIOS SANITARIOS 2 EE EST. U-1C (3.24 X 8.00 E.E.) | J. 3 | ALBAÑILERIA Y ACABADOS | [10 empty] | 10 | 31001.1 | CADENA DE CONCRETO F'c=250 KG/CM2 DE 14x10CM ARM C/2 VAR #3 Y GRAPAS #2 @20CM.. INCLUYE CIMBRA APARENTE. | ML | 42.67 | 0 | 0 | 0 | #VALUE! | 0 | #DIV/0!
J | 4 AULAS, SERVICIOS SANITARIOS 2 EE EST. U-1C (3.24 X 8.00 E.E.) | J. 3 | ALBAÑILERIA Y ACABADOS | [10 empty] | 20 | 31017.1 | CASTILLO DE 15 X15 CMS FABRICADO CON CONCRETO F'C= 250 KG/CM2 R.N. AGREGADO MÁXIMO DE 19 MM. ARMADO CON 4 VARILLA DEL No. 3, ESTRIBOS A.C. 20 CM. DEL No. 2 INCL. CIMBRA ACABADO COMUN CIMBRADO Y DESCIMBRADO, ACARREO DE LOS MATERIALES AL SITIO DE LOS TRABAJOS, DESPERDICIOS, GANCHOS, ANCLAJES, TRASLAPES, ALAMBRE RECOCIDO, LIMPIEZA, MANO DE OBRA Y HERRAMIENTA. | ML | 95 | 0 | 0 | 0 | #VALUE! | 0 | #DIV/0!
J | 4 AULAS, SERVICIOS SANITARIOS 2 EE EST. U-1C (3.24 X 8.00 E.E.) | J. 3 | ALBAÑILERIA Y ACABADOS | [10 empty] | 30 | 31040 | CEJA DE CONCRETO F'c=150 KG/CM2 SECC. PROM. 28x12CM ARMADO CON VAR. #3 A.R. Y BASTON #2 A.C 30 CM DE 54CM LONG., INCL. CIMBRA APARENTE. | ML | 50.96 | 0 | 0 | 0 | #VALUE! | 0 | #DIV/0!
J | 4 AULAS, SERVICIOS SANITARIOS 2 EE EST. U-1C (3.24 X 8.00 E.E.) | J. 3 | ALBAÑILERIA Y ACABADOS | [10 empty] | 40 | 31023 | CADENA O CASTILLO DE CONCRETO F'C=150 KG/CM2 DE 14 X 30 CM ARMADO CON 4 VAR. #3 F´Y=4200 KG/CM2 Y ESTRIBOS #2 A.C. 20 CM., INCL. CIMBRA COMUN Y CRUCES DE VARILLAS. | ML | 82.67 | 0 | 0 | 0 | #VALUE! | 0 | #DIV/0!
J | 4 AULAS, SERVICIOS SANITARIOS 2 EE EST. U-1C (3.24 X 8.00 E.E.) | J. 3 | ALBAÑILERIA Y ACABADOS | [10 empty] | 50 | 31105 | MURO DE TABIQUE ROJO COMUN DE 13 A 14 CM DE ESPESOR, ASENTADO CON MORTERO CEM-ARENA 1:3 ACABADO COMUN. | M2 | 221 | 0 | 0 | 0 | #VALUE! | 0 | #DIV/0!
J | 4 AULAS, SERVICIOS SANITARIOS 2 EE EST. U-1C (3.24 X 8.00 E.E.) | J. 3 | ALBAÑILERIA Y ACABADOS | [10 empty] | 60 | 31161 | MURO DE BLOCK HUECO DE BARRO PRENSADO NATURAL DE 6X12X24 CMS DE 12 CMS DE ESPESOR O MEDIDAS APROXIMADAS ASENTADO CON MORTERO CEMENTO ARENA 1:3 ACABADO APARENTE DOS CARAS . | M2 | 87.98 | 0 | 0 | 0 | #VALUE! | 0 | #DIV/0!
J | 4 AULAS, SERVICIOS SANITARIOS 2 EE EST. U-1C (3.24 X 8.00 E.E.) | J. 3 | ALBAÑILERIA Y ACABADOS | [10 empty] | 70 | 31214 | FIRME DE CONCRETO F'c=150 KG/CM2 DE 8 CM DE ESPESOR, INCL. NIVELACION Y COMPACTACION. | M2 | 293 | 0 | 0 | 0 | #VALUE! | 0 | #DIV/0!
J | 4 AULAS, SERVICIOS SANITARIOS 2 EE EST. U-1C (3.24 X 8.00 E.E.) | J. 3 | ALBAÑILERIA Y ACABADOS | [10 empty] | 80 | 38423 | SUMINISTRO Y COLOCACION DE MALLA ELECTROSOLDADA 6-6/10-10 EN MUROS INC. NIVELACION, FIJACION, HERRAMIENTA Y MANO DE OBRA. | M2 | 380.25 | 0 | 0 | 0 | #VALUE! | 0 | #DIV/0!
J | 4 AULAS, SERVICIOS SANITARIOS 2 EE EST. U-1C (3.24 X 8.00 E.E.) | J. 3 | ALBAÑILERIA Y ACABADOS | [10 empty] | 90 | 38409 | MURO CONVITEC O SIMILAR DE SECCION 0.57 X 0.60 X 0.12 MTS DE ESPESOR UNIDO A COLUMNAS DE CONCRETO CON PASADOR DE VARILLA DEL No 3 @ 40 CMS INC. APLANADO FINO DE MEZCLA PROP 1:4 ACABADO PASTA DE GRANO DE MARMOL EXPUESTO PLANCHA UNA CARA. | ML | 69.42 | 0 | 0 | 0 | #VALUE! | 0 | #DIV/0!
J | 4 AULAS, SERVICIOS SANITARIOS 2 EE EST. U-1C (3.24 X 8.00 E.E.) | J. 3 | ALBAÑILERIA Y ACABADOS | [10 empty] | 100 | 38403.6 | SUMINISTRO Y COLOCACION DE LOSETA VIDRIADA DE 60 X 60 CMS. ASENTADA CON PEGAZULEJO PROP.1:5 PARA TRANSITO PESADO JUNTEADO CON CEMENTO BLANCO. INC. CORTES, REMATES Y EMBOQUILLADOS. | M2 | 293 | 0 | 0 | 0 | #VALUE! | 0 | #DIV/0!
J | 4 AULAS, SERVICIOS SANITARIOS 2 EE EST. U-1C (3.24 X 8.00 E.E.) | J. 3 | ALBAÑILERIA Y ACABADOS | [10 empty] | 110 | 38430.1 | PISO DESLAVADO CON HORMIGÓN DE CONCRETO F'C= 150 KG/CM2 DE 10 CMS DE ESPESOR ACABADO DESLAVADO CON GRAVA TRITURADA INC. MATERIALES, CIMBRA, TRABAJO TERMINADO. | M2 | 38.41 | 0 | 0 | 0 | #VALUE! | 0 | #DIV/0!
J | 4 AULAS, SERVICIOS SANITARIOS 2 EE EST. U-1C (3.24 X 8.00 E.E.) | J. 3 | ALBAÑILERIA Y ACABADOS | [10 empty] | 120 | 31220 | PISO CONCRETO F'c=150 KG/CM2, 10 CM ESPESOR, ACABADO PULIDO O RAYADO CON BROCHA DE PELO, LOSAS DE 3.06x2M, JUNTAS FRIAS, ACAB. CON VOLTEA. INCL. CIMBRADO. | M2 | 81 | 0 | 0 | 0 | #VALUE! | 0 | #DIV/0!
J | 4 AULAS, SERVICIOS SANITARIOS 2 EE EST. U-1C (3.24 X 8.00 E.E.) | J. 3 | ALBAÑILERIA Y ACABADOS | [10 empty] | 130 | S/C011 | FORJADO BOLEADO DE NARIZ DE NARIZ EN BANQUETAS, SE INCLUYE UNICAMENTE CIMBRA Y MANO DE OBRA. | ML | 78.2 | 0 | 0 | 0 | #VALUE! | 0 | #DIV/0!
J | 4 AULAS, SERVICIOS SANITARIOS 2 EE EST. U-1C (3.24 X 8.00 E.E.) | J. 3 | ALBAÑILERIA Y ACABADOS | [10 empty] | 140 | 31250 | RODAPIE DE CONCRETO F'c=150 KG/CM2 SECCION PROMEDIO DE 15 X 20 CM ARMADA CON 5 VAR. #3 A.R. Y BASTON DE 1.4 M DE LONGITUD CON VAR. #2 A.C. 25 CM. | ML | 39.4 | 0 | 0 | 0 | #VALUE! | 0 | #DIV/0!
J | 4 AULAS, SERVICIOS SANITARIOS 2 EE EST. U-1C (3.24 X 8.00 E.E.) | J. 3 | ALBAÑILERIA Y ACABADOS | [10 empty] | 150 | 32001 | APLANADO MUROS CON MORTERO CEMENTO-CAL-ARENA 1:2:6 A PLOMO Y REGLA, ACABADO CON ESPONJA, INCL. REMATES Y EMBOQUILLADO. | M2 | 568.1 | 0 | 0 | 0 | #VALUE! | 0 | #DIV/0!
J | 4 AULAS, SERVICIOS SANITARIOS 2 EE EST. U-1C (3.24 X 8.00 E.E.) | J. 3 | ALBAÑILERIA Y ACABADOS | [10 empty] | 160 | 38403.7 | SUMINISTRO Y COLOCACIÓN DE AZULEJO MODELO CATANIA AVORIO 25 X 40 CM MARCA INTERCERAMIC O SIMILAR, ASENTADA CON MORTERO CEMENTO-ARENA 1:5 Y BOQUILLA DE 5 MM DE ESPESOR, JUNTEADO CON CEMETO BLANCO, INCLUYE: CORTES RECTOS, RECORTES A 45 GRADOS, HERRAMIENTA, MANO DE OBRA Y LIMPIEZA. | M2 | 138 | 0 | 0 | 0 | #VALUE! | 0 | #DIV/0!
J | 4 AULAS, SERVICIOS SANITARIOS 2 EE EST. U-1C (3.24 X 8.00 E.E.) | J. 3 | ALBAÑILERIA Y ACABADOS | [10 empty] | 170 | 38436.1 | SUMINISTRO Y APLICACIÓN DE RECUBRIMIENTO EN PASTA CON GRANO MEDIO, TEXTURIZABLE, SIN PIGMENTO DE COLOR PASTAFLEX "M" PERMATONE DE COREV, CON ACABADO MATE CON TEXTURA ESGRAFIADA CON TALONCHE DE MADERA O PEINE DE ALAMBRE EN FORMA VERTICAL, PLANCHADA CON LLANA ACRILICA, INCLUYE: LIMPIEZA, SELLADO DE LA SUPERFICIE CON SOTTOFONDO 3X1 MEZCLANDO 3 PARTES DE AGUA POR 1 DE SELLADOR APLICANDOLO A DOS MANOS DEJANDO SECAR DE 6-8 HORAS ENTRE CADA APLICACIÓN MANO DE OBRA, MATERIALES, EQUIPO Y HERRAMIENTA. | M2 | 222.22 | 0 | 0 | 0 | #VALUE! | 0 | #DIV/0!
J | 4 AULAS, SERVICIOS SANITARIOS 2 EE EST. U-1C (3.24 X 8.00 E.E.) | J. 3 | ALBAÑILERIA Y ACABADOS | [10 empty] | 180 | 38436.2 | SUMINISTRO Y APLICACIÓN DE RECUBRIMIENTO EN PASTA CON GRANO MEDIO, TEXTURIZABLE, SIN PIGMENTO DE COLOR PASTAFLEX "M" PERMATONE DE COREV, CON ACABADO MATE CON TEXTURA ESGRAFIADA CON TALONCHE DE MADERA O PEINE DE ALAMBRE EN FORMA VERTICAL, PLANCHADA CON LLANA ACRILICA, INCLUYE: LIMPIEZA, SELLADO DE LA SUPERFICIE CON SOTTOFONDO 3X1 MEZCLANDO 3 PARTES DE AGUA POR 1 DE SELLADOR APLICANDOLO A DOS MANOS DEJANDO SECAR DE 6-8 HORAS ENTRE CADA APLICACIÓN MANO DE OBRA, MATERIALES, EQUIPO Y HERRAMIENTA. | M2 | 415.64 | 0 | 0 | 0 | #VALUE! | 0 | #DIV/0!
J | 4 AULAS, SERVICIOS SANITARIOS 2 EE EST. U-1C (3.24 X 8.00 E.E.) | J. 3 | ALBAÑILERIA Y ACABADOS | [10 empty] | 190 | 34003 | PINTURA VINIL ACRILICA LAVABLE A DOS MANOS UNIFORMES PARA MUROS, ZOCLOS, COLUMNAS, TRABES Y PLAFONES, DEJANDO SECAR ENTRE MANO Y MANO MINIMO 60 MINUTOS, DE LAS MARCAS : VINIMEX DE COMEX, KEMTONE DE SHERWIN WILLIAMS, BERELEX SUPERSATIN DE BEREL, DULUX PROFESIONAL DE ICI O COLVIN OPTIMUS, COVER MASTER DE ACUARIO; PARA TONOS PASTEL O CONCENTRADOS DEBERA APLICAR PREVIAMENTE UN FONDO EN COLOR BLANCO DE LA MISMA CALIDAD DE LA PINTURA DE ACABADO; INCL. PREPARACION DE LA SUPERFICIE, REBABEAR, APLICACION DE SELLADOR VINILICO, PLASTE CORRIDO, ANDAMIOS, HERRAMIENTA, EQUIPO Y MANO DE OBRA. | M2 | 1248.46 | 0 | 0 | 0 | #VALUE! | 0 | #DIV/0!
J | 4 AULAS, SERVICIOS SANITARIOS 2 EE EST. U-1C (3.24 X 8.00 E.E.) | J. 3 | ALBAÑILERIA Y ACABADOS | [10 empty] | 200 | 35005.100 | SUMINISTRO Y APLICACION DE IMPERMEABILIZANTE EN LOSAS DE AZOTEA A BASE DE SISTEMA LAMINAR PREFABRICADO CON ASFALTOS MODIFICADOS SINTETICOS Y MEMBRANA DE REFUERZO DE ALTA ESTABILIDAD DIMENSIONAL APLICADO A TERMOFUSION. INC. LIMPIEZA DE LA SUPERFICIE, LA CUAL DEBERA ESTAR LIBRE DE POLVO Y PARTICULAS SUELTAS, OBSTACULOS, PROTUBERANCIAS Y PERFECTAMENTE SECA, APLICACION DE SELLADOR ASFALTICO BASE SOLVENTE Y SELLADO DE GRIETAS CON EL MISMO IMPERMEABILIZANTE FUNDIDO, DE 4.0 MM DE ESPESOR CON REFUERZO CENTRAL DE TELA NO TEJIDA DE POLIESTER "SPOUND BONDED" DE 180 GRS/M2, RECUBIERTO POR AMBOS LADOS CON ASFALTO MODIFICADO APP (POLIPROPILENO ATACTICO) CON CONTENIDO EN 12% EN VOLUMEN, (PARA ZONAS CALIDAS Y TEMPLADAS), ACABADO CON GRAVILLA GRANULAR ESMALTADA AL HORNO COLOR TERRACOTA. MARCAS CHOVATEK, IMPERQUIMIA, IMPAC, TEXSA, PASA, FESTER, SOPREMA MEXICO, GRUPO NORK INTERNACIONAL CON UNA GARANTIA DE 10 AÑOS. (DEBERA PRESENTAR UNA MUESTRA FISICA DEL SISTEMA A UTILIZAR PARA SU AUTORIZACION CORRESPONDIENTE). | M2 | 466 | 0 | 0 | 0 | #VALUE! | 0 | #DIV/0!
J | 4 AULAS, SERVICIOS SANITARIOS 2 EE EST. U-1C (3.24 X 8.00 E.E.) | J. 3 | ALBAÑILERIA Y ACABADOS | [10 empty] | 210 | 37005 | LIMPIEZA DE PISOS DE CONCRETO Y/O MOSAICO DE PASTA, CERAMICA, ETC. CON CEPILLO, AGUA Y ACIDO CLORHIDRICO. | M2 | 360.53 | 0 | 0 | 0 | #VALUE! | 0 | #DIV/0!
J | 4 AULAS, SERVICIOS SANITARIOS 2 EE EST. U-1C (3.24 X 8.00 E.E.) | J. 3 | ALBAÑILERIA Y ACABADOS | [10 empty] | 220 | 37030 | LIMPIEZA DE VIDRIOS Y TABLETAS POR AMBAS CARAS. | M2 | 60.16 | 0 | 0 | 0 | #VALUE! | 0 | #DIV/0!
J | 4 AULAS, SERVICIOS SANITARIOS 2 EE EST. U-1C (3.24 X 8.00 E.E.) | J. 3 | ALBAÑILERIA Y ACABADOS | [10 empty] | 230 | 37015 | LIMPIEZA DE RECUBRIMIENTO VIDRIADO CON CEPILLO, AGUA Y ACIDO. | M2 | 115.94 | 0 | 0 | 0 | #VALUE! | 0 | #DIV/0!
J | 4 AULAS, SERVICIOS SANITARIOS 2 EE EST. U-1C (3.24 X 8.00 E.E.) | J. 3 | ALBAÑILERIA Y ACABADOS | [10 empty] | 240 | 38171 | SEPARACION MURO-COLUMNA CON CANAL LAMINA No.18 DE 0.28 MTS. DE DESARROLLO, CELOTEX DE 3/4" X 15 CMS. DE ANCHO, FIJADA A COLUMNA. INC. PINTURA ESMALTE. | ML | 45.83 | 0 | 0 | 0 | #VALUE! | 0 | #DIV/0!
J | 4 AULAS, SERVICIOS SANITARIOS 2 EE EST. U-1C (3.24 X 8.00 E.E.) | J. 3 | ALBAÑILERIA Y ACABADOS | [10 empty] | 250 | 31256 | FORJADO DE NARIZ EN BANQUETAS, SE INCLUYE UNICAMENTE CIMBRA Y MANO DE OBRA. | ML | 43.79 | 0 | 0 | 0 | #VALUE! | 0 | #DIV/0!
J | 4 AULAS, SERVICIOS SANITARIOS 2 EE EST. U-1C (3.24 X 8.00 E.E.) | J. 3 | ALBAÑILERIA Y ACABADOS | [10 empty] | 260 | 31019.1 | CADENA O CASTILLO DE CONCRETO F´C=250 KG/CM2 14 X 20 CMS ARM. C/4 VAR. #3 FY=4200 KG/CM2 EST. #2 @ 20 CM. INC. CIMBRA COMUN Y CRUCES DE VARILLA. | ML | 15 | 0 | 0 | 0 | #VALUE! | 0 | #DIV/0!
J | 4 AULAS, SERVICIOS SANITARIOS 2 EE EST. U-1C (3.24 X 8.00 E.E.) | J. 3 | ALBAÑILERIA Y ACABADOS | [10 empty] | 270 | 31264 | FORJADO DE CANALON DE CONCRETO F'c=150 KG/CM2 DE 13 X 15 CM Y 8 CM ESPESOR, RECUBIERTO DE AZULEJO, INCL. CORTES RECTOS Y A 45 GRADOS. | ML | 13.14 | 0 | 0 | 0 | #VALUE! | 0 | #DIV/0!
J | 4 AULAS, SERVICIOS SANITARIOS 2 EE EST. U-1C (3.24 X 8.00 E.E.) | J. 3 | ALBAÑILERIA Y ACABADOS | [10 empty] | 280 | 38037 | LOSA DE CONCRETO F'c=200 KG/CM2 ARMADO CON VARILLA #3 A.R. 1.60 X 0.60 X 0.10 MT., EMPOTRADA A MURO, INCL. CIMBRA Y RECUBRIMIENTO DE AZULEJO | PZA | 2 | 0 | 0 | 0 | #VALUE! | 0 | #DIV/0!
J | 4 AULAS, SERVICIOS SANITARIOS 2 EE EST. U-1C (3.24 X 8.00 E.E.) | J. 3 | ALBAÑILERIA Y ACABADOS | [10 empty] | 290 | 38146 | MAMPARA EN SANITARIO DE MURO CONCRETO F'c=150 KG/CM2 ARMADA CON VARILLAS # 3 EN RETICULA @ 25 CM., ESPESOR DE 8 CM., INCL. RECUBRIMIENTO DE AZULEJO, ZOCLO, ETC. | M2 | 30.65 | 0 | 0 | 0 | #VALUE! | 0 | #DIV/0!
J | 4 AULAS, SERVICIOS SANITARIOS 2 EE EST. U-1C (3.24 X 8.00 E.E.) | J. 3 | ALBAÑILERIA Y ACABADOS | [10 empty] | 300 | S/C 38127 | COLUMNA CIRCULAR DE 40 CM DE DIÁMETRO, CONCRETO HECHO EN OBRA F'C= 250 KG/CM2, ARMADA CON 4 VARILLAS #4 Y DOS VARILLAS DEL NO. 3 Y ESTRIBOS (ESPIRAL) #2 A CADA 13 CM, INCLUYE: MATERIALES, ACARREOS EL, COTES, HABILITADO CIMBRADO, ACABDO APARENTE, DESCIMBRADO, LIMPIEZA. MANO DE OBRA EQUIPO Y HERRAMIENTA. | PZA | 11 | 0 | 0 | 0 | #VALUE! | 0 | #DIV/0!
J | 4 AULAS, SERVICIOS SANITARIOS 2 EE EST. U-1C (3.24 X 8.00 E.E.) | J. 3 | ALBAÑILERIA Y ACABADOS | [10 empty] | 310 | 33020 | SUMINISTRO Y COLOCACION DE ESPEJO DE 0.40 X 0.60 CM CON BASTIDOR DE TRIPLAY Y MARCO DE ALUMINIO. | PZA | 6 | 0 | 0 | 0 | #VALUE! | 0 | #DIV/0!
J | 4 AULAS, SERVICIOS SANITARIOS 2 EE EST. U-1C (3.24 X 8.00 E.E.) | J. 3 | ALBAÑILERIA Y ACABADOS | [10 empty] | 320 | 32031.1 | SUMINISTRO Y SOLOCACIÓN DE AZULEJO DE 20 X 30 CM MARCA ORIÓN MODELO ATRI, COPLOR BLANCO, ASENTADO CON PEGAZULEJO, DE PISO A CERRAMIENTO, INCLUYE: LECHADEADO CON CEMENTO BLANCO, MATEIALES, ANDAMIOS, DESPERDICIOS, LIMPIEZAS, MANO DE OBRA Y HERRAMIENTA. | M2 | 94.63 | 0 | 0 | 0 | #VALUE! | 0 | #DIV/0!
J | 4 AULAS, SERVICIOS SANITARIOS 2 EE EST. U-1C (3.24 X 8.00 E.E.) | J. 4 | HERRERIA | [10 empty] | 10 | 41306 | SUMINISTRO Y COLOCACION DE PUERTA CON TABLERO MULTIPANEL DE 1.00X2.50 DE ALTURA TOTAL INCL. ANTEPECHO DE VIDRIO FIJO DE 6MM DE 30 A 40 CMS. CON MARCO Y CONTRAMARCO DE ALUMINIO DE 2" Y CERRADURA TIPO CAPFCE | PZA | 6 | 0 | 0 | 0 | #VALUE! | 0 | #DIV/0!
J | 4 AULAS, SERVICIOS SANITARIOS 2 EE EST. U-1C (3.24 X 8.00 E.E.) | J. 4 | HERRERIA | [10 empty] | 20 | 41313 | SUMINISTRO Y COLOCACION DE CANCELERIA DE ALUMINIO ANODIZADO NATURAL LINEA 2"X1" INC.VIDRIO DE 6 MM.DE ESPESOR HERRAJES Y TODO LO NECESARIO PARA SU BUEN FUNCIONAMIENTO. | M2 | 64.85 | 0 | 0 | 0 | #VALUE! | 0 | #DIV/0!
J | 4 AULAS, SERVICIOS SANITARIOS 2 EE EST. U-1C (3.24 X 8.00 E.E.) | J. 4 | HERRERIA | [10 empty] | 30 | 42104 | SUMINISTRO Y COLOCACION DE PUERTA PARA DUCTO DE SERVICIO SANITARIO A BASE DE PERFILES TUBULARES Y LAMINA TROQ. 0.60 X 0.80 M., INCL. COLOCACION, PINTURA ESMALTE Y HERRAJES. | PZA | 1 | 0 | 0 | 0 | #VALUE! | 0 | #DIV/0!
J | 4 AULAS, SERVICIOS SANITARIOS 2 EE EST. U-1C (3.24 X 8.00 E.E.) | J. 4 | HERRERIA | [10 empty] | 40 | 42106 | SUMINISTRO Y COLOCACION DE PUERTA PARA MAMPARA, A BASE DE PERFILES TUBULARES Y LAMINA ESTRIADA DE 0.60 X 1.50 M. INCLUYE PINTURA DE ESMALTE. | PZA | 5 | 0 | 0 | 0 | #VALUE! | 0 | #DIV/0!
J | 4 AULAS, SERVICIOS SANITARIOS 2 EE EST. U-1C (3.24 X 8.00 E.E.) | J. 5 | INSTALACIONES | [10 empty] | 10 | 51002 | SALIDA DE CENTRO Y/O CONTACTO EN CAJA LAMINA CON TUBO DE Fo.Go. PARED DELGADA, Y CONDUCTORES TW CAL. 10 Y 12 MARCA CONDUMEX, CONDUCTORES MONTERREY, CONELEC O LATINCASA, INCL. APAGADOR. | SAL | 33 | 0 | 0 | 0 | #VALUE! | 0 | #DIV/0!
J | 4 AULAS, SERVICIOS SANITARIOS 2 EE EST. U-1C (3.24 X 8.00 E.E.) | J. 5 | INSTALACIONES | [10 empty] | 20 | 51378 | SUMINISTRO Y COLOCACION DE INTERRUPTOR TERMOMAGNETICO DE 1 POLO DE 15 A 50 AMP. TIPO QO. INC. CONEXION Y PRUEBA. | PZA | 10 | 0 | 0 | 0 | #VALUE! | 0 | #DIV/0!
J | 4 AULAS, SERVICIOS SANITARIOS 2 EE EST. U-1C (3.24 X 8.00 E.E.) | J. 5 | INSTALACIONES | [10 empty] | 30 | 51051 | SALIDA DE CONTACTO MONOFASICO POLARIZADO DUPLEX 15 AMP. AH.CON CAJA DE LAMINA Y TUBO CONDUIT P.D. INCL. CONDUCTORES MARCA CONDUMEX, CONDUCTORES MONTERREY, CONELEC O LATINCASA Y TODO PARA SU BUEN FUNCIONAMIENTO. | SAL | 17 | 0 | 0 | 0 | #VALUE! | 0 | #DIV/0!
J | 4 AULAS, SERVICIOS SANITARIOS 2 EE EST. U-1C (3.24 X 8.00 E.E.) | J. 5 | INSTALACIONES | [10 empty] | 40 | 51356 | SUMINISTRO Y COLOCACION DE TABLERO DE CONTROL PARA 12 CIRCUITOS MONOFASICO SQUAREN D O SIMILAR | PZA | 1 | 0 | 0 | 0 | #VALUE! | 0 | #DIV/0!
J | 4 AULAS, SERVICIOS SANITARIOS 2 EE EST. U-1C (3.24 X 8.00 E.E.) | J. 5 | INSTALACIONES | [10 empty] | 50 | 51379 | SUMINISTRO Y COLOCACION DE INTERRUPTOR TERMOMAGNETICO DE 2 POLOS DE 15 A 50 AMP. TIPO QO. | PZA | 1 | 0 | 0 | 0 | #VALUE! | 0 | #DIV/0!
J | 4 AULAS, SERVICIOS SANITARIOS 2 EE EST. U-1C (3.24 X 8.00 E.E.) | J. 5 | INSTALACIONES | [10 empty] | 60 | 51009 | SUMINISTRO Y COLOCACION DE LUMINARIA AHORRADORA DE ENERGIA TIPO T-8 SOBREPONER DE 2 LAMPARAS DE 32 WATTS, EN DIMENSIONES DE 23 CMS. DE ANCHO POR 122 CMS. DE LARGO Y 7.5 CMS. DE ESPESOR, MODELO GCL-232 (COMODIN), GABINETE METALICO A 127 VOLTS CON ACRILICO, ENVOLVENTE Y MATERIALES DE FIJACION, HERRAMIENTA Y MANO DE OBRA | PZA | 20 | 0 | 0 | 0 | #VALUE! | 0 | #DIV/0!
J | 4 AULAS, SERVICIOS SANITARIOS 2 EE EST. U-1C (3.24 X 8.00 E.E.) | J. 5 | INSTALACIONES | [10 empty] | 70 | 51009-2 | SUMINSTRO Y COLOCACIÓN DE LUMINARIA DE ENERGIA T-5 SOBREPONER CON MODULOS LINEALES DE LEDS BLANCO NEUTRO (4000ºK) CON UNA POTENCIA DE 50 WATTS (5000 LM) EN DIMENCIONES DE 19 CM DE ANCHO POR 122 CM DE LARGO Y 7.5 CM DE ESPESOR MODELO GCII3-50-224LED-E3-RU-DIM, INCLUYE GABINETE ENVOLVENTE PRISMATICO, FUENTE INTEGRADA AL LUMINARIO DE VOLTAJE UNIVERSAL 120-277 V, 5000 LUMENES INICIALES,4000ºK, MATERIALES DE FIJACIÓN, HERRAMIENTA Y MANO DE OBRA . | PZA | 14 | 0 | 0 | 0 | #VALUE! | 0 | #DIV/0!
J | 4 AULAS, SERVICIOS SANITARIOS 2 EE EST. U-1C (3.24 X 8.00 E.E.) | J. 5 | INSTALACIONES | [10 empty] | 80 | 85816 | SUMINISTRO Y COLOCACION DE VENTILADOR DE ASPAS PARA TECHO DE 5 VELOCIDADES CON CONTROL DE PARED INCLUYE: SALIDA ELECTRICA CON TUBO DE Fo.Go. P.D. Y CONDUCTORES MCA. MONTERREY, CONDUMEX, CONELEC, O LATINCASA, MATERIALES, CONEXIONES TRABAJO TERMINADO. | PZA | 8 | 0 | 0 | 0 | #VALUE! | 0 | #DIV/0!
J | 4 AULAS, SERVICIOS SANITARIOS 2 EE EST. U-1C (3.24 X 8.00 E.E.) | J. 5 | INSTALACIONES | [10 empty] | 90 | S/C51456 | SALIDA PARA MUEBLE SANITARIO CON TUBO HIDRAULICO TUBO PLUS Y SANITARIO PVC CON CAMP. ANGERY LISO INCL. COLOC. MUEBLE B.P. Y VÁLVULA CONTROL GENERAL | PZA | 20 | 0 | 0 | 0 | #VALUE! | 0 | #DIV/0!
J | 4 AULAS, SERVICIOS SANITARIOS 2 EE EST. U-1C (3.24 X 8.00 E.E.) | J. 5 | INSTALACIONES | [10 empty] | 100 | 52037-1 | SUMINISTRO DE INODORO CON TANQUE BAJO DE CERAMICA DE COLOR BLANCO, MOD. CADET MARCA AMERICAN STANDARD INCL. PIJAS, CUELLO DE CERA Y HERRAJES DE BRONCE, | PZA | 5 | 0 | 0 | 0 | #VALUE! | 0 | #DIV/0!
J | 4 AULAS, SERVICIOS SANITARIOS 2 EE EST. U-1C (3.24 X 8.00 E.E.) | J. 5 | INSTALACIONES | [10 empty] | 110 | 52036-2 | SUMINISTRO Y COLOCACION DE LLAVE ECONOMIZADORA DE AGUA CROMADA CON SEGURO ANTIRROBO MODELO TV-105 MARCA HELVEX. INCLUYE: HERRAMIENTA Y MANO DE OBRA. | PZA | 6 | 0 | 0 | 0 | #VALUE! | 0 | #DIV/0!
J | 4 AULAS, SERVICIOS SANITARIOS 2 EE EST. U-1C (3.24 X 8.00 E.E.) | J. 5 | INSTALACIONES | [10 empty] | 120 | 52048 | SUMINISTRO DE LAVABO OVALIN PARA EMPOTRAR EN LOSA, INCL. CONTRA REJILLA Y CESPOL CROMADOS. | PZA | 4 | 0 | 0 | 0 | #VALUE! | 0 | #DIV/0!
J | 4 AULAS, SERVICIOS SANITARIOS 2 EE EST. U-1C (3.24 X 8.00 E.E.) | J. 5 | INSTALACIONES | [10 empty] | 130 | 52036 | SUMINISTRO DE LAVABO DE CERAMICA COLOR BLANCO MOD. VERACRUZ, IDEAL STANDARD, O MOD. SIMILAR MCA. ORION, INCL. CONTRA DE REJILLA Y CESPOL CROMADOS. | PZA | 2 | 0 | 0 | 0 | #VALUE! | 0 | #DIV/0!
J | 4 AULAS, SERVICIOS SANITARIOS 2 EE EST. U-1C (3.24 X 8.00 E.E.) | J. 5 | INSTALACIONES | [10 empty] | 140 | 52056 | SUMINISTRO Y COLOCACION DE COLADERA, CESPOL DE BOTE PVC. | PZA | 4 | 0 | 0 | 0 | #VALUE! | 0 | #DIV/0!
J | 4 AULAS, SERVICIOS SANITARIOS 2 EE EST. U-1C (3.24 X 8.00 E.E.) | J. 5 | INSTALACIONES | [10 empty] | 150 | 33026 | SUMINISTRO Y COLOCACIÓN DE DISPENSADOR DE JABÓN LIQUIDO DE 500 ML, MODELO 94236 MCA KIBERLY CLACK O SIMILAR, INCLUYE MATERIALES DE FIJACIÓN MANO DE OBRA Y HERRAMIENTA | PZA | 2 | 0 | 0 | 0 | #VALUE! | 0 | #DIV/0!
J | 4 AULAS, SERVICIOS SANITARIOS 2 EE EST. U-1C (3.24 X 8.00 E.E.) | J. 5 | INSTALACIONES | [10 empty] | 160 | 33027 | SUMINISTRO Y COLOCACIÓN DE DISPENSADOR DE PAPEL SANITARIO PARA ROLLO DE 200 MT SERIE INSIGH, MODELO 64202, MCA, KIMBERLY CLARRK O SIMILAR, INCLUYE: MATERIALES DE FIJACIÓN, MANO DE OBRA, HERRAMIENTA Y EQUIPO | PZA | 2 | 0 | 0 | 0 | #VALUE! | 0 | #DIV/0!
J | 4 AULAS, SERVICIOS SANITARIOS 2 EE EST. U-1C (3.24 X 8.00 E.E.) | J. 5 | INSTALACIONES | [10 empty] | 170 | 33013 | BARRA DE APOYO EN MINGITORIO PARA MINUSVALIDOS (1 BARRA DE 60 CMS. DE LONGITUD EN CADA NUCLEO) A BASE DE TUBO GALV. 1 1/4" C-40 SEGUN CROQUIS. | PZA | 1 | 0 | 0 | 0 | #VALUE! | 0 | #DIV/0!
J | 4 AULAS, SERVICIOS SANITARIOS 2 EE EST. U-1C (3.24 X 8.00 E.E.) | J. 5 | INSTALACIONES | [10 empty] | 180 | 33014 | BARRA DE APOYO EN W.C. PARA MINUSVALIDOS( 2 BARRAS DE 60 CMS. DE LONGITUD EN CADA NUCLEO) A BASE DE TUBO GALV. 1 1/4" C-40 SEGUN CROQUIS. | JGO | 2 | 0 | 0 | 0 | #VALUE! | 0 | #DIV/0!
J | 4 AULAS, SERVICIOS SANITARIOS 2 EE EST. U-1C (3.24 X 8.00 E.E.) | J. 5 | INSTALACIONES | [10 empty] | 190 | 52386 | SUMINISTRO Y TENDIDO TUBO SANITARIO PVC (ANGER) 1 CAMPANA DE 100 MM DIAM., INCL. CONEXION, TRAZO, EXCAVACION, CAMA DE ARENA, RELLENO, COMPACTACION, UNIDAD DE OBRA TERMINADA | ML | 12 | 0 | 0 | 0 | #VALUE! | 0 | #DIV/0!
J | 4 AULAS, SERVICIOS SANITARIOS 2 EE EST. U-1C (3.24 X 8.00 E.E.) | J. 5 | INSTALACIONES | [10 empty] | 200 | 32037-3 | SUMINISTRO DE INODORO BOLMEN 16 ELONGADO CON TRAMPA EXPUESTA DE 4.8 L.P.D. MARCA INTERCERAMIC, INCLUYE: PIJAS, CUELLO DE CERA Y VÁLVULAS DE LLENADO Y DESCARGA CON SISTEMA DUAL FLUX TRABAJO TERMINADO. | PZA | 5 | 0 | 0 | 0 | #VALUE! | 0 | #DIV/0!
J | 4 AULAS, SERVICIOS SANITARIOS 2 EE EST. U-1C (3.24 X 8.00 E.E.) | J. 5 | INSTALACIONES | [10 empty] | 210 | 52038-2 | SUMINISTRO Y COLOCACIÓN DE MINGITORIO SECO MODELO GOBI MARCA HELVEX, INCLUYE: MANO DE OBRA, HERRAMIENTA Y EQUIPO | PZA | 2 | 0 | 0 | 0 | #VALUE! | 0 | #DIV/0!
J | 4 AULAS, SERVICIOS SANITARIOS 2 EE EST. U-1C (3.24 X 8.00 E.E.) | J. 5 | INSTALACIONES | [10 empty] | 220 | 52039 | SUMINISTRO DE VERTEDERO DE ACERO INOXIDABLE DE 41 X 41 CM., INCL. CONTRA DE REJILLA, CESPOL Y LLAVE DE NARIZ CON CHAPETON CROMADOS | PZA | 2 | 0 | 0 | 0 | #VALUE! | 0 | #DIV/0!
J | 4 AULAS, SERVICIOS SANITARIOS 2 EE EST. U-1C (3.24 X 8.00 E.E.) | J. 5 | INSTALACIONES | [10 empty] | 230 | 33016 | SUMINISTRO Y COLOCACION DE SOPORTE PARA LAVABO O VERTEDERO . TRABAJO TERMINADO. | PZA | 4 | 0 | 0 | 0 | #VALUE! | 0 | #DIV/0!
J | 4 AULAS, SERVICIOS SANITARIOS 2 EE EST. U-1C (3.24 X 8.00 E.E.) | J. 5 | INSTALACIONES | [10 empty] | 240 | 84310 | S Y C DE CORTINA PLEGADIZA DE PVC 1.00X1.55 MTS.EN SERV.SANIT AAREA PARA DISCAPACITADOS INC.TUBO DE FIJACION,TAQUETES Y TORNILLOS | PZA | 2 | 0 | 0 | 0 | #VALUE! | 0 | #DIV/0!
K | OBRA EXTERIOR | K.15 | RED HIDRÁULICA | K.15. 5 | INSTALACIONES | [8 empty] | 10 | 52335 | SUMINISTRO Y TENDIDO DE TUBO DE CU TIPO "M" DE 51 MM DE DIAM. INC. CONEXIONES, TRAZO, EXC. Y RELLENO | ML | 100 | 0 | 0 | 0 | #VALUE! | 0 | #DIV/0!
K | OBRA EXTERIOR | K.17 | CISTERNA DE 10 M3 | K.17. 1 | CIMENTACIÓN | [8 empty] | 10 | 11061 | LIMPIA, TRAZO Y NIVELACION DEL TERRENO (AREA DE EDIFICIOS). | M2 | 12.89 | 0 | 0 | 0 | #VALUE! | 0 | #DIV/0!
K | OBRA EXTERIOR | K.17 | CISTERNA DE 10 M3 | K.17. 1 | CIMENTACIÓN | [8 empty] | 20 | 11071 | EXCAVACION A MANO,TERRENO INVESTIGADO EN OBRA A CUALQUIER PROFUNDIDAD. INC. AFINE DE TALUD Y ACARREO, DENTRO Y FUERA DE LA OBRA EN CAMION VOLTEO DE MATERIAL NO UTIL CARGADO A MANO. | M3 | 26.72 | 0 | 0 | 0 | #VALUE! | 0 | #DIV/0!
K | OBRA EXTERIOR | K.17 | CISTERNA DE 10 M3 | K.17. 1 | CIMENTACIÓN | [8 empty] | 30 | 11101 | PLANTILLA DE CONCRETO HECHO EN OBRA F'c=100 KG/CM2 DE 6 CM DE ESPESOR. | M2 | 21.04 | 0 | 0 | 0 | #VALUE! | 0 | #DIV/0!
K | OBRA EXTERIOR | K.17 | CISTERNA DE 10 M3 | K.17. 1 | CIMENTACIÓN | [8 empty] | 40 | 11121 | RELLENO Y COMPACTACION DE MATERIAL PRODUCTO DE EXCAVACION CON PISON Y AGUA EN CAPAS DE 20 CM. DE ESPESOR, INCL. ACARREO DENTRO DE LA OBRA, MEDIR COMPACTO. | M3 | 6.27 | 0 | 0 | 0 | #VALUE! | 0 | #DIV/0!
K | OBRA EXTERIOR | K.17 | CISTERNA DE 10 M3 | K.17. 1 | CIMENTACIÓN | [8 empty] | 50 | 12010 | CONCRETO F¦c=250KG/CM2 EN CIMENTACIËN TMA. 3/4 HECHO EN OBRA INC. COLOCADO, VIBRADO Y CURADO. | M3 | 5.9 | 0 | 0 | 0 | #VALUE! | 0 | #DIV/0!
K | OBRA EXTERIOR | K.17 | CISTERNA DE 10 M3 | K.17. 1 | CIMENTACIÓN | [8 empty] | 60 | 12021 | CIMBRA PARA CIMENTACION CON MADERA DE PINO DE 3a., ACABADO COMUN, INCL. CIMBRADO Y DESCIMBRADO. | M2 | 59.97 | 0 | 0 | 0 | #VALUE! | 0 | #DIV/0!
K | OBRA EXTERIOR | K.17 | CISTERNA DE 10 M3 | K.17. 1 | CIMENTACIÓN | [8 empty] | 70 | 12032 | ACERO PARA REFUERZO EN CIMENTACION CON ALAMBRON #2 F'y=2530 KG/CM2 INCL. SUMINISTRO, HABILITADO, ARMADO, TRASLAPES, GANCHOS Y DESPERDICIOS. | KG | 25.44 | 0 | 0 | 0 | #VALUE! | 0 | #DIV/0!
K | OBRA EXTERIOR | K.17 | CISTERNA DE 10 M3 | K.17. 1 | CIMENTACIÓN | [8 empty] | 80 | 12034 | ACERO PARA REFUERZO EN CIMENTACION CON VARILLA #3 F'y=4200 KG/CM2, INCL. SUMINISTRO, HABILITADO, ARMADO, TRASLAPES, SILLETAS, GANCHOS Y DESPERDICIO. | KG | 494.72 | 0 | 0 | 0 | #VALUE! | 0 | #DIV/0!
K | OBRA EXTERIOR | K.17 | CISTERNA DE 10 M3 | K.17. 3 | ALBAÑILERIA Y ACABADOS | [8 empty] | 10 | 31017.1 | CASTILLO DE 15 X15 CMS FABRICADO CON CONCRETO F'C= 250 KG/CM2 R.N. AGREGADO MÁXIMO DE 19 MM. ARMADO CON 4 VARILLA DEL No. 3, ESTRIBOS A.C. 20 CM. DEL No. 2 INCL. CIMBRA ACABADO COMUN CIMBRADO Y DESCIMBRADO, ACARREO DE LOS MATERIALES AL SITIO DE LOS TRABAJOS, DESPERDICIOS, GANCHOS, ANCLAJES, TRASLAPES, ALAMBRE RECOCIDO, LIMPIEZA, MANO DE OBRA Y HERRAMIENTA. | ML | 1.7 | 0 | 0 | 0 | #VALUE! | 0 | #DIV/0!
K | OBRA EXTERIOR | K.17 | CISTERNA DE 10 M3 | K.17. 3 | ALBAÑILERIA Y ACABADOS | [8 empty] | 20 | 31019.1 | CADENA O CASTILLO DE CONCRETO F´C=250 KG/CM2 14 X 20 CMS ARM. C/4 VAR. #3 FY=4200 KG/CM2 EST. #2 @ 20 CM. INC. CIMBRA COMUN Y CRUCES DE VARILLA. | ML | 3.78 | 0 | 0 | 0 | #VALUE! | 0 | #DIV/0!
K | OBRA EXTERIOR | K.17 | CISTERNA DE 10 M3 | K.17. 3 | ALBAÑILERIA Y ACABADOS | [8 empty] | 30 | 32001 | APLANADO MUROS CON MORTERO CEMENTO-CAL-ARENA 1:2:6 A PLOMO Y REGLA, ACABADO CON ESPONJA, INCL. REMATES Y EMBOQUILLADO. | M2 | 7.71 | 0 | 0 | 0 | #VALUE! | 0 | #DIV/0!
K | OBRA EXTERIOR | K.17 | CISTERNA DE 10 M3 | K.17. 3 | ALBAÑILERIA Y ACABADOS | [8 empty] | 40 | 32007 | APLANADO DE MEZCLA ACABADO PULIDO CON MORTERO CEMENTO-ARENA PROPORCION 1:4 CON IMPERMEABILIZANTE INTEGRAL, INC. REMATES Y EMBOQUILLADOS. | M2 | 23.8 | 0 | 0 | 0 | #VALUE! | 0 | #DIV/0!
K | OBRA EXTERIOR | K.17 | CISTERNA DE 10 M3 | K.17. 3 | ALBAÑILERIA Y ACABADOS | [8 empty] | 50 | 34003 | PINTURA VINIL ACRILICA LAVABLE A DOS MANOS UNIFORMES PARA MUROS, ZOCLOS, COLUMNAS, TRABES Y PLAFONES, DEJANDO SECAR ENTRE MANO Y MANO MINIMO 60 MINUTOS, DE LAS MARCAS : VINIMEX DE COMEX, KEMTONE DE SHERWIN WILLIAMS, BERELEX SUPERSATIN DE BEREL, DULUX PROFESIONAL DE ICI O COLVIN OPTIMUS, COVER MASTER DE ACUARIO; PARA TONOS PASTEL O CONCENTRADOS DEBERA APLICAR PREVIAMENTE UN FONDO EN COLOR BLANCO DE LA MISMA CALIDAD DE LA PINTURA DE ACABADO; INCL. PREPARACION DE LA SUPERFICIE, REBABEAR, APLICACION DE SELLADOR VINILICO, PLASTE CORRIDO, ANDAMIOS, HERRAMIENTA, EQUIPO Y MANO DE OBRA. | M2 | 10.36 | 0 | 0 | 0 | #VALUE! | 0 | #DIV/0!
K | OBRA EXTERIOR | K.17 | CISTERNA DE 10 M3 | K.17. 3 | ALBAÑILERIA Y ACABADOS | [8 empty] | 60 | 34101 | PINTURA EPOXICA APLICADA CON BROCHA EN INTERIORES DE CISTERNA Y/O TANQUE ELEVADO, INCL. PREPARACION DE LA SUPERFICIE. | M2 | 40.19 | 0 | 0 | 0 | #VALUE! | 0 | #DIV/0!
K | OBRA EXTERIOR | K.17 | CISTERNA DE 10 M3 | K.17. 3 | ALBAÑILERIA Y ACABADOS | [8 empty] | 70 | 37005 | LIMPIEZA DE PISOS DE CONCRETO Y/O MOSAICO DE PASTA, CERAMICA, ETC. CON CEPILLO, AGUA Y ACIDO CLORHIDRICO. | M2 | 10.66 | 0 | 0 | 0 | #VALUE! | 0 | #DIV/0!
K | OBRA EXTERIOR | K.17 | CISTERNA DE 10 M3 | K.17. 4 | HERRERIA | [8 empty] | 10 | 41008 | VENTILACION C/MALLA TIPO ARENERO EN CARCAMO SECO DE CISTERNA CON MARCO DE ANGULO DE 1 1/2" X 1 1/2" CON TAQUETE Y TORNILLO. | M2 | 0.3 | 0 | 0 | 0 | #VALUE! | 0 | #DIV/0!
K | OBRA EXTERIOR | K.17 | CISTERNA DE 10 M3 | K.17. 4 | HERRERIA | [8 empty] | 20 | 42110 | SUMINISTRO Y COLOCACION DE TAPA METALICA PARA REGISTRO DE CISTERNA DE 72 X 72 CMS. CON ANGULO Y LAMINA ANTIDERRAPANTE CAL. 24 INC. PINTURA ESMALTE. | PZA | 1 | 0 | 0 | 0 | #VALUE! | 0 | #DIV/0!
K | OBRA EXTERIOR | K.17 | CISTERNA DE 10 M3 | K.17. 4 | HERRERIA | [8 empty] | 30 | 42111 | SUMINISTRO Y COLOCACION DE TAPA PARA CARCAMO SECO DE CISTERNA CON PERFIL ESTRUCTURAL Y LAMINA ANTIDERRAPANTE 1.12 X 1.64 MTS ( DIVIDIDO EN DOS HOJAS ) INCLUYE PINTURA. | PZA | 1 | 0 | 0 | 0 | #VALUE! | 0 | #DIV/0!
K | OBRA EXTERIOR | K.17 | CISTERNA DE 10 M3 | K.17. 4 | HERRERIA | [8 empty] | 40 | 42112 | SUMINISTRO Y COLOCACION DE TAPA PARA REGISTRO DE VALVULA PASO PARA CISTERNA CON PERFILES ESTRUCTURALES Y LAMINA ANTIDERRAPANTE DE 50 X 50 CMS. INC. PINTURA ESMALTE, SEGUN PLANO DE CISTERNA. | PZA | 1 | 0 | 0 | 0 | #VALUE! | 0 | #DIV/0!
K | OBRA EXTERIOR | K.17 | CISTERNA DE 10 M3 | K.17. 4 | HERRERIA | [8 empty] | 50 | 45027 | SUMINISTRO Y COLOCACION DE GRAPA PARA ESCALERA MARINA CON VARILLA DE 3/4" DE 1.30 MTS DE LONG. ANCLADA AL MURO INC. PINTURA EPOXICA. | PZA | 5 | 0 | 0 | 0 | #VALUE! | 0 | #DIV/0!
K | OBRA EXTERIOR | K.17 | CISTERNA DE 10 M3 | K.17. 5 | INSTALACIONES | [8 empty] | 10 | 51304 | SUMINISTRO Y COLOCACION DE ARRANCADOR MANUAL TIPO FG.1 SQUARE "D" | PZA | 1 | 0 | 0 | 0 | #VALUE! | 0 | #DIV/0!
K | OBRA EXTERIOR | K.17 | CISTERNA DE 10 M3 | K.17. 5 | INSTALACIONES | [8 empty] | 20 | 51314 | SUMINISTRO Y COLOCACION DE BOMBA SUMERGIBLE DE 1.5 H.P MCA. EVANS DE 220 VOLTS. CON UNA DESCARGA DE TUBO COBRE A Fo.Go. DE 1 1/2" A 2" . INCLUYE: CABLE SUMERGIBLE 3 X. 12 CON KIT TERMOCONTRACTIL, MATERIALES MENORES, CONEXIONES, PRUEBAS, HERRAMIENTA, EQUIPO Y MANO DE OBRA. | PZA | 1 | 0 | 0 | 0 | #VALUE! | 0 | #DIV/0!
K | OBRA EXTERIOR | K.17 | CISTERNA DE 10 M3 | K.17. 5 | INSTALACIONES | [8 empty] | 30 | 52306 | SUMINISTRO Y COLOCACION DE TUBO GALVANIZADO C-40 101 MM DE DIAMETRO PARA VENTILACION DE CISTERNAS, 57 CMS. DE LONG. CON 2 CODOS Y 1 NIPLE SEGUN PLANO CAPCE DE CISTERNAS. | PZA | 1 | 0 | 0 | 0 | #VALUE! | 0 | #DIV/0!
K | OBRA EXTERIOR | K.17 | CISTERNA DE 10 M3 | K.17. 5 | INSTALACIONES | [8 empty] | 40 | 52370 | S Y C VALVULA DE FLOTADOR DE ALTA PRESION DE 19 MM | PZA | 1 | 0 | 0 | 0 | #VALUE! | 0 | #DIV/0!
K | OBRA EXTERIOR | K.17 | CISTERNA DE 10 M3 | K.17. 8 | ADHERIDOS | [8 empty] | 10 | S/C20166 | MURO DE TABICON DE CONCRETO DE 10X14X28 DE 14 CMS DE ESPESOR ASENTADO CON MORTERO CEMENTO ARENA PROP. 1:3 ACABADO COMUN. | M2 | 2.68 | 0 | 0 | 0 | #VALUE! | 0 | #DIV/0!
K | OBRA EXTERIOR | K.19 | RED ELÉCTRICA | K.19. 3 | ALBAÑILERIA Y ACABADOS | [8 empty] | 10 | 31298 | REGISTRO ELECTRICO 100 X 100 X 100 CMS. CON BLOCK DE CEMENTO O TABIQUE APLANADO PULIDO PLANTILLA DE GRAVA BROCAL CON MARCO Y CONTRAMARCO TAPA DE LAMINIA No.14. | PZA | 2 | 0 | 0 | 0 | #VALUE! | 0 | #DIV/0!
K | OBRA EXTERIOR | K.19 | RED ELÉCTRICA | K.19. 5 | INSTALACIONES | [8 empty] | 10 | 51432 | SUMININSTRO Y TENDIDO TUBO CONDUIT PVC TIPO PESADO 50 MM DIAM., INCL. CONEXION, TRAZO, EXCAVACION CAMA ARENA, RELLENO, COMPACTACION, UNIDAD DE OBRA TERMINADA. | ML | 50 | 0 | 0 | 0 | #VALUE! | 0 | #DIV/0!
K | OBRA EXTERIOR | K.19 | RED ELÉCTRICA | K.19. 5 | INSTALACIONES | [8 empty] | 20 | 51429 | SUMINISTRO Y TENDIDO TUBO CONDUIT PVC TIPO PESADO 25 MM DIAM., INCL. CONEXIONES, TRAZO, EXCAVACION Y RELLENO. | ML | 15 | 0 | 0 | 0 | #VALUE! | 0 | #DIV/0!
K | OBRA EXTERIOR | K.19 | RED ELÉCTRICA | K.19. 5 | INSTALACIONES | [8 empty] | 30 | 51469 | SUMINISTRO Y CONEXION DE CABLE DE COBRE CON AISLANTE CAL. # 8 MARCA CONDUMEX, CONDUCTORES MONTERREY, CONELEC O LATINCASA, (3% DESPERDICIO Y 3% PUNTAS DE CONEXION.) INC. CINTA AISLANTE. | ML | 30 | 0 | 0 | 0 | #VALUE! | 0 | #DIV/0!
K | OBRA EXTERIOR | K.19 | RED ELÉCTRICA | K.19. 5 | INSTALACIONES | [8 empty] | 40 | 51493 | SUMINISTRO Y COLOCACION DE CABLE DESNUDO CALIBRE # 8 MARCA CONDUMEX, CONDUCTORES MONTERREY, CONELEC O LATINCASA, | ML | 15 | 0 | 0 | 0 | #VALUE! | 0 | #DIV/0!
K | OBRA EXTERIOR | K.19 | RED ELÉCTRICA | K.19. 5 | INSTALACIONES | [8 empty] | 50 | 51494 | SUMINISTRO Y COLOCACION DE CABLE DESNUDO CALIBRE # 6 MARCA CONDUMEX, CONDUCTORES MONTERREY, CONELEC O LATINCASA, | ML | 50 | 0 | 0 | 0 | #VALUE! | 0 | #DIV/0!
K | OBRA EXTERIOR | K.19 | RED ELÉCTRICA | K.19. 5 | INSTALACIONES | [8 empty] | 60 | 51496 | SUMINISTRO Y COLOCACION DE CABLE DESNUDO CALIBRE No. 2 MARCA CONDUMEX, CONDUCTORES MONTERREY, CONELEC O LATINCASA. | ML | 150 | 0 | 0 | 0 | #VALUE! | 0 | #DIV/0!
K | OBRA EXTERIOR | K.19 | RED ELÉCTRICA | K.19. 5 | INSTALACIONES | [8 empty] | 70 | 51498 | SUMINISTRO Y COLOCACION VARILLA DE TIERRA COOPER WELLD DE 3.00 M POR 19 MM DIAMETRO, INCLUYE: CONECTOR Y Y PUNTAS DE CONEXION. | PZA | 1 | 0 | 0 | 0 | #VALUE! | 0 | #DIV/0!
K | OBRA EXTERIOR | K.21 | RED SANITARIA | K.21. 3 | NUEVA PARTIDA | [8 empty] | 10 | 31300 | REGISTRO DE 60 X 40 X 80 CM CON BLOCK CEMENTO O TABIQUE, APLANADO INTERIOR, MARCO Y CONTRAMARCO METALICO CON ANGULO DE 3/16 x 1 1/4" Y TAPA. | PZA | 3 | 0 | 0 | 0 | #VALUE! | 0 | #DIV/0!
K | OBRA EXTERIOR | K.21 | RED SANITARIA | K.21. 5 | NUEVA PARTIDA | [8 empty] | 10 | 52386 | SUMINISTRO Y TENDIDO TUBO SANITARIO PVC (ANGER) 1 CAMPANA DE 100 MM DIAM., INCL. CONEXION, TRAZO, EXCAVACION, CAMA DE ARENA, RELLENO, COMPACTACION, UNIDAD DE OBRA TERMINADA | ML | 19 | 0 | 0 | 0 | #VALUE! | 0 | #DIV/0!
K | OBRA EXTERIOR | K.22 | FOSA SEPTICA 5 M3 | K.22. 1 | CIMENTACIÓN | [8 empty] | 10 | 11061 | LIMPIA, TRAZO Y NIVELACION DEL TERRENO (AREA DE EDIFICIOS). | M2 | 6 | 0 | 0 | 0 | #VALUE! | 0 | #DIV/0!
K | OBRA EXTERIOR | K.22 | FOSA SEPTICA 5 M3 | K.22. 1 | CIMENTACIÓN | [8 empty] | 20 | 11071 | EXCAVACION A MANO,TERRENO INVESTIGADO EN OBRA A CUALQUIER PROFUNDIDAD. INC. AFINE DE TALUD Y ACARREO, DENTRO Y FUERA DE LA OBRA EN CAMION VOLTEO DE MATERIAL NO UTIL CARGADO A MANO. | M3 | 15 | 0 | 0 | 0 | #VALUE! | 0 | #DIV/0!
K | OBRA EXTERIOR | K.22 | FOSA SEPTICA 5 M3 | K.22. 1 | CIMENTACIÓN | [8 empty] | 30 | 11101 | PLANTILLA DE CONCRETO HECHO EN OBRA F'c=100 KG/CM2 DE 6 CM DE ESPESOR. | M2 | 6 | 0 | 0 | 0 | #VALUE! | 0 | #DIV/0!
K | OBRA EXTERIOR | K.22 | FOSA SEPTICA 5 M3 | K.22. 1 | CIMENTACIÓN | [8 empty] | 40 | 11121 | RELLENO Y COMPACTACION DE MATERIAL PRODUCTO DE EXCAVACION CON PISON Y AGUA EN CAPAS DE 20 CM. DE ESPESOR, INCL. ACARREO DENTRO DE LA OBRA, MEDIR COMPACTO. | M3 | 4 | 0 | 0 | 0 | #VALUE! | 0 | #DIV/0!
K | OBRA EXTERIOR | K.22 | FOSA SEPTICA 5 M3 | K.22. 1 | CIMENTACIÓN | [8 empty] | 50 | 12010 | CONCRETO F¦c=250KG/CM2 EN CIMENTACIËN TMA. 3/4 HECHO EN OBRA INC. COLOCADO, VIBRADO Y CURADO. | M3 | 1.2 | 0 | 0 | 0 | #VALUE! | 0 | #DIV/0!
K | OBRA EXTERIOR | K.22 | FOSA SEPTICA 5 M3 | K.22. 1 | CIMENTACIÓN | [8 empty] | 60 | 12021 | CIMBRA PARA CIMENTACION CON MADERA DE PINO DE 3a., ACABADO COMUN, INCL. CIMBRADO Y DESCIMBRADO. | M2 | 5.7 | 0 | 0 | 0 | #VALUE! | 0 | #DIV/0!
K | OBRA EXTERIOR | K.22 | FOSA SEPTICA 5 M3 | K.22. 1 | CIMENTACIÓN | [8 empty] | 70 | 12034 | ACERO PARA REFUERZO EN CIMENTACION CON VARILLA #3 F'y=4200 KG/CM2, INCL. SUMINISTRO, HABILITADO, ARMADO, TRASLAPES, SILLETAS, GANCHOS Y DESPERDICIO. | KG | 31 | 0 | 0 | 0 | #VALUE! | 0 | #DIV/0!
K | OBRA EXTERIOR | K.22 | FOSA SEPTICA 5 M3 | K.22. 3 | ALBAÑILERIA Y ACABADOS | [8 empty] | 10 | 31017.1 | CASTILLO DE 15 X15 CMS FABRICADO CON CONCRETO F'C= 250 KG/CM2 R.N. AGREGADO MÁXIMO DE 19 MM. ARMADO CON 4 VARILLA DEL No. 3, ESTRIBOS A.C. 20 CM. DEL No. 2 INCL. CIMBRA ACABADO COMUN CIMBRADO Y DESCIMBRADO, ACARREO DE LOS MATERIALES AL SITIO DE LOS TRABAJOS, DESPERDICIOS, GANCHOS, ANCLAJES, TRASLAPES, ALAMBRE RECOCIDO, LIMPIEZA, MANO DE OBRA Y HERRAMIENTA. | ML | 17 | 0 | 0 | 0 | #VALUE! | 0 | #DIV/0!
K | OBRA EXTERIOR | K.22 | FOSA SEPTICA 5 M3 | K.22. 3 | ALBAÑILERIA Y ACABADOS | [8 empty] | 20 | 31019.1 | CADENA O CASTILLO DE CONCRETO F´C=250 KG/CM2 14 X 20 CMS ARM. C/4 VAR. #3 FY=4200 KG/CM2 EST. #2 @ 20 CM. INC. CIMBRA COMUN Y CRUCES DE VARILLA. | ML | 21 | 0 | 0 | 0 | #VALUE! | 0 | #DIV/0!
K | OBRA EXTERIOR | K.22 | FOSA SEPTICA 5 M3 | K.22. 3 | ALBAÑILERIA Y ACABADOS | [8 empty] | 30 | 31117 | MURO DE TABIQUE DE CEMENTO DE 7X12X22 CMS. JUNTEADO CON MORTERO CEMENTO:ARENA PROP. 1:3 DE 12 CMS. DE ESPESOR ACABADO COMUN. | M2 | 25 | 0 | 0 | 0 | #VALUE! | 0 | #DIV/0!
K | OBRA EXTERIOR | K.22 | FOSA SEPTICA 5 M3 | K.22. 3 | ALBAÑILERIA Y ACABADOS | [8 empty] | 40 | 31420 | CHAFLAN DE CONCRETO F'c=100 KG/CM2 EN AZOTEA. DE 10 CMS DE ESPSOR EN CADA CATETO. | ML | 11 | 0 | 0 | 0 | #VALUE! | 0 | #DIV/0!
K | OBRA EXTERIOR | K.22 | FOSA SEPTICA 5 M3 | K.22. 3 | ALBAÑILERIA Y ACABADOS | [8 empty] | 50 | 32005 | APLANADO EN MEZCLA ACABADO PULIDO CON MORTERO CEM-ARENA 1:5, INCL. REMATES Y EMBOQUILLADOS. | M2 | 24 | 0 | 0 | 0 | #VALUE! | 0 | #DIV/0!
K | OBRA EXTERIOR | K.22 | FOSA SEPTICA 5 M3 | K.22. 5 | INSTALACIONES | [8 empty] | 10 | 52387 | SUMINISTRO Y TENDIDO TUBO SANITARIO PVC (ANGER) 1 CAMPANA DE 150 MM DIAM., INCL. CONEXION, TRAZO, EXCAVACION, CAMA DE ARENA, RELLENO, COMPACTACION, UNIDAD DE OBRA TERMINADA | ML | 1.5 | 0 | 0 | 0 | #VALUE! | 0 | #DIV/0!
K | OBRA EXTERIOR | K.47 | CUBO PARA TINACOS | K.47. 2 | ESTRUCTURA | [8 empty] | 10 | 21301 | CONCRETO F'c=250 KG/CM2 EN ESTRUCTURAS Y LOSAS CON T.M.A. 3/4" HECHO EN OBRA, INCL. VIBRADO Y CURADO EN LOSAS,INC. AFINE Y ACABADO PARA RECIBIR IMPERMEABILIZANTE. | M3 | 1.05 | 0 | 0 | 0 | #VALUE! | 0 | #DIV/0!
K | OBRA EXTERIOR | K.47 | CUBO PARA TINACOS | K.47. 2 | ESTRUCTURA | [8 empty] | 20 | 21203 | ACERO DE REFUERZO EN ESTRUCTURA CON VARILLA #3 F'y=4200 KG/CM2, INCL. SUMINISTRO, HABILITADO, ARMADO, TRASLAPES, GANCHOS, SILLETA Y DESPERDICIO. | KG | 62.92 | 0 | 0 | 0 | #VALUE! | 0 | #DIV/0!
K | OBRA EXTERIOR | K.47 | CUBO PARA TINACOS | K.47. 2 | ESTRUCTURA | [8 empty] | 30 | 21201 | ACERO REFUERZO EN ESTRUCTURA CON ALAMBRON Fy=2530 KG/CM2., INCL. SUMINISTRO, HABILITADO Y ARMADO, TRASLAPES, GANCHOS, SILLETA Y DESPERDICIO. | KG | 9.94 | 0 | 0 | 0 | #VALUE! | 0 | #DIV/0!
K | OBRA EXTERIOR | K.47 | CUBO PARA TINACOS | K.47. 2 | ESTRUCTURA | [8 empty] | 40 | 21115 | CIMBRA APARENTE EN TRABES CON TRIPLAY DE PINO DE 16 MM., INCL. CIMBRADO, DESCIMBRADO Y CHAFLANES U OCHAVOS Y FRENTES. | M2 | 11.38 | 0 | 0 | 0 | #VALUE! | 0 | #DIV/0!
K | OBRA EXTERIOR | K.47 | CUBO PARA TINACOS | K.47. 3 | ALBAÑILERIA Y ACABADOS | [8 empty] | 10 | 31017.1 | CASTILLO DE 15 X15 CMS FABRICADO CON CONCRETO F'C= 250 KG/CM2 R.N. AGREGADO MÁXIMO DE 19 MM. ARMADO CON 4 VARILLA DEL No. 3, ESTRIBOS A.C. 20 CM. DEL No. 2 INCL. CIMBRA ACABADO COMUN CIMBRADO Y DESCIMBRADO, ACARREO DE LOS MATERIALES AL SITIO DE LOS TRABAJOS, DESPERDICIOS, GANCHOS, ANCLAJES, TRASLAPES, ALAMBRE RECOCIDO, LIMPIEZA, MANO DE OBRA Y HERRAMIENTA. | ML | 5.2 | 0 | 0 | 0 | #VALUE! | 0 | #DIV/0!
K | OBRA EXTERIOR | K.47 | CUBO PARA TINACOS | K.47. 3 | ALBAÑILERIA Y ACABADOS | [8 empty] | 20 | 31019.1 | CADENA O CASTILLO DE CONCRETO F´C=250 KG/CM2 14 X 20 CMS ARM. C/4 VAR. #3 FY=4200 KG/CM2 EST. #2 @ 20 CM. INC. CIMBRA COMUN Y CRUCES DE VARILLA. | ML | 9.5 | 0 | 0 | 0 | #VALUE! | 0 | #DIV/0!
K | OBRA EXTERIOR | K.47 | CUBO PARA TINACOS | K.47. 3 | ALBAÑILERIA Y ACABADOS | [8 empty] | 30 | 31105 | MURO DE TABIQUE ROJO COMUN DE 13 A 14 CM DE ESPESOR, ASENTADO CON MORTERO CEM-ARENA 1:3 ACABADO COMUN. | M2 | 12.35 | 0 | 0 | 0 | #VALUE! | 0 | #DIV/0!
K | OBRA EXTERIOR | K.47 | CUBO PARA TINACOS | K.47. 3 | ALBAÑILERIA Y ACABADOS | [8 empty] | 40 | 31420 | CHAFLAN DE CONCRETO F'c=100 KG/CM2 EN AZOTEA. DE 10 CMS DE ESPSOR EN CADA CATETO. | ML | 10.9 | 0 | 0 | 0 | #VALUE! | 0 | #DIV/0!
K | OBRA EXTERIOR | K.47 | CUBO PARA TINACOS | K.47. 3 | ALBAÑILERIA Y ACABADOS | [8 empty] | 50 | 32001 | APLANADO MUROS CON MORTERO CEMENTO-CAL-ARENA 1:2:6 A PLOMO Y REGLA, ACABADO CON ESPONJA, INCL. REMATES Y EMBOQUILLADO. | M2 | 28.58 | 0 | 0 | 0 | #VALUE! | 0 | #DIV/0!
K | OBRA EXTERIOR | K.47 | CUBO PARA TINACOS | K.47. 3 | ALBAÑILERIA Y ACABADOS | [8 empty] | 60 | 32005 | APLANADO EN MEZCLA ACABADO PULIDO CON MORTERO CEM-ARENA 1:5, INCL. REMATES Y EMBOQUILLADOS. | M2 | 5.24 | 0 | 0 | 0 | #VALUE! | 0 | #DIV/0!
K | OBRA EXTERIOR | K.47 | CUBO PARA TINACOS | K.47. 3 | ALBAÑILERIA Y ACABADOS | [8 empty] | 70 | 34003 | PINTURA VINIL ACRILICA LAVABLE A DOS MANOS UNIFORMES PARA MUROS, ZOCLOS, COLUMNAS, TRABES Y PLAFONES, DEJANDO SECAR ENTRE MANO Y MANO MINIMO 60 MINUTOS, DE LAS MARCAS : VINIMEX DE COMEX, KEMTONE DE SHERWIN WILLIAMS, BERELEX SUPERSATIN DE BEREL, DULUX PROFESIONAL DE ICI O COLVIN OPTIMUS, COVER MASTER DE ACUARIO; PARA TONOS PASTEL O CONCENTRADOS DEBERA APLICAR PREVIAMENTE UN FONDO EN COLOR BLANCO DE LA MISMA CALIDAD DE LA PINTURA DE ACABADO; INCL. PREPARACION DE LA SUPERFICIE, REBABEAR, APLICACION DE SELLADOR VINILICO, PLASTE CORRIDO, ANDAMIOS, HERRAMIENTA, EQUIPO Y MANO DE OBRA. | M2 | 18.51 | 0 | 0 | 0 | #VALUE! | 0 | #DIV/0!
K | OBRA EXTERIOR | K.47 | CUBO PARA TINACOS | K.47. 5 | INSTALACIONES | [8 empty] | 10 | 52312 | INTERCONEXION Y DESCARGA DE 2 TINACOS EN BATERIA CON TUBO DE Fo.Go. C-40, INCL. VALVULA DE COMPUERTA DE BRONCE 51MM. | PZA | 1 | 0 | 0 | 0 | #VALUE! | 0 | #DIV/0!
K | OBRA EXTERIOR | K.47 | CUBO PARA TINACOS | K.47. 5 | INSTALACIONES | [8 empty] | 20 | 52331.T | SUMINISTRO Y TENDIDO DE TUBO PLUS DE 19 MM DE DIÁMETRO, INCL. CONEXCIÓN, TRAZO, EXCAVACIÓN Y RELLENO | ML | 14 | 0 | 0 | 0 | #VALUE! | 0 | #DIV/0!
K | OBRA EXTERIOR | K.47 | CUBO PARA TINACOS | K.47. 5 | INSTALACIONES | [8 empty] | 30 | 52369 | SUMINISTRO Y COLOCACION DE VALVULA DE FLOTADOR DE ALTA PRESION DE 13 MM | PZA | 1 | 0 | 0 | 0 | #VALUE! | 0 | #DIV/0!
K | OBRA EXTERIOR | K.47 | CUBO PARA TINACOS | K.47. 5 | INSTALACIONES | [8 empty] | 40 | 85377 | SUM. Y ACARREO DE TINACO DE POLICLORURO DE VINILO CON CAPACIDAD DE 1,100 LT. MCA. ROTOPLAS, POLIPLAS, CEMIX,ETC. | PZA | 2 | 0 | 0 | 0 | #VALUE! | 0 | #DIV/0!
K | OBRA EXTERIOR | K.49 | POZO DE ABSORCIÓN | K.49. 1 | NUEVA PARTIDA | [8 empty] | 10 | 11061 | LIMPIA, TRAZO Y NIVELACION DEL TERRENO (AREA DE EDIFICIOS). | M2 | 4.9 | 0 | 0 | 0 | #VALUE! | 0 | #DIV/0!
K | OBRA EXTERIOR | K.49 | POZO DE ABSORCIÓN | K.49. 1 | NUEVA PARTIDA | [8 empty] | 20 | 11071 | EXCAVACION A MANO,TERRENO INVESTIGADO EN OBRA A CUALQUIER PROFUNDIDAD. INC. AFINE DE TALUD Y ACARREO, DENTRO Y FUERA DE LA OBRA EN CAMION VOLTEO DE MATERIAL NO UTIL CARGADO A MANO. | M3 | 13.48 | 0 | 0 | 0 | #VALUE! | 0 | #DIV/0!
K | OBRA EXTERIOR | K.49 | POZO DE ABSORCIÓN | K.49. 1 | NUEVA PARTIDA | [8 empty] | 30 | 11121 | RELLENO Y COMPACTACION DE MATERIAL PRODUCTO DE EXCAVACION CON PISON Y AGUA EN CAPAS DE 20 CM. DE ESPESOR, INCL. ACARREO DENTRO DE LA OBRA, MEDIR COMPACTO. | M3 | 0.69 | 0 | 0 | 0 | #VALUE! | 0 | #DIV/0!
K | OBRA EXTERIOR | K.49 | POZO DE ABSORCIÓN | K.49. 1 | NUEVA PARTIDA | [8 empty] | 40 | 12010 | CONCRETO F¦c=250KG/CM2 EN CIMENTACIËN TMA. 3/4 HECHO EN OBRA INC. COLOCADO, VIBRADO Y CURADO. | M3 | 0.8 | 0 | 0 | 0 | #VALUE! | 0 | #DIV/0!
K | OBRA EXTERIOR | K.49 | POZO DE ABSORCIÓN | K.49. 1 | NUEVA PARTIDA | [8 empty] | 50 | 12021 | CIMBRA PARA CIMENTACION CON MADERA DE PINO DE 3a., ACABADO COMUN, INCL. CIMBRADO Y DESCIMBRADO. | M2 | 2.21 | 0 | 0 | 0 | #VALUE! | 0 | #DIV/0!
K | OBRA EXTERIOR | K.49 | POZO DE ABSORCIÓN | K.49. 1 | NUEVA PARTIDA | [8 empty] | 60 | 12034 | ACERO PARA REFUERZO EN CIMENTACION CON VARILLA #3 F'y=4200 KG/CM2, INCL. SUMINISTRO, HABILITADO, ARMADO, TRASLAPES, SILLETAS, GANCHOS Y DESPERDICIO. | KG | 32.35 | 0 | 0 | 0 | #VALUE! | 0 | #DIV/0!
K | OBRA EXTERIOR | K.49 | POZO DE ABSORCIÓN | K.49. 1 | NUEVA PARTIDA | [8 empty] | 70 | 12076 | MURETE DE ENRASE EN CIMENTACION DE BLOCK DE CONCRETO ASENTADO CON MORTERO CEM-ARENA 1:3 DE 15 CM. ESPESOR. | M2 | 3.11 | 0 | 0 | 0 | #VALUE! | 0 | #DIV/0!
K | OBRA EXTERIOR | K.49 | POZO DE ABSORCIÓN | K.49. 3 | ALBAÑILERIA Y ACABADOS | [8 empty] | 10 | 31204 | SUMINISTRO Y RELLENO DE GRAVA 3/4" EN PISOS Y COMO FILTRO. | M3 | 3.07 | 0 | 0 | 0 | #VALUE! | 0 | #DIV/0!
K | OBRA EXTERIOR | K.49 | POZO DE ABSORCIÓN | K.49. 3 | ALBAÑILERIA Y ACABADOS | [8 empty] | 20 | 31315 | ADEME DE TABICON DE CONCRETO DE 10X14X28 CM DE ESPESOR ASENTADO SIN MEZCLA PARA POZO DE ABSORCION A CUALQUIER PROFUNDIDAD. | M2 | 8.71 | 0 | 0 | 0 | #VALUE! | 0 | #DIV/0!

## Indirectos
{concepto} | {factor/nota} | {resultado}
(CD) COSTO DIRECTO |  | 0
(CI) INDIRECTOS | 0% | 0
SUBTOTAL1 |  | 0
(CF) FINANCIAMIENTO | 0% | 0
SUBTOTAL2 |  | 0
(CU) UTILIDAD | 0% | 0
SUBTOTAL3 |  | 0
(SAR) APORTACION AL SAR | #NAME? | #NAME?
(INF) APORTACION AL INFONAVIT | #NAME? | #NAME?
SUBTOTAL4 |  | #NAME?
CARGOS ADICIONALES
(CA) SFP = SUBTOTAL4 / (1-0.005) - SUBTOTAL4 |  | #NAME? | Precio auxiliar1 | 0 | Precio auxiliar2= | #NAME?
PRECIO UNITARIO (CD+CI+CF+CU+SAR+INFONAVIT+ CA) |  | #NAME?

## Presupuesto
WBS | Partida | Renglon | Código | Descripción | Unidad | Cantidad | Costo | Precio | Importe CD | Importe PV | Control
1.01 | J. 1 | 10 | 11061 | LIMPIA, TRAZO Y NIVELACION DEL TERRENO (AREA DE EDIFICIOS). | M2 | 445.6798 | 0 | 0 | 0 | 0 | 1
1.01 | J. 1 | 20 | 11071 | EXCAVACION A MANO,TERRENO INVESTIGADO EN OBRA A CUALQUIER PROFUNDIDAD. INC. AFINE DE TALUD Y ACARREO, DENTRO Y FUERA DE LA OBRA EN CAMION VOLTEO DE MATERIAL NO UTIL CARGADO A MANO. | M3 | 895.92 | 0 | 0 | 0 | 0 | 2
1.01 | J. 1 | 30 | 11101 | PLANTILLA DE CONCRETO HECHO EN OBRA F'c=100 KG/CM2 DE 6 CM DE ESPESOR. | M2 | 316.42 | 0 | 0 | 0 | 0 | 3
1.01 | J. 1 | 40 | 12010 | CONCRETO F¦c=250KG/CM2 EN CIMENTACIËN TMA. 3/4 HECHO EN OBRA INC. COLOCADO, VIBRADO Y CURADO. | M3 | 85 | 0 | 0 | 0 | 0 | 4
1.01 | J. 1 | 50 | 12021 | CIMBRA PARA CIMENTACION CON MADERA DE PINO DE 3a., ACABADO COMUN, INCL. CIMBRADO Y DESCIMBRADO. | M2 | 336.54 | 0 | 0 | 0 | 0 | 5
1.01 | J. 1 | 60 | 12032 | ACERO PARA REFUERZO EN CIMENTACION CON ALAMBRON #2 F'y=2530 KG/CM2 INCL. SUMINISTRO, HABILITADO, ARMADO, TRASLAPES, GANCHOS Y DESPERDICIOS. | KG | 103.69 | 0 | 0 | 0 | 0 | 6
1.01 | J. 1 | 70 | 12034 | ACERO PARA REFUERZO EN CIMENTACION CON VARILLA #3 F'y=4200 KG/CM2, INCL. SUMINISTRO, HABILITADO, ARMADO, TRASLAPES, SILLETAS, GANCHOS Y DESPERDICIO. | KG | 3884.02 | 0 | 0 | 0 | 0 | 7
1.01 | J. 1 | 80 | 12035 | ACERO PARA REFUERZO EN CIMENTACION CON VARILLA #4 F'y=4200 KG/CM2, INCL. SUMINISTRO, HABILITADO, ARMADO, TRASLAPES, SILLETAS, GANCHOS Y DESPERDICIO. | KG | 185.3 | 0 | 0 | 0 | 0 | 8
1.01 | J. 1 | 90 | 12036 | ACERO PARA REFUERZO EN CIMENTACION CON VARILLA #5 F'y=4200 KG/CM2, INCL. SUMINISTRO, HABILITADO, ARMADO, TRASLAPES, SILLETAS, GANCHOS Y DESPERDICIO. | KG | 691.51 | 0 | 0 | 0 | 0 | 9
1.01 | J. 1 | 100 | 12037 | ACERO PARA REFUERZO EN CIMENTACION CON VARILLA DEL #6 AL #12 F'y=4200 KG/CM2, INCL. SUMINISTRO, HABILITADO, ARMADO, TRASLAPES, SILLETAS, GANCHOS Y DESPERDICIO. | KG | 1850 | 0 | 0 | 0 | 0 | 10
1.01 | J. 1 | 110 | 12076 | MURETE DE ENRASE EN CIMENTACION DE BLOCK DE CONCRETO ASENTADO CON MORTERO CEM-ARENA 1:3 DE 15 CM. ESPESOR. | M2 | 178.84 | 0 | 0 | 0 | 0 | 11
1.01 | J. 1 | 120 | 12081 | MURETE DE ENRASE EN CIMENTACION DE TABICON DE CONCRETO 10 X14X28 CMS ASENTADO CON MORTERO CEM-ARENA 1:3 DE 28 CM. ESPESOR. | M2 | 94.5 | 0 | 0 | 0 | 0 | 12
1.01 | J. 1 | 130 | 12111.1 | CADENA TIPO CD-1, CON CONCRETO F'c=250 KG/CM2 DE 14 X 20 CM ARMADA CON 4 VAR.# 3 Y ESTRIBOS # 2 A.C. 20 CM INCL. CIMBRA APARENTE Y CRUCES DE VARILLA. | ML | 230.53 | 0 | 0 | 0 | 0 | 13
1.01 | J. 1 | 140 | 11125 | RELLENO Y COMPACTACION DE MATERIAL PRODUCTO DE EXCAVACION CON MEDIOS MECANICOS (BAILARINA) Y AGUA EN CAPAS DE 20 CM. DE ESPESOR, INCL. ACARREO DENTRO DE LA OBRA, MEDIR COMPACTO. | M3 | 417.35 | 0 | 0 | 0 | 0 | 14
1.01 | J. 1 | 150 | 11135 | SUM. Y RELLENO DE MATERIAL INERTE COMPACTADO CON MEDIOS MECANICOS (BAILARINA) Y AGUA EN CAPAS DE 20 CM. DE ESPESOR, INCL. ACARREO DENTRO DE LA OBRA, MEDIR COMPACTO. | M3 | 379.75 | 0 | 0 | 0 | 0 | 15
1.01 | J. 1 | 160 | 12112 | CADENA DE CONCRETO F´C=150 KG/CM2 DE 14 X 30 CMS DE SECCION ARMADA CON 4 VAR DEL # 3 Y ESTRIBOS DE #2 @ 20 CMS INC. CIMBRA APARENTE Y CRUCES DE VARILLA. | ML | 55.8 | 0 | 0 | 0 | 0 | 16
1.02 | J. 2 | 10 | 21101 | CIMBRA EN COLUMNAS Y MUROS, ACABADO APARENTE CON TRIPLAY DE PINO DE 16 MM., INCL. CIMBRADO, DESCIMBRADO, HABILITADO Y CHAFLANES U OCHAVOS. | M2 | 497.81 | 0 | 0 | 0 | 0 | 17
1.02 | J. 2 | 20 | 21110 | CIMBRA PARA LOSAS, ACABADO APARENTE CON TRIPLAY DE PINO DE 16 MM., INCL. CIMBRADO, DESCIMBRADO, CHAFLAN, GOTERO Y FRENTES (OCHAVOS). | M2 | 404.27 | 0 | 0 | 0 | 0 | 18
1.02 | J. 2 | 30 | 21115 | CIMBRA APARENTE EN TRABES CON TRIPLAY DE PINO DE 16 MM., INCL. CIMBRADO, DESCIMBRADO Y CHAFLANES U OCHAVOS Y FRENTES. | M2 | 254.64 | 0 | 0 | 0 | 0 | 19
1.02 | J. 2 | 40 | 21201 | ACERO REFUERZO EN ESTRUCTURA CON ALAMBRON Fy=2530 KG/CM2., INCL. SUMINISTRO, HABILITADO Y ARMADO, TRASLAPES, GANCHOS, SILLETA Y DESPERDICIO. | KG | 98.86 | 0 | 0 | 0 | 0 | 20
1.02 | J. 2 | 50 | 21203 | ACERO DE REFUERZO EN ESTRUCTURA CON VARILLA #3 F'y=4200 KG/CM2, INCL. SUMINISTRO, HABILITADO, ARMADO, TRASLAPES, GANCHOS, SILLETA Y DESPERDICIO. | KG | 5363.32 | 0 | 0 | 0 | 0 | 21
1.02 | J. 2 | 60 | 21204 | ACERO DE REFUERZO EN ESTRUCTURA CON VARILLA #4 F'y=4200 KG/CM2, INCL. SUMINISTRO, HABILITADO, ARMADO, TRASLAPES, GANCHOS, SILLETA Y DESPERDICIO. | KG | 149.67 | 0 | 0 | 0 | 0 | 22
1.02 | J. 2 | 70 | 21205 | ACERO DE REFUERZO EN ESTRUCTURA CON VARILLA #5 F'y=4200 KG/CM2, INCL. SUMINISTRO, HABILITADO, ARMADO, TRASLAPES, GANCHOS, SILLETA Y DESPERDICIO. | KG | 489.55 | 0 | 0 | 0 | 0 | 23
1.02 | J. 2 | 80 | 21206 | ACERO DE REFUERZO EN ESTRUCTURA DIAM. No. 6 AL 12 F´Y=4200 KG/CM2 INC. SUMINISTRO, HABILITADO, ARMADO, TRASLAPES, GANCHOS , SILLETAS Y DESPERDICIOS. | KG | 2959.2 | 0 | 0 | 0 | 0 | 24
1.02 | J. 2 | 90 | 21301 | CONCRETO F'c=250 KG/CM2 EN ESTRUCTURAS Y LOSAS CON T.M.A. 3/4" HECHO EN OBRA, INCL. VIBRADO Y CURADO EN LOSAS,INC. AFINE Y ACABADO PARA RECIBIR IMPERMEABILIZANTE. | M3 | 104.6 | 0 | 0 | 0 | 0 | 25
1.03 | J. 3 | 10 | 31001.1 | CADENA DE CONCRETO F'c=250 KG/CM2 DE 14x10CM ARM C/2 VAR #3 Y GRAPAS #2 @20CM.. INCLUYE CIMBRA APARENTE. | ML | 42.67 | 0 | 0 | 0 | 0 | 26
1.03 | J. 3 | 20 | 31017.1 | CASTILLO DE 15 X15 CMS FABRICADO CON CONCRETO F'C= 250 KG/CM2 R.N. AGREGADO MÁXIMO DE 19 MM. ARMADO CON 4 VARILLA DEL No. 3, ESTRIBOS A.C. 20 CM. DEL No. 2 INCL. CIMBRA ACABADO COMUN CIMBRADO Y DESCIMBRADO, ACARREO DE LOS MATERIALES AL SITIO DE LOS TRABAJOS, DESPERDICIOS, GANCHOS, ANCLAJES, TRASLAPES, ALAMBRE RECOCIDO, LIMPIEZA, MANO DE OBRA Y HERRAMIENTA. | ML | 95 | 0 | 0 | 0 | 0 | 27
1.03 | J. 3 | 30 | 31040 | CEJA DE CONCRETO F'c=150 KG/CM2 SECC. PROM. 28x12CM ARMADO CON VAR. #3 A.R. Y BASTON #2 A.C 30 CM DE 54CM LONG., INCL. CIMBRA APARENTE. | ML | 50.96 | 0 | 0 | 0 | 0 | 28
1.03 | J. 3 | 40 | 31023 | CADENA O CASTILLO DE CONCRETO F'C=150 KG/CM2 DE 14 X 30 CM ARMADO CON 4 VAR. #3 F´Y=4200 KG/CM2 Y ESTRIBOS #2 A.C. 20 CM., INCL. CIMBRA COMUN Y CRUCES DE VARILLAS. | ML | 82.67 | 0 | 0 | 0 | 0 | 29
1.03 | J. 3 | 50 | 31105 | MURO DE TABIQUE ROJO COMUN DE 13 A 14 CM DE ESPESOR, ASENTADO CON MORTERO CEM-ARENA 1:3 ACABADO COMUN. | M2 | 221 | 0 | 0 | 0 | 0 | 30
1.03 | J. 3 | 60 | 31161 | MURO DE BLOCK HUECO DE BARRO PRENSADO NATURAL DE 6X12X24 CMS DE 12 CMS DE ESPESOR O MEDIDAS APROXIMADAS ASENTADO CON MORTERO CEMENTO ARENA 1:3 ACABADO APARENTE DOS CARAS . | M2 | 87.98 | 0 | 0 | 0 | 0 | 31
1.03 | J. 3 | 70 | 31214 | FIRME DE CONCRETO F'c=150 KG/CM2 DE 8 CM DE ESPESOR, INCL. NIVELACION Y COMPACTACION. | M2 | 293 | 0 | 0 | 0 | 0 | 32
1.03 | J. 3 | 80 | 38423 | SUMINISTRO Y COLOCACION DE MALLA ELECTROSOLDADA 6-6/10-10 EN MUROS INC. NIVELACION, FIJACION, HERRAMIENTA Y MANO DE OBRA. | M2 | 380.25 | 0 | 0 | 0 | 0 | 33
1.03 | J. 3 | 90 | 38409 | MURO CONVITEC O SIMILAR DE SECCION 0.57 X 0.60 X 0.12 MTS DE ESPESOR UNIDO A COLUMNAS DE CONCRETO CON PASADOR DE VARILLA DEL No 3 @ 40 CMS INC. APLANADO FINO DE MEZCLA PROP 1:4 ACABADO PASTA DE GRANO DE MARMOL EXPUESTO PLANCHA UNA CARA. | ML | 69.42 | 0 | 0 | 0 | 0 | 34
1.03 | J. 3 | 100 | 38403.6 | SUMINISTRO Y COLOCACION DE LOSETA VIDRIADA DE 60 X 60 CMS. ASENTADA CON PEGAZULEJO PROP.1:5 PARA TRANSITO PESADO JUNTEADO CON CEMENTO BLANCO. INC. CORTES, REMATES Y EMBOQUILLADOS. | M2 | 293 | 0 | 0 | 0 | 0 | 35
1.03 | J. 3 | 110 | 38430.1 | PISO DESLAVADO CON HORMIGÓN DE CONCRETO F'C= 150 KG/CM2 DE 10 CMS DE ESPESOR ACABADO DESLAVADO CON GRAVA TRITURADA INC. MATERIALES, CIMBRA, TRABAJO TERMINADO. | M2 | 38.41 | 0 | 0 | 0 | 0 | 36
1.03 | J. 3 | 120 | 31220 | PISO CONCRETO F'c=150 KG/CM2, 10 CM ESPESOR, ACABADO PULIDO O RAYADO CON BROCHA DE PELO, LOSAS DE 3.06x2M, JUNTAS FRIAS, ACAB. CON VOLTEA. INCL. CIMBRADO. | M2 | 81 | 0 | 0 | 0 | 0 | 37
1.03 | J. 3 | 130 | S/C011 | FORJADO BOLEADO DE NARIZ DE NARIZ EN BANQUETAS, SE INCLUYE UNICAMENTE CIMBRA Y MANO DE OBRA. | ML | 78.2 | 0 | 0 | 0 | 0 | 38
1.03 | J. 3 | 140 | 31250 | RODAPIE DE CONCRETO F'c=150 KG/CM2 SECCION PROMEDIO DE 15 X 20 CM ARMADA CON 5 VAR. #3 A.R. Y BASTON DE 1.4 M DE LONGITUD CON VAR. #2 A.C. 25 CM. | ML | 39.4 | 0 | 0 | 0 | 0 | 39
1.03 | J. 3 | 150 | 32001 | APLANADO MUROS CON MORTERO CEMENTO-CAL-ARENA 1:2:6 A PLOMO Y REGLA, ACABADO CON ESPONJA, INCL. REMATES Y EMBOQUILLADO. | M2 | 568.1 | 0 | 0 | 0 | 0 | 40
1.03 | J. 3 | 160 | 38403.7 | SUMINISTRO Y COLOCACIÓN DE AZULEJO MODELO CATANIA AVORIO 25 X 40 CM MARCA INTERCERAMIC O SIMILAR, ASENTADA CON MORTERO CEMENTO-ARENA 1:5 Y BOQUILLA DE 5 MM DE ESPESOR, JUNTEADO CON CEMETO BLANCO, INCLUYE: CORTES RECTOS, RECORTES A 45 GRADOS, HERRAMIENTA, MANO DE OBRA Y LIMPIEZA. | M2 | 138 | 0 | 0 | 0 | 0 | 41
1.03 | J. 3 | 170 | 38436.1 | SUMINISTRO Y APLICACIÓN DE RECUBRIMIENTO EN PASTA CON GRANO MEDIO, TEXTURIZABLE, SIN PIGMENTO DE COLOR PASTAFLEX "M" PERMATONE DE COREV, CON ACABADO MATE CON TEXTURA ESGRAFIADA CON TALONCHE DE MADERA O PEINE DE ALAMBRE EN FORMA VERTICAL, PLANCHADA CON LLANA ACRILICA, INCLUYE: LIMPIEZA, SELLADO DE LA SUPERFICIE CON SOTTOFONDO 3X1 MEZCLANDO 3 PARTES DE AGUA POR 1 DE SELLADOR APLICANDOLO A DOS MANOS DEJANDO SECAR DE 6-8 HORAS ENTRE CADA APLICACIÓN MANO DE OBRA, MATERIALES, EQUIPO Y HERRAMIENTA. | M2 | 222.22 | 0 | 0 | 0 | 0 | 42
1.03 | J. 3 | 180 | 38436.2 | SUMINISTRO Y APLICACIÓN DE RECUBRIMIENTO EN PASTA CON GRANO MEDIO, TEXTURIZABLE, SIN PIGMENTO DE COLOR PASTAFLEX "M" PERMATONE DE COREV, CON ACABADO MATE CON TEXTURA ESGRAFIADA CON TALONCHE DE MADERA O PEINE DE ALAMBRE EN FORMA VERTICAL, PLANCHADA CON LLANA ACRILICA, INCLUYE: LIMPIEZA, SELLADO DE LA SUPERFICIE CON SOTTOFONDO 3X1 MEZCLANDO 3 PARTES DE AGUA POR 1 DE SELLADOR APLICANDOLO A DOS MANOS DEJANDO SECAR DE 6-8 HORAS ENTRE CADA APLICACIÓN MANO DE OBRA, MATERIALES, EQUIPO Y HERRAMIENTA. | M2 | 415.64 | 0 | 0 | 0 | 0 | 43
1.03 | J. 3 | 190 | 34003 | PINTURA VINIL ACRILICA LAVABLE A DOS MANOS UNIFORMES PARA MUROS, ZOCLOS, COLUMNAS, TRABES Y PLAFONES, DEJANDO SECAR ENTRE MANO Y MANO MINIMO 60 MINUTOS, DE LAS MARCAS : VINIMEX DE COMEX, KEMTONE DE SHERWIN WILLIAMS, BERELEX SUPERSATIN DE BEREL, DULUX PROFESIONAL DE ICI O COLVIN OPTIMUS, COVER MASTER DE ACUARIO; PARA TONOS PASTEL O CONCENTRADOS DEBERA APLICAR PREVIAMENTE UN FONDO EN COLOR BLANCO DE LA MISMA CALIDAD DE LA PINTURA DE ACABADO; INCL. PREPARACION DE LA SUPERFICIE, REBABEAR, APLICACION DE SELLADOR VINILICO, PLASTE CORRIDO, ANDAMIOS, HERRAMIENTA, EQUIPO Y MANO DE OBRA. | M2 | 1248.46 | 0 | 0 | 0 | 0 | 44
1.03 | J. 3 | 200 | 35005.100 | SUMINISTRO Y APLICACION DE IMPERMEABILIZANTE EN LOSAS DE AZOTEA A BASE DE SISTEMA LAMINAR PREFABRICADO CON ASFALTOS MODIFICADOS SINTETICOS Y MEMBRANA DE REFUERZO DE ALTA ESTABILIDAD DIMENSIONAL APLICADO A TERMOFUSION. INC. LIMPIEZA DE LA SUPERFICIE, LA CUAL DEBERA ESTAR LIBRE DE POLVO Y PARTICULAS SUELTAS, OBSTACULOS, PROTUBERANCIAS Y PERFECTAMENTE SECA, APLICACION DE SELLADOR ASFALTICO BASE SOLVENTE Y SELLADO DE GRIETAS CON EL MISMO IMPERMEABILIZANTE FUNDIDO, DE 4.0 MM DE ESPESOR CON REFUERZO CENTRAL DE TELA NO TEJIDA DE POLIESTER "SPOUND BONDED" DE 180 GRS/M2, RECUBIERTO POR AMBOS LADOS CON ASFALTO MODIFICADO APP (POLIPROPILENO ATACTICO) CON CONTENIDO EN 12% EN VOLUMEN, (PARA ZONAS CALIDAS Y TEMPLADAS), ACABADO CON GRAVILLA GRANULAR ESMALTADA AL HORNO COLOR TERRACOTA. MARCAS CHOVATEK, IMPERQUIMIA, IMPAC, TEXSA, PASA, FESTER, SOPREMA MEXICO, GRUPO NORK INTERNACIONAL CON UNA GARANTIA DE 10 AÑOS. (DEBERA PRESENTAR UNA MUESTRA FISICA DEL SISTEMA A UTILIZAR PARA SU AUTORIZACION CORRESPONDIENTE). | M2 | 466 | 0 | 0 | 0 | 0 | 45
1.03 | J. 3 | 210 | 37005 | LIMPIEZA DE PISOS DE CONCRETO Y/O MOSAICO DE PASTA, CERAMICA, ETC. CON CEPILLO, AGUA Y ACIDO CLORHIDRICO. | M2 | 360.53 | 0 | 0 | 0 | 0 | 46
1.03 | J. 3 | 220 | 37030 | LIMPIEZA DE VIDRIOS Y TABLETAS POR AMBAS CARAS. | M2 | 60.16 | 0 | 0 | 0 | 0 | 47
1.03 | J. 3 | 230 | 37015 | LIMPIEZA DE RECUBRIMIENTO VIDRIADO CON CEPILLO, AGUA Y ACIDO. | M2 | 115.94 | 0 | 0 | 0 | 0 | 48
1.03 | J. 3 | 240 | 38171 | SEPARACION MURO-COLUMNA CON CANAL LAMINA No.18 DE 0.28 MTS. DE DESARROLLO, CELOTEX DE 3/4" X 15 CMS. DE ANCHO, FIJADA A COLUMNA. INC. PINTURA ESMALTE. | ML | 45.83 | 0 | 0 | 0 | 0 | 49
1.03 | J. 3 | 250 | 31256 | FORJADO DE NARIZ EN BANQUETAS, SE INCLUYE UNICAMENTE CIMBRA Y MANO DE OBRA. | ML | 43.79 | 0 | 0 | 0 | 0 | 50
1.03 | J. 3 | 260 | 31019.1 | CADENA O CASTILLO DE CONCRETO F´C=250 KG/CM2 14 X 20 CMS ARM. C/4 VAR. #3 FY=4200 KG/CM2 EST. #2 @ 20 CM. INC. CIMBRA COMUN Y CRUCES DE VARILLA. | ML | 15 | 0 | 0 | 0 | 0 | 51
1.03 | J. 3 | 270 | 31264 | FORJADO DE CANALON DE CONCRETO F'c=150 KG/CM2 DE 13 X 15 CM Y 8 CM ESPESOR, RECUBIERTO DE AZULEJO, INCL. CORTES RECTOS Y A 45 GRADOS. | ML | 13.14 | 0 | 0 | 0 | 0 | 52
1.03 | J. 3 | 280 | 38037 | LOSA DE CONCRETO F'c=200 KG/CM2 ARMADO CON VARILLA #3 A.R. 1.60 X 0.60 X 0.10 MT., EMPOTRADA A MURO, INCL. CIMBRA Y RECUBRIMIENTO DE AZULEJO | PZA | 2 | 0 | 0 | 0 | 0 | 53
1.03 | J. 3 | 290 | 38146 | MAMPARA EN SANITARIO DE MURO CONCRETO F'c=150 KG/CM2 ARMADA CON VARILLAS # 3 EN RETICULA @ 25 CM., ESPESOR DE 8 CM., INCL. RECUBRIMIENTO DE AZULEJO, ZOCLO, ETC. | M2 | 30.65 | 0 | 0 | 0 | 0 | 54
1.03 | J. 3 | 300 | S/C 38127 | COLUMNA CIRCULAR DE 40 CM DE DIÁMETRO, CONCRETO HECHO EN OBRA F'C= 250 KG/CM2, ARMADA CON 4 VARILLAS #4 Y DOS VARILLAS DEL NO. 3 Y ESTRIBOS (ESPIRAL) #2 A CADA 13 CM, INCLUYE: MATERIALES, ACARREOS EL, COTES, HABILITADO CIMBRADO, ACABDO APARENTE, DESCIMBRADO, LIMPIEZA. MANO DE OBRA EQUIPO Y HERRAMIENTA. | PZA | 11 | 0 | 0 | 0 | 0 | 55
1.03 | J. 3 | 310 | 33020 | SUMINISTRO Y COLOCACION DE ESPEJO DE 0.40 X 0.60 CM CON BASTIDOR DE TRIPLAY Y MARCO DE ALUMINIO. | PZA | 6 | 0 | 0 | 0 | 0 | 56
1.03 | J. 3 | 320 | 32031.1 | SUMINISTRO Y SOLOCACIÓN DE AZULEJO DE 20 X 30 CM MARCA ORIÓN MODELO ATRI, COPLOR BLANCO, ASENTADO CON PEGAZULEJO, DE PISO A CERRAMIENTO, INCLUYE: LECHADEADO CON CEMENTO BLANCO, MATEIALES, ANDAMIOS, DESPERDICIOS, LIMPIEZAS, MANO DE OBRA Y HERRAMIENTA. | M2 | 94.63 | 0 | 0 | 0 | 0 | 57
1.04 | J. 4 | 10 | 41306 | SUMINISTRO Y COLOCACION DE PUERTA CON TABLERO MULTIPANEL DE 1.00X2.50 DE ALTURA TOTAL INCL. ANTEPECHO DE VIDRIO FIJO DE 6MM DE 30 A 40 CMS. CON MARCO Y CONTRAMARCO DE ALUMINIO DE 2" Y CERRADURA TIPO CAPFCE | PZA | 6 | 0 | 0 | 0 | 0 | 58
1.04 | J. 4 | 20 | 41313 | SUMINISTRO Y COLOCACION DE CANCELERIA DE ALUMINIO ANODIZADO NATURAL LINEA 2"X1" INC.VIDRIO DE 6 MM.DE ESPESOR HERRAJES Y TODO LO NECESARIO PARA SU BUEN FUNCIONAMIENTO. | M2 | 64.85 | 0 | 0 | 0 | 0 | 59
1.04 | J. 4 | 30 | 42104 | SUMINISTRO Y COLOCACION DE PUERTA PARA DUCTO DE SERVICIO SANITARIO A BASE DE PERFILES TUBULARES Y LAMINA TROQ. 0.60 X 0.80 M., INCL. COLOCACION, PINTURA ESMALTE Y HERRAJES. | PZA | 1 | 0 | 0 | 0 | 0 | 60
1.04 | J. 4 | 40 | 42106 | SUMINISTRO Y COLOCACION DE PUERTA PARA MAMPARA, A BASE DE PERFILES TUBULARES Y LAMINA ESTRIADA DE 0.60 X 1.50 M. INCLUYE PINTURA DE ESMALTE. | PZA | 5 | 0 | 0 | 0 | 0 | 61
1.05 | J. 5 | 10 | 51002 | SALIDA DE CENTRO Y/O CONTACTO EN CAJA LAMINA CON TUBO DE Fo.Go. PARED DELGADA, Y CONDUCTORES TW CAL. 10 Y 12 MARCA CONDUMEX, CONDUCTORES MONTERREY, CONELEC O LATINCASA, INCL. APAGADOR. | SAL | 33 | 0 | 0 | 0 | 0 | 62
1.05 | J. 5 | 20 | 51378 | SUMINISTRO Y COLOCACION DE INTERRUPTOR TERMOMAGNETICO DE 1 POLO DE 15 A 50 AMP. TIPO QO. INC. CONEXION Y PRUEBA. | PZA | 10 | 0 | 0 | 0 | 0 | 63
1.05 | J. 5 | 30 | 51051 | SALIDA DE CONTACTO MONOFASICO POLARIZADO DUPLEX 15 AMP. AH.CON CAJA DE LAMINA Y TUBO CONDUIT P.D. INCL. CONDUCTORES MARCA CONDUMEX, CONDUCTORES MONTERREY, CONELEC O LATINCASA Y TODO PARA SU BUEN FUNCIONAMIENTO. | SAL | 17 | 0 | 0 | 0 | 0 | 64
1.05 | J. 5 | 40 | 51356 | SUMINISTRO Y COLOCACION DE TABLERO DE CONTROL PARA 12 CIRCUITOS MONOFASICO SQUAREN D O SIMILAR | PZA | 1 | 0 | 0 | 0 | 0 | 65
1.05 | J. 5 | 50 | 51379 | SUMINISTRO Y COLOCACION DE INTERRUPTOR TERMOMAGNETICO DE 2 POLOS DE 15 A 50 AMP. TIPO QO. | PZA | 1 | 0 | 0 | 0 | 0 | 66
1.05 | J. 5 | 60 | 51009 | SUMINISTRO Y COLOCACION DE LUMINARIA AHORRADORA DE ENERGIA TIPO T-8 SOBREPONER DE 2 LAMPARAS DE 32 WATTS, EN DIMENSIONES DE 23 CMS. DE ANCHO POR 122 CMS. DE LARGO Y 7.5 CMS. DE ESPESOR, MODELO GCL-232 (COMODIN), GABINETE METALICO A 127 VOLTS CON ACRILICO, ENVOLVENTE Y MATERIALES DE FIJACION, HERRAMIENTA Y MANO DE OBRA | PZA | 20 | 0 | 0 | 0 | 0 | 67
1.05 | J. 5 | 70 | 51009-2 | SUMINSTRO Y COLOCACIÓN DE LUMINARIA DE ENERGIA T-5 SOBREPONER CON MODULOS LINEALES DE LEDS BLANCO NEUTRO (4000ºK) CON UNA POTENCIA DE 50 WATTS (5000 LM) EN DIMENCIONES DE 19 CM DE ANCHO POR 122 CM DE LARGO Y 7.5 CM DE ESPESOR MODELO GCII3-50-224LED-E3-RU-DIM, INCLUYE GABINETE ENVOLVENTE PRISMATICO, FUENTE INTEGRADA AL LUMINARIO DE VOLTAJE UNIVERSAL 120-277 V, 5000 LUMENES INICIALES,4000ºK, MATERIALES DE FIJACIÓN, HERRAMIENTA Y MANO DE OBRA . | PZA | 14 | 0 | 0 | 0 | 0 | 68
1.05 | J. 5 | 80 | 85816 | SUMINISTRO Y COLOCACION DE VENTILADOR DE ASPAS PARA TECHO DE 5 VELOCIDADES CON CONTROL DE PARED INCLUYE: SALIDA ELECTRICA CON TUBO DE Fo.Go. P.D. Y CONDUCTORES MCA. MONTERREY, CONDUMEX, CONELEC, O LATINCASA, MATERIALES, CONEXIONES TRABAJO TERMINADO. | PZA | 8 | 0 | 0 | 0 | 0 | 69
1.05 | J. 5 | 90 | S/C51456 | SALIDA PARA MUEBLE SANITARIO CON TUBO HIDRAULICO TUBO PLUS Y SANITARIO PVC CON CAMP. ANGERY LISO INCL. COLOC. MUEBLE B.P. Y VÁLVULA CONTROL GENERAL | PZA | 20 | 0 | 0 | 0 | 0 | 70
1.05 | J. 5 | 100 | 52037-1 | SUMINISTRO DE INODORO CON TANQUE BAJO DE CERAMICA DE COLOR BLANCO, MOD. CADET MARCA AMERICAN STANDARD INCL. PIJAS, CUELLO DE CERA Y HERRAJES DE BRONCE, | PZA | 5 | 0 | 0 | 0 | 0 | 71
1.05 | J. 5 | 110 | 52036-2 | SUMINISTRO Y COLOCACION DE LLAVE ECONOMIZADORA DE AGUA CROMADA CON SEGURO ANTIRROBO MODELO TV-105 MARCA HELVEX. INCLUYE: HERRAMIENTA Y MANO DE OBRA. | PZA | 6 | 0 | 0 | 0 | 0 | 72
1.05 | J. 5 | 120 | 52048 | SUMINISTRO DE LAVABO OVALIN PARA EMPOTRAR EN LOSA, INCL. CONTRA REJILLA Y CESPOL CROMADOS. | PZA | 4 | 0 | 0 | 0 | 0 | 73
1.05 | J. 5 | 130 | 52036 | SUMINISTRO DE LAVABO DE CERAMICA COLOR BLANCO MOD. VERACRUZ, IDEAL STANDARD, O MOD. SIMILAR MCA. ORION, INCL. CONTRA DE REJILLA Y CESPOL CROMADOS. | PZA | 2 | 0 | 0 | 0 | 0 | 74
1.05 | J. 5 | 140 | 52056 | SUMINISTRO Y COLOCACION DE COLADERA, CESPOL DE BOTE PVC. | PZA | 4 | 0 | 0 | 0 | 0 | 75
1.05 | J. 5 | 150 | 33026 | SUMINISTRO Y COLOCACIÓN DE DISPENSADOR DE JABÓN LIQUIDO DE 500 ML, MODELO 94236 MCA KIBERLY CLACK O SIMILAR, INCLUYE MATERIALES DE FIJACIÓN MANO DE OBRA Y HERRAMIENTA | PZA | 2 | 0 | 0 | 0 | 0 | 76
1.05 | J. 5 | 160 | 33027 | SUMINISTRO Y COLOCACIÓN DE DISPENSADOR DE PAPEL SANITARIO PARA ROLLO DE 200 MT SERIE INSIGH, MODELO 64202, MCA, KIMBERLY CLARRK O SIMILAR, INCLUYE: MATERIALES DE FIJACIÓN, MANO DE OBRA, HERRAMIENTA Y EQUIPO | PZA | 2 | 0 | 0 | 0 | 0 | 77
1.05 | J. 5 | 170 | 33013 | BARRA DE APOYO EN MINGITORIO PARA MINUSVALIDOS (1 BARRA DE 60 CMS. DE LONGITUD EN CADA NUCLEO) A BASE DE TUBO GALV. 1 1/4" C-40 SEGUN CROQUIS. | PZA | 1 | 0 | 0 | 0 | 0 | 78
1.05 | J. 5 | 180 | 33014 | BARRA DE APOYO EN W.C. PARA MINUSVALIDOS( 2 BARRAS DE 60 CMS. DE LONGITUD EN CADA NUCLEO) A BASE DE TUBO GALV. 1 1/4" C-40 SEGUN CROQUIS. | JGO | 2 | 0 | 0 | 0 | 0 | 79
1.05 | J. 5 | 190 | 52386 | SUMINISTRO Y TENDIDO TUBO SANITARIO PVC (ANGER) 1 CAMPANA DE 100 MM DIAM., INCL. CONEXION, TRAZO, EXCAVACION, CAMA DE ARENA, RELLENO, COMPACTACION, UNIDAD DE OBRA TERMINADA | ML | 12 | 0 | 0 | 0 | 0 | 80
1.05 | J. 5 | 200 | 32037-3 | SUMINISTRO DE INODORO BOLMEN 16 ELONGADO CON TRAMPA EXPUESTA DE 4.8 L.P.D. MARCA INTERCERAMIC, INCLUYE: PIJAS, CUELLO DE CERA Y VÁLVULAS DE LLENADO Y DESCARGA CON SISTEMA DUAL FLUX TRABAJO TERMINADO. | PZA | 5 | 0 | 0 | 0 | 0 | 81
1.05 | J. 5 | 210 | 52038-2 | SUMINISTRO Y COLOCACIÓN DE MINGITORIO SECO MODELO GOBI MARCA HELVEX, INCLUYE: MANO DE OBRA, HERRAMIENTA Y EQUIPO | PZA | 2 | 0 | 0 | 0 | 0 | 82
1.05 | J. 5 | 220 | 52039 | SUMINISTRO DE VERTEDERO DE ACERO INOXIDABLE DE 41 X 41 CM., INCL. CONTRA DE REJILLA, CESPOL Y LLAVE DE NARIZ CON CHAPETON CROMADOS | PZA | 2 | 0 | 0 | 0 | 0 | 83
1.05 | J. 5 | 230 | 33016 | SUMINISTRO Y COLOCACION DE SOPORTE PARA LAVABO O VERTEDERO . TRABAJO TERMINADO. | PZA | 4 | 0 | 0 | 0 | 0 | 84
1.05 | J. 5 | 240 | 84310 | S Y C DE CORTINA PLEGADIZA DE PVC 1.00X1.55 MTS.EN SERV.SANIT AAREA PARA DISCAPACITADOS INC.TUBO DE FIJACION,TAQUETES Y TORNILLOS | PZA | 2 | 0 | 0 | 0 | 0 | 85
2.01.02 | K.15. 5 | 10 | 52335 | SUMINISTRO Y TENDIDO DE TUBO DE CU TIPO "M" DE 51 MM DE DIAM. INC. CONEXIONES, TRAZO, EXC. Y RELLENO | ML | 100 | 0 | 0 | 0 | 0 | 86
2.02.01 | K.17. 1 | 10 | 11061 | LIMPIA, TRAZO Y NIVELACION DEL TERRENO (AREA DE EDIFICIOS). | M2 | 12.89 | 0 | 0 | 0 | 0 | 87
2.02.01 | K.17. 1 | 20 | 11071 | EXCAVACION A MANO,TERRENO INVESTIGADO EN OBRA A CUALQUIER PROFUNDIDAD. INC. AFINE DE TALUD Y ACARREO, DENTRO Y FUERA DE LA OBRA EN CAMION VOLTEO DE MATERIAL NO UTIL CARGADO A MANO. | M3 | 26.72 | 0 | 0 | 0 | 0 | 88
2.02.01 | K.17. 1 | 30 | 11101 | PLANTILLA DE CONCRETO HECHO EN OBRA F'c=100 KG/CM2 DE 6 CM DE ESPESOR. | M2 | 21.04 | 0 | 0 | 0 | 0 | 89
2.02.01 | K.17. 1 | 40 | 11121 | RELLENO Y COMPACTACION DE MATERIAL PRODUCTO DE EXCAVACION CON PISON Y AGUA EN CAPAS DE 20 CM. DE ESPESOR, INCL. ACARREO DENTRO DE LA OBRA, MEDIR COMPACTO. | M3 | 6.27 | 0 | 0 | 0 | 0 | 90
2.02.01 | K.17. 1 | 50 | 12010 | CONCRETO F¦c=250KG/CM2 EN CIMENTACIËN TMA. 3/4 HECHO EN OBRA INC. COLOCADO, VIBRADO Y CURADO. | M3 | 5.9 | 0 | 0 | 0 | 0 | 91
2.02.01 | K.17. 1 | 60 | 12021 | CIMBRA PARA CIMENTACION CON MADERA DE PINO DE 3a., ACABADO COMUN, INCL. CIMBRADO Y DESCIMBRADO. | M2 | 59.97 | 0 | 0 | 0 | 0 | 92
2.02.01 | K.17. 1 | 70 | 12032 | ACERO PARA REFUERZO EN CIMENTACION CON ALAMBRON #2 F'y=2530 KG/CM2 INCL. SUMINISTRO, HABILITADO, ARMADO, TRASLAPES, GANCHOS Y DESPERDICIOS. | KG | 25.44 | 0 | 0 | 0 | 0 | 93
2.02.01 | K.17. 1 | 80 | 12034 | ACERO PARA REFUERZO EN CIMENTACION CON VARILLA #3 F'y=4200 KG/CM2, INCL. SUMINISTRO, HABILITADO, ARMADO, TRASLAPES, SILLETAS, GANCHOS Y DESPERDICIO. | KG | 494.72 | 0 | 0 | 0 | 0 | 94
2.02.02 | K.17. 3 | 10 | 31017.1 | CASTILLO DE 15 X15 CMS FABRICADO CON CONCRETO F'C= 250 KG/CM2 R.N. AGREGADO MÁXIMO DE 19 MM. ARMADO CON 4 VARILLA DEL No. 3, ESTRIBOS A.C. 20 CM. DEL No. 2 INCL. CIMBRA ACABADO COMUN CIMBRADO Y DESCIMBRADO, ACARREO DE LOS MATERIALES AL SITIO DE LOS TRABAJOS, DESPERDICIOS, GANCHOS, ANCLAJES, TRASLAPES, ALAMBRE RECOCIDO, LIMPIEZA, MANO DE OBRA Y HERRAMIENTA. | ML | 1.7 | 0 | 0 | 0 | 0 | 95
2.02.02 | K.17. 3 | 20 | 31019.1 | CADENA O CASTILLO DE CONCRETO F´C=250 KG/CM2 14 X 20 CMS ARM. C/4 VAR. #3 FY=4200 KG/CM2 EST. #2 @ 20 CM. INC. CIMBRA COMUN Y CRUCES DE VARILLA. | ML | 3.78 | 0 | 0 | 0 | 0 | 96
2.02.02 | K.17. 3 | 30 | 32001 | APLANADO MUROS CON MORTERO CEMENTO-CAL-ARENA 1:2:6 A PLOMO Y REGLA, ACABADO CON ESPONJA, INCL. REMATES Y EMBOQUILLADO. | M2 | 7.71 | 0 | 0 | 0 | 0 | 97
2.02.02 | K.17. 3 | 40 | 32007 | APLANADO DE MEZCLA ACABADO PULIDO CON MORTERO CEMENTO-ARENA PROPORCION 1:4 CON IMPERMEABILIZANTE INTEGRAL, INC. REMATES Y EMBOQUILLADOS. | M2 | 23.8 | 0 | 0 | 0 | 0 | 98
2.02.02 | K.17. 3 | 50 | 34003 | PINTURA VINIL ACRILICA LAVABLE A DOS MANOS UNIFORMES PARA MUROS, ZOCLOS, COLUMNAS, TRABES Y PLAFONES, DEJANDO SECAR ENTRE MANO Y MANO MINIMO 60 MINUTOS, DE LAS MARCAS : VINIMEX DE COMEX, KEMTONE DE SHERWIN WILLIAMS, BERELEX SUPERSATIN DE BEREL, DULUX PROFESIONAL DE ICI O COLVIN OPTIMUS, COVER MASTER DE ACUARIO; PARA TONOS PASTEL O CONCENTRADOS DEBERA APLICAR PREVIAMENTE UN FONDO EN COLOR BLANCO DE LA MISMA CALIDAD DE LA PINTURA DE ACABADO; INCL. PREPARACION DE LA SUPERFICIE, REBABEAR, APLICACION DE SELLADOR VINILICO, PLASTE CORRIDO, ANDAMIOS, HERRAMIENTA, EQUIPO Y MANO DE OBRA. | M2 | 10.36 | 0 | 0 | 0 | 0 | 99
2.02.02 | K.17. 3 | 60 | 34101 | PINTURA EPOXICA APLICADA CON BROCHA EN INTERIORES DE CISTERNA Y/O TANQUE ELEVADO, INCL. PREPARACION DE LA SUPERFICIE. | M2 | 40.19 | 0 | 0 | 0 | 0 | 100
2.02.02 | K.17. 3 | 70 | 37005 | LIMPIEZA DE PISOS DE CONCRETO Y/O MOSAICO DE PASTA, CERAMICA, ETC. CON CEPILLO, AGUA Y ACIDO CLORHIDRICO. | M2 | 10.66 | 0 | 0 | 0 | 0 | 101
2.02.03 | K.17. 4 | 10 | 41008 | VENTILACION C/MALLA TIPO ARENERO EN CARCAMO SECO DE CISTERNA CON MARCO DE ANGULO DE 1 1/2" X 1 1/2" CON TAQUETE Y TORNILLO. | M2 | 0.3 | 0 | 0 | 0 | 0 | 102
2.02.03 | K.17. 4 | 20 | 42110 | SUMINISTRO Y COLOCACION DE TAPA METALICA PARA REGISTRO DE CISTERNA DE 72 X 72 CMS. CON ANGULO Y LAMINA ANTIDERRAPANTE CAL. 24 INC. PINTURA ESMALTE. | PZA | 1 | 0 | 0 | 0 | 0 | 103
2.02.03 | K.17. 4 | 30 | 42111 | SUMINISTRO Y COLOCACION DE TAPA PARA CARCAMO SECO DE CISTERNA CON PERFIL ESTRUCTURAL Y LAMINA ANTIDERRAPANTE 1.12 X 1.64 MTS ( DIVIDIDO EN DOS HOJAS ) INCLUYE PINTURA. | PZA | 1 | 0 | 0 | 0 | 0 | 104
2.02.03 | K.17. 4 | 40 | 42112 | SUMINISTRO Y COLOCACION DE TAPA PARA REGISTRO DE VALVULA PASO PARA CISTERNA CON PERFILES ESTRUCTURALES Y LAMINA ANTIDERRAPANTE DE 50 X 50 CMS. INC. PINTURA ESMALTE, SEGUN PLANO DE CISTERNA. | PZA | 1 | 0 | 0 | 0 | 0 | 105
2.02.03 | K.17. 4 | 50 | 45027 | SUMINISTRO Y COLOCACION DE GRAPA PARA ESCALERA MARINA CON VARILLA DE 3/4" DE 1.30 MTS DE LONG. ANCLADA AL MURO INC. PINTURA EPOXICA. | PZA | 5 | 0 | 0 | 0 | 0 | 106
2.02.04 | K.17. 5 | 10 | 51304 | SUMINISTRO Y COLOCACION DE ARRANCADOR MANUAL TIPO FG.1 SQUARE "D" | PZA | 1 | 0 | 0 | 0 | 0 | 107
2.02.04 | K.17. 5 | 20 | 51314 | SUMINISTRO Y COLOCACION DE BOMBA SUMERGIBLE DE 1.5 H.P MCA. EVANS DE 220 VOLTS. CON UNA DESCARGA DE TUBO COBRE A Fo.Go. DE 1 1/2" A 2" . INCLUYE: CABLE SUMERGIBLE 3 X. 12 CON KIT TERMOCONTRACTIL, MATERIALES MENORES, CONEXIONES, PRUEBAS, HERRAMIENTA, EQUIPO Y MANO DE OBRA. | PZA | 1 | 0 | 0 | 0 | 0 | 108
2.02.04 | K.17. 5 | 30 | 52306 | SUMINISTRO Y COLOCACION DE TUBO GALVANIZADO C-40 101 MM DE DIAMETRO PARA VENTILACION DE CISTERNAS, 57 CMS. DE LONG. CON 2 CODOS Y 1 NIPLE SEGUN PLANO CAPCE DE CISTERNAS. | PZA | 1 | 0 | 0 | 0 | 0 | 109
2.02.04 | K.17. 5 | 40 | 52370 | S Y C VALVULA DE FLOTADOR DE ALTA PRESION DE 19 MM | PZA | 1 | 0 | 0 | 0 | 0 | 110
2.02.05 | K.17. 8 | 10 | S/C20166 | MURO DE TABICON DE CONCRETO DE 10X14X28 DE 14 CMS DE ESPESOR ASENTADO CON MORTERO CEMENTO ARENA PROP. 1:3 ACABADO COMUN. | M2 | 2.68 | 0 | 0 | 0 | 0 | 111
2.03.01 | K.19. 3 | 10 | 31298 | REGISTRO ELECTRICO 100 X 100 X 100 CMS. CON BLOCK DE CEMENTO O TABIQUE APLANADO PULIDO PLANTILLA DE GRAVA BROCAL CON MARCO Y CONTRAMARCO TAPA DE LAMINIA No.14. | PZA | 2 | 0 | 0 | 0 | 0 | 112
2.03.02 | K.19. 5 | 10 | 51432 | SUMININSTRO Y TENDIDO TUBO CONDUIT PVC TIPO PESADO 50 MM DIAM., INCL. CONEXION, TRAZO, EXCAVACION CAMA ARENA, RELLENO, COMPACTACION, UNIDAD DE OBRA TERMINADA. | ML | 50 | 0 | 0 | 0 | 0 | 113
2.03.02 | K.19. 5 | 20 | 51429 | SUMINISTRO Y TENDIDO TUBO CONDUIT PVC TIPO PESADO 25 MM DIAM., INCL. CONEXIONES, TRAZO, EXCAVACION Y RELLENO. | ML | 15 | 0 | 0 | 0 | 0 | 114
2.03.02 | K.19. 5 | 30 | 51469 | SUMINISTRO Y CONEXION DE CABLE DE COBRE CON AISLANTE CAL. # 8 MARCA CONDUMEX, CONDUCTORES MONTERREY, CONELEC O LATINCASA, (3% DESPERDICIO Y 3% PUNTAS DE CONEXION.) INC. CINTA AISLANTE. | ML | 30 | 0 | 0 | 0 | 0 | 115
2.03.02 | K.19. 5 | 40 | 51493 | SUMINISTRO Y COLOCACION DE CABLE DESNUDO CALIBRE # 8 MARCA CONDUMEX, CONDUCTORES MONTERREY, CONELEC O LATINCASA, | ML | 15 | 0 | 0 | 0 | 0 | 116
2.03.02 | K.19. 5 | 50 | 51494 | SUMINISTRO Y COLOCACION DE CABLE DESNUDO CALIBRE # 6 MARCA CONDUMEX, CONDUCTORES MONTERREY, CONELEC O LATINCASA, | ML | 50 | 0 | 0 | 0 | 0 | 117
2.03.02 | K.19. 5 | 60 | 51496 | SUMINISTRO Y COLOCACION DE CABLE DESNUDO CALIBRE No. 2 MARCA CONDUMEX, CONDUCTORES MONTERREY, CONELEC O LATINCASA. | ML | 150 | 0 | 0 | 0 | 0 | 118
2.03.02 | K.19. 5 | 70 | 51498 | SUMINISTRO Y COLOCACION VARILLA DE TIERRA COOPER WELLD DE 3.00 M POR 19 MM DIAMETRO, INCLUYE: CONECTOR Y Y PUNTAS DE CONEXION. | PZA | 1 | 0 | 0 | 0 | 0 | 119
2.04.01 | K.21. 3 | 10 | 31300 | REGISTRO DE 60 X 40 X 80 CM CON BLOCK CEMENTO O TABIQUE, APLANADO INTERIOR, MARCO Y CONTRAMARCO METALICO CON ANGULO DE 3/16 x 1 1/4" Y TAPA. | PZA | 3 | 0 | 0 | 0 | 0 | 120
2.04.02 | K.21. 5 | 10 | 52386 | SUMINISTRO Y TENDIDO TUBO SANITARIO PVC (ANGER) 1 CAMPANA DE 100 MM DIAM., INCL. CONEXION, TRAZO, EXCAVACION, CAMA DE ARENA, RELLENO, COMPACTACION, UNIDAD DE OBRA TERMINADA | ML | 19 | 0 | 0 | 0 | 0 | 121
2.05.01 | K.22. 1 | 10 | 11061 | LIMPIA, TRAZO Y NIVELACION DEL TERRENO (AREA DE EDIFICIOS). | M2 | 6 | 0 | 0 | 0 | 0 | 122
2.05.01 | K.22. 1 | 20 | 11071 | EXCAVACION A MANO,TERRENO INVESTIGADO EN OBRA A CUALQUIER PROFUNDIDAD. INC. AFINE DE TALUD Y ACARREO, DENTRO Y FUERA DE LA OBRA EN CAMION VOLTEO DE MATERIAL NO UTIL CARGADO A MANO. | M3 | 15 | 0 | 0 | 0 | 0 | 123
2.05.01 | K.22. 1 | 30 | 11101 | PLANTILLA DE CONCRETO HECHO EN OBRA F'c=100 KG/CM2 DE 6 CM DE ESPESOR. | M2 | 6 | 0 | 0 | 0 | 0 | 124
2.05.01 | K.22. 1 | 40 | 11121 | RELLENO Y COMPACTACION DE MATERIAL PRODUCTO DE EXCAVACION CON PISON Y AGUA EN CAPAS DE 20 CM. DE ESPESOR, INCL. ACARREO DENTRO DE LA OBRA, MEDIR COMPACTO. | M3 | 4 | 0 | 0 | 0 | 0 | 125
2.05.01 | K.22. 1 | 50 | 12010 | CONCRETO F¦c=250KG/CM2 EN CIMENTACIËN TMA. 3/4 HECHO EN OBRA INC. COLOCADO, VIBRADO Y CURADO. | M3 | 1.2 | 0 | 0 | 0 | 0 | 126
2.05.01 | K.22. 1 | 60 | 12021 | CIMBRA PARA CIMENTACION CON MADERA DE PINO DE 3a., ACABADO COMUN, INCL. CIMBRADO Y DESCIMBRADO. | M2 | 5.7 | 0 | 0 | 0 | 0 | 127
2.05.01 | K.22. 1 | 70 | 12034 | ACERO PARA REFUERZO EN CIMENTACION CON VARILLA #3 F'y=4200 KG/CM2, INCL. SUMINISTRO, HABILITADO, ARMADO, TRASLAPES, SILLETAS, GANCHOS Y DESPERDICIO. | KG | 31 | 0 | 0 | 0 | 0 | 128
2.05.02 | K.22. 3 | 10 | 31017.1 | CASTILLO DE 15 X15 CMS FABRICADO CON CONCRETO F'C= 250 KG/CM2 R.N. AGREGADO MÁXIMO DE 19 MM. ARMADO CON 4 VARILLA DEL No. 3, ESTRIBOS A.C. 20 CM. DEL No. 2 INCL. CIMBRA ACABADO COMUN CIMBRADO Y DESCIMBRADO, ACARREO DE LOS MATERIALES AL SITIO DE LOS TRABAJOS, DESPERDICIOS, GANCHOS, ANCLAJES, TRASLAPES, ALAMBRE RECOCIDO, LIMPIEZA, MANO DE OBRA Y HERRAMIENTA. | ML | 17 | 0 | 0 | 0 | 0 | 129
2.05.02 | K.22. 3 | 20 | 31019.1 | CADENA O CASTILLO DE CONCRETO F´C=250 KG/CM2 14 X 20 CMS ARM. C/4 VAR. #3 FY=4200 KG/CM2 EST. #2 @ 20 CM. INC. CIMBRA COMUN Y CRUCES DE VARILLA. | ML | 21 | 0 | 0 | 0 | 0 | 130
2.05.02 | K.22. 3 | 30 | 31117 | MURO DE TABIQUE DE CEMENTO DE 7X12X22 CMS. JUNTEADO CON MORTERO CEMENTO:ARENA PROP. 1:3 DE 12 CMS. DE ESPESOR ACABADO COMUN. | M2 | 25 | 0 | 0 | 0 | 0 | 131
2.05.02 | K.22. 3 | 40 | 31420 | CHAFLAN DE CONCRETO F'c=100 KG/CM2 EN AZOTEA. DE 10 CMS DE ESPSOR EN CADA CATETO. | ML | 11 | 0 | 0 | 0 | 0 | 132
2.05.02 | K.22. 3 | 50 | 32005 | APLANADO EN MEZCLA ACABADO PULIDO CON MORTERO CEM-ARENA 1:5, INCL. REMATES Y EMBOQUILLADOS. | M2 | 24 | 0 | 0 | 0 | 0 | 133
2.05.03 | K.22. 5 | 10 | 52387 | SUMINISTRO Y TENDIDO TUBO SANITARIO PVC (ANGER) 1 CAMPANA DE 150 MM DIAM., INCL. CONEXION, TRAZO, EXCAVACION, CAMA DE ARENA, RELLENO, COMPACTACION, UNIDAD DE OBRA TERMINADA | ML | 1.5 | 0 | 0 | 0 | 0 | 134
2.06.01 | K.47. 2 | 10 | 21301 | CONCRETO F'c=250 KG/CM2 EN ESTRUCTURAS Y LOSAS CON T.M.A. 3/4" HECHO EN OBRA, INCL. VIBRADO Y CURADO EN LOSAS,INC. AFINE Y ACABADO PARA RECIBIR IMPERMEABILIZANTE. | M3 | 1.05 | 0 | 0 | 0 | 0 | 135
2.06.01 | K.47. 2 | 20 | 21203 | ACERO DE REFUERZO EN ESTRUCTURA CON VARILLA #3 F'y=4200 KG/CM2, INCL. SUMINISTRO, HABILITADO, ARMADO, TRASLAPES, GANCHOS, SILLETA Y DESPERDICIO. | KG | 62.92 | 0 | 0 | 0 | 0 | 136
2.06.01 | K.47. 2 | 30 | 21201 | ACERO REFUERZO EN ESTRUCTURA CON ALAMBRON Fy=2530 KG/CM2., INCL. SUMINISTRO, HABILITADO Y ARMADO, TRASLAPES, GANCHOS, SILLETA Y DESPERDICIO. | KG | 9.94 | 0 | 0 | 0 | 0 | 137
2.06.01 | K.47. 2 | 40 | 21115 | CIMBRA APARENTE EN TRABES CON TRIPLAY DE PINO DE 16 MM., INCL. CIMBRADO, DESCIMBRADO Y CHAFLANES U OCHAVOS Y FRENTES. | M2 | 11.38 | 0 | 0 | 0 | 0 | 138
2.06.02 | K.47. 3 | 10 | 31017.1 | CASTILLO DE 15 X15 CMS FABRICADO CON CONCRETO F'C= 250 KG/CM2 R.N. AGREGADO MÁXIMO DE 19 MM. ARMADO CON 4 VARILLA DEL No. 3, ESTRIBOS A.C. 20 CM. DEL No. 2 INCL. CIMBRA ACABADO COMUN CIMBRADO Y DESCIMBRADO, ACARREO DE LOS MATERIALES AL SITIO DE LOS TRABAJOS, DESPERDICIOS, GANCHOS, ANCLAJES, TRASLAPES, ALAMBRE RECOCIDO, LIMPIEZA, MANO DE OBRA Y HERRAMIENTA. | ML | 5.2 | 0 | 0 | 0 | 0 | 139
2.06.02 | K.47. 3 | 20 | 31019.1 | CADENA O CASTILLO DE CONCRETO F´C=250 KG/CM2 14 X 20 CMS ARM. C/4 VAR. #3 FY=4200 KG/CM2 EST. #2 @ 20 CM. INC. CIMBRA COMUN Y CRUCES DE VARILLA. | ML | 9.5 | 0 | 0 | 0 | 0 | 140
2.06.02 | K.47. 3 | 30 | 31105 | MURO DE TABIQUE ROJO COMUN DE 13 A 14 CM DE ESPESOR, ASENTADO CON MORTERO CEM-ARENA 1:3 ACABADO COMUN. | M2 | 12.35 | 0 | 0 | 0 | 0 | 141
2.06.02 | K.47. 3 | 40 | 31420 | CHAFLAN DE CONCRETO F'c=100 KG/CM2 EN AZOTEA. DE 10 CMS DE ESPSOR EN CADA CATETO. | ML | 10.9 | 0 | 0 | 0 | 0 | 142
2.06.02 | K.47. 3 | 50 | 32001 | APLANADO MUROS CON MORTERO CEMENTO-CAL-ARENA 1:2:6 A PLOMO Y REGLA, ACABADO CON ESPONJA, INCL. REMATES Y EMBOQUILLADO. | M2 | 28.58 | 0 | 0 | 0 | 0 | 143
2.06.02 | K.47. 3 | 60 | 32005 | APLANADO EN MEZCLA ACABADO PULIDO CON MORTERO CEM-ARENA 1:5, INCL. REMATES Y EMBOQUILLADOS. | M2 | 5.24 | 0 | 0 | 0 | 0 | 144
2.06.02 | K.47. 3 | 70 | 34003 | PINTURA VINIL ACRILICA LAVABLE A DOS MANOS UNIFORMES PARA MUROS, ZOCLOS, COLUMNAS, TRABES Y PLAFONES, DEJANDO SECAR ENTRE MANO Y MANO MINIMO 60 MINUTOS, DE LAS MARCAS : VINIMEX DE COMEX, KEMTONE DE SHERWIN WILLIAMS, BERELEX SUPERSATIN DE BEREL, DULUX PROFESIONAL DE ICI O COLVIN OPTIMUS, COVER MASTER DE ACUARIO; PARA TONOS PASTEL O CONCENTRADOS DEBERA APLICAR PREVIAMENTE UN FONDO EN COLOR BLANCO DE LA MISMA CALIDAD DE LA PINTURA DE ACABADO; INCL. PREPARACION DE LA SUPERFICIE, REBABEAR, APLICACION DE SELLADOR VINILICO, PLASTE CORRIDO, ANDAMIOS, HERRAMIENTA, EQUIPO Y MANO DE OBRA. | M2 | 18.51 | 0 | 0 | 0 | 0 | 145
2.06.03 | K.47. 5 | 10 | 52312 | INTERCONEXION Y DESCARGA DE 2 TINACOS EN BATERIA CON TUBO DE Fo.Go. C-40, INCL. VALVULA DE COMPUERTA DE BRONCE 51MM. | PZA | 1 | 0 | 0 | 0 | 0 | 146
2.06.03 | K.47. 5 | 20 | 52331.T | SUMINISTRO Y TENDIDO DE TUBO PLUS DE 19 MM DE DIÁMETRO, INCL. CONEXCIÓN, TRAZO, EXCAVACIÓN Y RELLENO | ML | 14 | 0 | 0 | 0 | 0 | 147
2.06.03 | K.47. 5 | 30 | 52369 | SUMINISTRO Y COLOCACION DE VALVULA DE FLOTADOR DE ALTA PRESION DE 13 MM | PZA | 1 | 0 | 0 | 0 | 0 | 148
2.06.03 | K.47. 5 | 40 | 85377 | SUM. Y ACARREO DE TINACO DE POLICLORURO DE VINILO CON CAPACIDAD DE 1,100 LT. MCA. ROTOPLAS, POLIPLAS, CEMIX,ETC. | PZA | 2 | 0 | 0 | 0 | 0 | 149
2.07.01 | K.49. 1 | 10 | 11061 | LIMPIA, TRAZO Y NIVELACION DEL TERRENO (AREA DE EDIFICIOS). | M2 | 4.9 | 0 | 0 | 0 | 0 | 150
2.07.01 | K.49. 1 | 20 | 11071 | EXCAVACION A MANO,TERRENO INVESTIGADO EN OBRA A CUALQUIER PROFUNDIDAD. INC. AFINE DE TALUD Y ACARREO, DENTRO Y FUERA DE LA OBRA EN CAMION VOLTEO DE MATERIAL NO UTIL CARGADO A MANO. | M3 | 13.48 | 0 | 0 | 0 | 0 | 151
2.07.01 | K.49. 1 | 30 | 11121 | RELLENO Y COMPACTACION DE MATERIAL PRODUCTO DE EXCAVACION CON PISON Y AGUA EN CAPAS DE 20 CM. DE ESPESOR, INCL. ACARREO DENTRO DE LA OBRA, MEDIR COMPACTO. | M3 | 0.69 | 0 | 0 | 0 | 0 | 152
2.07.01 | K.49. 1 | 40 | 12010 | CONCRETO F¦c=250KG/CM2 EN CIMENTACIËN TMA. 3/4 HECHO EN OBRA INC. COLOCADO, VIBRADO Y CURADO. | M3 | 0.8 | 0 | 0 | 0 | 0 | 153
2.07.01 | K.49. 1 | 50 | 12021 | CIMBRA PARA CIMENTACION CON MADERA DE PINO DE 3a., ACABADO COMUN, INCL. CIMBRADO Y DESCIMBRADO. | M2 | 2.21 | 0 | 0 | 0 | 0 | 154
2.07.01 | K.49. 1 | 60 | 12034 | ACERO PARA REFUERZO EN CIMENTACION CON VARILLA #3 F'y=4200 KG/CM2, INCL. SUMINISTRO, HABILITADO, ARMADO, TRASLAPES, SILLETAS, GANCHOS Y DESPERDICIO. | KG | 32.35 | 0 | 0 | 0 | 0 | 155
2.07.01 | K.49. 1 | 70 | 12076 | MURETE DE ENRASE EN CIMENTACION DE BLOCK DE CONCRETO ASENTADO CON MORTERO CEM-ARENA 1:3 DE 15 CM. ESPESOR. | M2 | 3.11 | 0 | 0 | 0 | 0 | 156
2.07.02 | K.49. 3 | 10 | 31204 | SUMINISTRO Y RELLENO DE GRAVA 3/4" EN PISOS Y COMO FILTRO. | M3 | 3.07 | 0 | 0 | 0 | 0 | 157
2.07.02 | K.49. 3 | 20 | 31315 | ADEME DE TABICON DE CONCRETO DE 10X14X28 CM DE ESPESOR ASENTADO SIN MEZCLA PARA POZO DE ABSORCION A CUALQUIER PROFUNDIDAD. | M2 | 8.71 | 0 | 0 | 0 | 0 | 158
[9 empty] | 0 | 0

## Insumos (hidden)
Codigo | Descripción | Unidad | Costo | Cantidad | Importe
Cemento | Cemento gris | Ton | 324 | 1 | 324
Cemento | Cemento gris | Ton | 324 | 1 | 324
| (CD) Costo directo |  |  |  | 648

## Partidas
WBS | Partida | Descripción | Importe CD | Importe PV
1 | J | 4 AULAS, SERVICIOS SANITARIOS 2 EE EST. U-1C (3.24 X 8.00 E.E.) | 0 | 0
1.01 | J. 1 | CIMENTACION | 0 | 0
1.02 | J. 2 | ESTRUCTURA | 0 | 0
1.03 | J. 3 | ALBAÑILERIA Y ACABADOS | 0 | 0
1.04 | J. 4 | HERRERIA | 0 | 0
1.05 | J. 5 | INSTALACIONES | 0 | 0
2 | K | OBRA EXTERIOR | 0 | 0
2.01 | K.15 | RED HIDRÁULICA | 0 | 0
2.01.01 | K.15. 3 | ALBAÑILERIA Y ACABADOS | 0 | 0
2.01.02 | K.15. 5 | INSTALACIONES | 0 | 0
2.02 | K.17 | CISTERNA DE 10 M3 | 0 | 0
2.02.01 | K.17. 1 | CIMENTACIÓN | 0 | 0
2.02.02 | K.17. 3 | ALBAÑILERIA Y ACABADOS | 0 | 0
2.02.03 | K.17. 4 | HERRERIA | 0 | 0
2.02.04 | K.17. 5 | INSTALACIONES | 0 | 0
2.02.05 | K.17. 8 | ADHERIDOS | 0 | 0
2.03 | K.19 | RED ELÉCTRICA | 0 | 0
2.03.01 | K.19. 3 | ALBAÑILERIA Y ACABADOS | 0 | 0
2.03.02 | K.19. 5 | INSTALACIONES | 0 | 0
2.04 | K.21 | RED SANITARIA | 0 | 0
2.04.01 | K.21. 3 | NUEVA PARTIDA | 0 | 0
2.04.02 | K.21. 5 | NUEVA PARTIDA | 0 | 0
2.05 | K.22 | FOSA SEPTICA 5 M3 | 0 | 0
2.05.01 | K.22. 1 | CIMENTACIÓN | 0 | 0
2.05.02 | K.22. 3 | ALBAÑILERIA Y ACABADOS | 0 | 0
2.05.03 | K.22. 5 | INSTALACIONES | 0 | 0
2.06 | K.47 | CUBO PARA TINACOS | 0 | 0
2.06.01 | K.47. 2 | ESTRUCTURA | 0 | 0
2.06.02 | K.47. 3 | ALBAÑILERIA Y ACABADOS | 0 | 0
2.06.03 | K.47. 5 | INSTALACIONES | 0 | 0
2.07 | K.49 | POZO DE ABSORCIÓN | 0 | 0
2.07.01 | K.49. 1 | NUEVA PARTIDA | 0 | 0
2.07.02 | K.49. 3 | ALBAÑILERIA Y ACABADOS | 0 | 0

## Reporte del presupuesto
Empresa | 0
Licitación no. LIC. No. EO-920039998-N277-2025 | Obra: | CONSTRUCCIÓN DE CUATRO AULAS, SERVICIOS SANITARIOS Y OBRA EXTERIOR EN UNIVERSIDAD TECNOLÓGICA DE LA SIERRA SUR DE OAXACA CON CLAVE ESCOLAR: 20EUT0002H, PARA LA INGENIERÍA EN AGRICULTURA EN LA LOCALIDAD VILLA SOLA DE VEGA, MUNICIPIO VILLA SOLA DE VEGA
Fecha 3/Tishri/Thursday
CODIGO | REN | DESCRIPCION | UNIDAD | CANTIDAD | PRECIO U. | % Par. | PRECIO CON LETRA | IMPORTE
J |  | 4 AULAS, SERVICIOS SANITARIOS 2 EE EST. U-1C (3.24 X 8.00 E.E.)
J. 1 |  | CIMENTACION
11061 | 10 | LIMPIA, TRAZO Y NIVELACION DEL TERRENO (AREA DE EDIFICIOS). | M2 | 445.6798 | 0 | #DIV/0! | #VALUE! | 0
11071 | 20 | EXCAVACION A MANO,TERRENO INVESTIGADO EN OBRA A CUALQUIER PROFUNDIDAD. INC. AFINE DE TALUD Y ACARREO, DENTRO Y FUERA DE LA OBRA EN CAMION VOLTEO DE MATERIAL NO UTIL CARGADO A MANO. | M3 | 895.92 | 0 | #DIV/0! | #VALUE! | 0
11101 | 30 | PLANTILLA DE CONCRETO HECHO EN OBRA F'c=100 KG/CM2 DE 6 CM DE ESPESOR. | M2 | 316.42 | 0 | #DIV/0! | #VALUE! | 0
12010 | 40 | CONCRETO F¦c=250KG/CM2 EN CIMENTACIËN TMA. 3/4 HECHO EN OBRA INC. COLOCADO, VIBRADO Y CURADO. | M3 | 85 | 0 | #DIV/0! | #VALUE! | 0
12021 | 50 | CIMBRA PARA CIMENTACION CON MADERA DE PINO DE 3a., ACABADO COMUN, INCL. CIMBRADO Y DESCIMBRADO. | M2 | 336.54 | 0 | #DIV/0! | #VALUE! | 0
12032 | 60 | ACERO PARA REFUERZO EN CIMENTACION CON ALAMBRON #2 F'y=2530 KG/CM2 INCL. SUMINISTRO, HABILITADO, ARMADO, TRASLAPES, GANCHOS Y DESPERDICIOS. | KG | 103.69 | 0 | #DIV/0! | #VALUE! | 0
[7 empty] | Acumulado | Parcial
0 | 0 | [5 empty] | 0 | 0
12034 | 70 | ACERO PARA REFUERZO EN CIMENTACION CON VARILLA #3 F'y=4200 KG/CM2, INCL. SUMINISTRO, HABILITADO, ARMADO, TRASLAPES, SILLETAS, GANCHOS Y DESPERDICIO. | KG | 3884.02 | 0 | #DIV/0! | #VALUE! | 0
12035 | 80 | ACERO PARA REFUERZO EN CIMENTACION CON VARILLA #4 F'y=4200 KG/CM2, INCL. SUMINISTRO, HABILITADO, ARMADO, TRASLAPES, SILLETAS, GANCHOS Y DESPERDICIO. | KG | 185.3 | 0 | #DIV/0! | #VALUE! | 0
12036 | 90 | ACERO PARA REFUERZO EN CIMENTACION CON VARILLA #5 F'y=4200 KG/CM2, INCL. SUMINISTRO, HABILITADO, ARMADO, TRASLAPES, SILLETAS, GANCHOS Y DESPERDICIO. | KG | 691.51 | 0 | #DIV/0! | #VALUE! | 0
12037 | 100 | ACERO PARA REFUERZO EN CIMENTACION CON VARILLA DEL #6 AL #12 F'y=4200 KG/CM2, INCL. SUMINISTRO, HABILITADO, ARMADO, TRASLAPES, SILLETAS, GANCHOS Y DESPERDICIO. | KG | 1850 | 0 | #DIV/0! | #VALUE! | 0
12076 | 110 | MURETE DE ENRASE EN CIMENTACION DE BLOCK DE CONCRETO ASENTADO CON MORTERO CEM-ARENA 1:3 DE 15 CM. ESPESOR. | M2 | 178.84 | 0 | #DIV/0! | #VALUE! | 0
[7 empty] | Acumulado | Parcial
0 | 0 | [5 empty] | 0 | 0
12081 | 120 | MURETE DE ENRASE EN CIMENTACION DE TABICON DE CONCRETO 10 X14X28 CMS ASENTADO CON MORTERO CEM-ARENA 1:3 DE 28 CM. ESPESOR. | M2 | 94.5 | 0 | #DIV/0! | #VALUE! | 0
12111.1 | 130 | CADENA TIPO CD-1, CON CONCRETO F'c=250 KG/CM2 DE 14 X 20 CM ARMADA CON 4 VAR.# 3 Y ESTRIBOS # 2 A.C. 20 CM INCL. CIMBRA APARENTE Y CRUCES DE VARILLA. | ML | 230.53 | 0 | #DIV/0! | #VALUE! | 0
11125 | 140 | RELLENO Y COMPACTACION DE MATERIAL PRODUCTO DE EXCAVACION CON MEDIOS MECANICOS (BAILARINA) Y AGUA EN CAPAS DE 20 CM. DE ESPESOR, INCL. ACARREO DENTRO DE LA OBRA, MEDIR COMPACTO. | M3 | 417.35 | 0 | #DIV/0! | #VALUE! | 0
11135 | 150 | SUM. Y RELLENO DE MATERIAL INERTE COMPACTADO CON MEDIOS MECANICOS (BAILARINA) Y AGUA EN CAPAS DE 20 CM. DE ESPESOR, INCL. ACARREO DENTRO DE LA OBRA, MEDIR COMPACTO. | M3 | 379.75 | 0 | #DIV/0! | #VALUE! | 0
12112 | 160 | CADENA DE CONCRETO F´C=150 KG/CM2 DE 14 X 30 CMS DE SECCION ARMADA CON 4 VAR DEL # 3 Y ESTRIBOS DE #2 @ 20 CMS INC. CIMBRA APARENTE Y CRUCES DE VARILLA. | ML | 55.8 | 0 | #DIV/0! | #VALUE! | 0
J. 1 |  | TOTAL CIMENTACION | [5 empty] | 0
[7 empty] | Acumulado | Parcial
0 | 0 | [5 empty] | 0 | 0
J. 2 |  | ESTRUCTURA
21101 | 10 | CIMBRA EN COLUMNAS Y MUROS, ACABADO APARENTE CON TRIPLAY DE PINO DE 16 MM., INCL. CIMBRADO, DESCIMBRADO, HABILITADO Y CHAFLANES U OCHAVOS. | M2 | 497.81 | 0 | #DIV/0! | #VALUE! | 0
21110 | 20 | CIMBRA PARA LOSAS, ACABADO APARENTE CON TRIPLAY DE PINO DE 16 MM., INCL. CIMBRADO, DESCIMBRADO, CHAFLAN, GOTERO Y FRENTES (OCHAVOS). | M2 | 404.27 | 0 | #DIV/0! | #VALUE! | 0
21115 | 30 | CIMBRA APARENTE EN TRABES CON TRIPLAY DE PINO DE 16 MM., INCL. CIMBRADO, DESCIMBRADO Y CHAFLANES U OCHAVOS Y FRENTES. | M2 | 254.64 | 0 | #DIV/0! | #VALUE! | 0
21201 | 40 | ACERO REFUERZO EN ESTRUCTURA CON ALAMBRON Fy=2530 KG/CM2., INCL. SUMINISTRO, HABILITADO Y ARMADO, TRASLAPES, GANCHOS, SILLETA Y DESPERDICIO. | KG | 98.86 | 0 | #DIV/0! | #VALUE! | 0
21203 | 50 | ACERO DE REFUERZO EN ESTRUCTURA CON VARILLA #3 F'y=4200 KG/CM2, INCL. SUMINISTRO, HABILITADO, ARMADO, TRASLAPES, GANCHOS, SILLETA Y DESPERDICIO. | KG | 5363.32 | 0 | #DIV/0! | #VALUE! | 0
[7 empty] | Acumulado | Parcial
0 | 0 | [5 empty] | 0 | 0
21204 | 60 | ACERO DE REFUERZO EN ESTRUCTURA CON VARILLA #4 F'y=4200 KG/CM2, INCL. SUMINISTRO, HABILITADO, ARMADO, TRASLAPES, GANCHOS, SILLETA Y DESPERDICIO. | KG | 149.67 | 0 | #DIV/0! | #VALUE! | 0
21205 | 70 | ACERO DE REFUERZO EN ESTRUCTURA CON VARILLA #5 F'y=4200 KG/CM2, INCL. SUMINISTRO, HABILITADO, ARMADO, TRASLAPES, GANCHOS, SILLETA Y DESPERDICIO. | KG | 489.55 | 0 | #DIV/0! | #VALUE! | 0
21206 | 80 | ACERO DE REFUERZO EN ESTRUCTURA DIAM. No. 6 AL 12 F´Y=4200 KG/CM2 INC. SUMINISTRO, HABILITADO, ARMADO, TRASLAPES, GANCHOS , SILLETAS Y DESPERDICIOS. | KG | 2959.2 | 0 | #DIV/0! | #VALUE! | 0
21301 | 90 | CONCRETO F'c=250 KG/CM2 EN ESTRUCTURAS Y LOSAS CON T.M.A. 3/4" HECHO EN OBRA, INCL. VIBRADO Y CURADO EN LOSAS,INC. AFINE Y ACABADO PARA RECIBIR IMPERMEABILIZANTE. | M3 | 104.6 | 0 | #DIV/0! | #VALUE! | 0
J. 2 |  | TOTAL ESTRUCTURA | [5 empty] | 0
[7 empty] | Acumulado | Parcial
0 | 0 | [5 empty] | 0 | 0
J. 3 |  | ALBAÑILERIA Y ACABADOS
31001.1 | 10 | CADENA DE CONCRETO F'c=250 KG/CM2 DE 14x10CM ARM C/2 VAR #3 Y GRAPAS #2 @20CM.. INCLUYE CIMBRA APARENTE. | ML | 42.67 | 0 | #DIV/0! | #VALUE! | 0
[7 empty] | Acumulado | Parcial
0 | 0 | [5 empty] | 0 | 0
31017.1 | 20 | CASTILLO DE 15 X15 CMS FABRICADO CON CONCRETO F'C= 250 KG/CM2 R.N. AGREGADO MÁXIMO DE 19 MM. ARMADO CON 4 VARILLA DEL No. 3, ESTRIBOS A.C. 20 CM. DEL No. 2 INCL. CIMBRA ACABADO COMUN CIMBRADO Y DESCIMBRADO, ACARREO DE LOS MATERIALES AL SITIO DE LOS TRABAJOS, DESPERDICIOS, GANCHOS, ANCLAJES, TRASLAPES, ALAMBRE RECOCIDO, LIMPIEZA, MANO DE OBRA Y HERRAMIENTA. | ML | 95 | 0 | #DIV/0! | #VALUE! | 0
[7 empty] | Acumulado | Parcial
0 | 0 | [5 empty] | 0 | 0
31040 | 30 | CEJA DE CONCRETO F'c=150 KG/CM2 SECC. PROM. 28x12CM ARMADO CON VAR. #3 A.R. Y BASTON #2 A.C 30 CM DE 54CM LONG., INCL. CIMBRA APARENTE. | ML | 50.96 | 0 | #DIV/0! | #VALUE! | 0
31023 | 40 | CADENA O CASTILLO DE CONCRETO F'C=150 KG/CM2 DE 14 X 30 CM ARMADO CON 4 VAR. #3 F´Y=4200 KG/CM2 Y ESTRIBOS #2 A.C. 20 CM., INCL. CIMBRA COMUN Y CRUCES DE VARILLAS. | ML | 82.67 | 0 | #DIV/0! | #VALUE! | 0
31105 | 50 | MURO DE TABIQUE ROJO COMUN DE 13 A 14 CM DE ESPESOR, ASENTADO CON MORTERO CEM-ARENA 1:3 ACABADO COMUN. | M2 | 221 | 0 | #DIV/0! | #VALUE! | 0
31161 | 60 | MURO DE BLOCK HUECO DE BARRO PRENSADO NATURAL DE 6X12X24 CMS DE 12 CMS DE ESPESOR O MEDIDAS APROXIMADAS ASENTADO CON MORTERO CEMENTO ARENA 1:3 ACABADO APARENTE DOS CARAS . | M2 | 87.98 | 0 | #DIV/0! | #VALUE! | 0
31214 | 70 | FIRME DE CONCRETO F'c=150 KG/CM2 DE 8 CM DE ESPESOR, INCL. NIVELACION Y COMPACTACION. | M2 | 293 | 0 | #DIV/0! | #VALUE! | 0
[7 empty] | Acumulado | Parcial
0 | 0 | [5 empty] | 0 | 0
38423 | 80 | SUMINISTRO Y COLOCACION DE MALLA ELECTROSOLDADA 6-6/10-10 EN MUROS INC. NIVELACION, FIJACION, HERRAMIENTA Y MANO DE OBRA. | M2 | 380.25 | 0 | #DIV/0! | #VALUE! | 0
38409 | 90 | MURO CONVITEC O SIMILAR DE SECCION 0.57 X 0.60 X 0.12 MTS DE ESPESOR UNIDO A COLUMNAS DE CONCRETO CON PASADOR DE VARILLA DEL No 3 @ 40 CMS INC. APLANADO FINO DE MEZCLA PROP 1:4 ACABADO PASTA DE GRANO DE MARMOL EXPUESTO PLANCHA UNA CARA. | ML | 69.42 | 0 | #DIV/0! | #VALUE! | 0
38403.6 | 100 | SUMINISTRO Y COLOCACION DE LOSETA VIDRIADA DE 60 X 60 CMS. ASENTADA CON PEGAZULEJO PROP.1:5 PARA TRANSITO PESADO JUNTEADO CON CEMENTO BLANCO. INC. CORTES, REMATES Y EMBOQUILLADOS. | M2 | 293 | 0 | #DIV/0! | #VALUE! | 0
38430.1 | 110 | PISO DESLAVADO CON HORMIGÓN DE CONCRETO F'C= 150 KG/CM2 DE 10 CMS DE ESPESOR ACABADO DESLAVADO CON GRAVA TRITURADA INC. MATERIALES, CIMBRA, TRABAJO TERMINADO. | M2 | 38.41 | 0 | #DIV/0! | #VALUE! | 0
31220 | 120 | PISO CONCRETO F'c=150 KG/CM2, 10 CM ESPESOR, ACABADO PULIDO O RAYADO CON BROCHA DE PELO, LOSAS DE 3.06x2M, JUNTAS FRIAS, ACAB. CON VOLTEA. INCL. CIMBRADO. | M2 | 81 | 0 | #DIV/0! | #VALUE! | 0
[7 empty] | Acumulado | Parcial
0 | 0 | [5 empty] | 0 | 0
S/C011 | 130 | FORJADO BOLEADO DE NARIZ DE NARIZ EN BANQUETAS, SE INCLUYE UNICAMENTE CIMBRA Y MANO DE OBRA. | ML | 78.2 | 0 | #DIV/0! | #VALUE! | 0
31250 | 140 | RODAPIE DE CONCRETO F'c=150 KG/CM2 SECCION PROMEDIO DE 15 X 20 CM ARMADA CON 5 VAR. #3 A.R. Y BASTON DE 1.4 M DE LONGITUD CON VAR. #2 A.C. 25 CM. | ML | 39.4 | 0 | #DIV/0! | #VALUE! | 0
32001 | 150 | APLANADO MUROS CON MORTERO CEMENTO-CAL-ARENA 1:2:6 A PLOMO Y REGLA, ACABADO CON ESPONJA, INCL. REMATES Y EMBOQUILLADO. | M2 | 568.1 | 0 | #DIV/0! | #VALUE! | 0
38403.7 | 160 | SUMINISTRO Y COLOCACIÓN DE AZULEJO MODELO CATANIA AVORIO 25 X 40 CM MARCA INTERCERAMIC O SIMILAR, ASENTADA CON MORTERO CEMENTO-ARENA 1:5 Y BOQUILLA DE 5 MM DE ESPESOR, JUNTEADO CON CEMETO BLANCO, INCLUYE: CORTES RECTOS, RECORTES A 45 GRADOS, HERRAMIENTA, MANO DE OBRA Y LIMPIEZA. | M2 | 138 | 0 | #DIV/0! | #VALUE! | 0
38436.1 | 170 | SUMINISTRO Y APLICACIÓN DE RECUBRIMIENTO EN PASTA CON GRANO MEDIO, TEXTURIZABLE, SIN PIGMENTO DE COLOR PASTAFLEX "M" PERMATONE DE COREV, CON ACABADO MATE CON TEXTURA ESGRAFIADA CON TALONCHE DE MADERA O PEINE DE ALAMBRE EN FORMA VERTICAL, PLANCHADA CON LLANA ACRILICA, INCLUYE: LIMPIEZA, SELLADO DE LA SUPERFICIE CON SOTTOFONDO 3X1 MEZCLANDO 3 PARTES DE AGUA POR 1 DE SELLADOR APLICANDOLO A DOS MANOS DEJANDO SECAR DE 6-8 HORAS ENTRE CADA APLICACIÓN MANO DE OBRA, MATERIALES, EQUIPO Y HERRAMIENTA. | M2 | 222.22 | 0 | #DIV/0! | #VALUE! | 0
38436.2 | 180 | SUMINISTRO Y APLICACIÓN DE RECUBRIMIENTO EN PASTA CON GRANO MEDIO, TEXTURIZABLE, SIN PIGMENTO DE COLOR PASTAFLEX "M" PERMATONE DE COREV, CON ACABADO MATE CON TEXTURA ESGRAFIADA CON TALONCHE DE MADERA O PEINE DE ALAMBRE EN FORMA VERTICAL, PLANCHADA CON LLANA ACRILICA, INCLUYE: LIMPIEZA, SELLADO DE LA SUPERFICIE CON SOTTOFONDO 3X1 MEZCLANDO 3 PARTES DE AGUA POR 1 DE SELLADOR APLICANDOLO A DOS MANOS DEJANDO SECAR DE 6-8 HORAS ENTRE CADA APLICACIÓN MANO DE OBRA, MATERIALES, EQUIPO Y HERRAMIENTA. | M2 | 415.64 | 0 | #DIV/0! | #VALUE! | 0
34003 | 190 | PINTURA VINIL ACRILICA LAVABLE A DOS MANOS UNIFORMES PARA MUROS, ZOCLOS, COLUMNAS, TRABES Y PLAFONES, DEJANDO SECAR ENTRE MANO Y MANO MINIMO 60 MINUTOS, DE LAS MARCAS : VINIMEX DE COMEX, KEMTONE DE SHERWIN WILLIAMS, BERELEX SUPERSATIN DE BEREL, DULUX PROFESIONAL DE ICI O COLVIN OPTIMUS, COVER MASTER DE ACUARIO; PARA TONOS PASTEL O CONCENTRADOS DEBERA APLICAR PREVIAMENTE UN FONDO EN COLOR BLANCO DE LA MISMA CALIDAD DE LA PINTURA DE ACABADO; INCL. PREPARACION DE LA SUPERFICIE, REBABEAR, | M2 | 1248.46 | 0 | #DIV/0! | #VALUE! | 0
[7 empty] | Acumulado | Parcial
0 | 0 | [5 empty] | 0 | 0
APLICACION DE SELLADOR VINILICO, PLASTE CORRIDO, ANDAMIOS, HERRAMIENTA, EQUIPO Y MANO DE OBRA.
35005.100 | 200 | SUMINISTRO Y APLICACION DE IMPERMEABILIZANTE EN LOSAS DE AZOTEA A BASE DE SISTEMA LAMINAR PREFABRICADO CON ASFALTOS MODIFICADOS SINTETICOS Y MEMBRANA DE REFUERZO DE ALTA ESTABILIDAD DIMENSIONAL APLICADO A TERMOFUSION. INC. LIMPIEZA DE LA SUPERFICIE, LA CUAL DEBERA ESTAR LIBRE DE POLVO Y PARTICULAS SUELTAS, OBSTACULOS, PROTUBERANCIAS Y PERFECTAMENTE SECA, APLICACION DE SELLADOR ASFALTICO BASE SOLVENTE Y SELLADO DE GRIETAS CON EL MISMO IMPERMEABILIZANTE FUNDIDO, DE 4.0 MM DE ESPESOR CON REFUERZO | M2 | 466 | 0 | #DIV/0! | #VALUE! | 0
CENTRAL DE TELA NO TEJIDA DE POLIESTER "SPOUND BONDED" DE 180 GRS/M2, RECUBIERTO POR AMBOS LADOS CON ASFALTO MODIFICADO APP (POLIPROPILENO ATACTICO) CON CONTENIDO EN 12% EN VOLUMEN, (PARA ZONAS CALIDAS Y TEMPLADAS), ACABADO CON GRAVILLA GRANULAR ESMALTADA AL HORNO COLOR TERRACOTA. MARCAS CHOVATEK, IMPERQUIMIA, IMPAC, TEXSA, PASA, FESTER, SOPREMA MEXICO, GRUPO NORK INTERNACIONAL CON UNA GARANTIA DE 10 AÑOS. (DEBERA PRESENTAR UNA MUESTRA FISICA DEL SISTEMA A UTILIZAR PARA SU AUTORIZACION
CORRESPONDIENTE).
37005 | 210 | LIMPIEZA DE PISOS DE CONCRETO Y/O MOSAICO DE PASTA, CERAMICA, ETC. CON CEPILLO, AGUA Y ACIDO CLORHIDRICO. | M2 | 360.53 | 0 | #DIV/0! | #VALUE! | 0
[7 empty] | Acumulado | Parcial
0 | 0 | [5 empty] | 0 | 0
37030 | 220 | LIMPIEZA DE VIDRIOS Y TABLETAS POR AMBAS CARAS. | M2 | 60.16 | 0 | #DIV/0! | #VALUE! | 0
37015 | 230 | LIMPIEZA DE RECUBRIMIENTO VIDRIADO CON CEPILLO, AGUA Y ACIDO. | M2 | 115.94 | 0 | #DIV/0! | #VALUE! | 0
38171 | 240 | SEPARACION MURO-COLUMNA CON CANAL LAMINA No.18 DE 0.28 MTS. DE DESARROLLO, CELOTEX DE 3/4" X 15 CMS. DE ANCHO, FIJADA A COLUMNA. INC. PINTURA ESMALTE. | ML | 45.83 | 0 | #DIV/0! | #VALUE! | 0
31256 | 250 | FORJADO DE NARIZ EN BANQUETAS, SE INCLUYE UNICAMENTE CIMBRA Y MANO DE OBRA. | ML | 43.79 | 0 | #DIV/0! | #VALUE! | 0
31019.1 | 260 | CADENA O CASTILLO DE CONCRETO F´C=250 KG/CM2 14 X 20 CMS ARM. C/4 VAR. #3 FY=4200 KG/CM2 EST. #2 @ 20 CM. INC. CIMBRA COMUN Y CRUCES DE VARILLA. | ML | 15 | 0 | #DIV/0! | #VALUE! | 0
[7 empty] | Acumulado | Parcial
0 | 0 | [5 empty] | 0 | 0
31264 | 270 | FORJADO DE CANALON DE CONCRETO F'c=150 KG/CM2 DE 13 X 15 CM Y 8 CM ESPESOR, RECUBIERTO DE AZULEJO, INCL. CORTES RECTOS Y A 45 GRADOS. | ML | 13.14 | 0 | #DIV/0! | #VALUE! | 0
38037 | 280 | LOSA DE CONCRETO F'c=200 KG/CM2 ARMADO CON VARILLA #3 A.R. 1.60 X 0.60 X 0.10 MT., EMPOTRADA A MURO, INCL. CIMBRA Y RECUBRIMIENTO DE AZULEJO | PZA | 2 | 0 | #DIV/0! | #VALUE! | 0
38146 | 290 | MAMPARA EN SANITARIO DE MURO CONCRETO F'c=150 KG/CM2 ARMADA CON VARILLAS # 3 EN RETICULA @ 25 CM., ESPESOR DE 8 CM., INCL. RECUBRIMIENTO DE AZULEJO, ZOCLO, ETC. | M2 | 30.65 | 0 | #DIV/0! | #VALUE! | 0
S/C 38127 | 300 | COLUMNA CIRCULAR DE 40 CM DE DIÁMETRO, CONCRETO HECHO EN OBRA F'C= 250 KG/CM2, ARMADA CON 4 VARILLAS #4 Y DOS VARILLAS DEL NO. 3 Y ESTRIBOS (ESPIRAL) #2 A CADA 13 CM, INCLUYE: MATERIALES, ACARREOS EL, COTES, HABILITADO CIMBRADO, ACABDO APARENTE, DESCIMBRADO, LIMPIEZA. MANO DE OBRA EQUIPO Y HERRAMIENTA. | PZA | 11 | 0 | #DIV/0! | #VALUE! | 0
33020 | 310 | SUMINISTRO Y COLOCACION DE ESPEJO DE 0.40 X 0.60 CM CON BASTIDOR DE TRIPLAY Y MARCO DE ALUMINIO. | PZA | 6 | 0 | #DIV/0! | #VALUE! | 0
32031.1 | 320 | SUMINISTRO Y SOLOCACIÓN DE AZULEJO DE 20 X 30 CM MARCA ORIÓN MODELO ATRI, COPLOR BLANCO, ASENTADO CON PEGAZULEJO, DE PISO A CERRAMIENTO, INCLUYE: LECHADEADO CON CEMENTO BLANCO, MATEIALES, ANDAMIOS, DESPERDICIOS, LIMPIEZAS, MANO DE OBRA Y HERRAMIENTA. | M2 | 94.63 | 0 | #DIV/0! | #VALUE! | 0
J. 3 |  | TOTAL ALBAÑILERIA Y ACABADOS | [5 empty] | 0
J. 4 |  | HERRERIA
41306 | 10 | SUMINISTRO Y COLOCACION DE PUERTA CON TABLERO MULTIPANEL DE 1.00X2.50 DE ALTURA TOTAL INCL. ANTEPECHO DE VIDRIO FIJO DE 6MM DE 30 A 40 CMS. CON MARCO Y CONTRAMARCO DE ALUMINIO DE 2" Y CERRADURA TIPO CAPFCE | PZA | 6 | 0 | #DIV/0! | #VALUE! | 0
41313 | 20 | SUMINISTRO Y COLOCACION DE CANCELERIA DE ALUMINIO ANODIZADO NATURAL LINEA 2"X1" INC.VIDRIO DE 6 MM.DE ESPESOR HERRAJES Y TODO LO NECESARIO PARA SU BUEN FUNCIONAMIENTO. | M2 | 64.85 | 0 | #DIV/0! | #VALUE! | 0
42104 | 30 | SUMINISTRO Y COLOCACION DE PUERTA PARA DUCTO DE SERVICIO SANITARIO A BASE DE PERFILES TUBULARES Y LAMINA TROQ. 0.60 X 0.80 M., INCL. COLOCACION, PINTURA ESMALTE Y HERRAJES. | PZA | 1 | 0 | #DIV/0! | #VALUE! | 0
42106 | 40 | SUMINISTRO Y COLOCACION DE PUERTA PARA MAMPARA, A BASE DE PERFILES TUBULARES Y LAMINA ESTRIADA DE 0.60 X 1.50 M. INCLUYE PINTURA DE ESMALTE. | PZA | 5 | 0 | #DIV/0! | #VALUE! | 0
[7 empty] | Acumulado | Parcial
0 | 0 | [5 empty] | 0 | 0
J. 4 |  | TOTAL HERRERIA | [5 empty] | 0
J. 5 |  | INSTALACIONES
51002 | 10 | SALIDA DE CENTRO Y/O CONTACTO EN CAJA LAMINA CON TUBO DE Fo.Go. PARED DELGADA, Y CONDUCTORES TW CAL. 10 Y 12 MARCA CONDUMEX, CONDUCTORES MONTERREY, CONELEC O LATINCASA, INCL. APAGADOR. | SAL | 33 | 0 | #DIV/0! | #VALUE! | 0
51378 | 20 | SUMINISTRO Y COLOCACION DE INTERRUPTOR TERMOMAGNETICO DE 1 POLO DE 15 A 50 AMP. TIPO QO. INC. CONEXION Y PRUEBA. | PZA | 10 | 0 | #DIV/0! | #VALUE! | 0
51051 | 30 | SALIDA DE CONTACTO MONOFASICO POLARIZADO DUPLEX 15 AMP. AH.CON CAJA DE LAMINA Y TUBO CONDUIT P.D. INCL. CONDUCTORES MARCA CONDUMEX, CONDUCTORES MONTERREY, CONELEC O LATINCASA Y TODO PARA SU BUEN FUNCIONAMIENTO. | SAL | 17 | 0 | #DIV/0! | #VALUE! | 0
51356 | 40 | SUMINISTRO Y COLOCACION DE TABLERO DE CONTROL PARA 12 CIRCUITOS MONOFASICO SQUAREN D O SIMILAR | PZA | 1 | 0 | #DIV/0! | #VALUE! | 0
51379 | 50 | SUMINISTRO Y COLOCACION DE INTERRUPTOR TERMOMAGNETICO DE 2 POLOS DE 15 A 50 AMP. TIPO QO. | PZA | 1 | 0 | #DIV/0! | #VALUE! | 0
[7 empty] | Acumulado | Parcial
0 | 0 | [5 empty] | 0 | 0
51009 | 60 | SUMINISTRO Y COLOCACION DE LUMINARIA AHORRADORA DE ENERGIA TIPO T-8 SOBREPONER DE 2 LAMPARAS DE 32 WATTS, EN DIMENSIONES DE 23 CMS. DE ANCHO POR 122 CMS. DE LARGO Y 7.5 CMS. DE ESPESOR, MODELO GCL-232 (COMODIN), GABINETE METALICO A 127 VOLTS CON ACRILICO, ENVOLVENTE Y MATERIALES DE FIJACION, HERRAMIENTA Y MANO DE OBRA | PZA | 20 | 0 | #DIV/0! | #VALUE! | 0
51009-2 | 70 | SUMINSTRO Y COLOCACIÓN DE LUMINARIA DE ENERGIA T-5 SOBREPONER CON MODULOS LINEALES DE LEDS BLANCO NEUTRO (4000ºK) CON UNA POTENCIA DE 50 WATTS (5000 LM) EN DIMENCIONES DE 19 CM DE ANCHO POR 122 CM DE LARGO Y 7.5 CM DE ESPESOR MODELO GCII3-50-224LED-E3-RU-DIM, INCLUYE GABINETE ENVOLVENTE PRISMATICO, FUENTE INTEGRADA AL LUMINARIO DE VOLTAJE UNIVERSAL 120-277 V, 5000 LUMENES INICIALES,4000ºK, MATERIALES DE FIJACIÓN, HERRAMIENTA Y MANO DE OBRA . | PZA | 14 | 0 | #DIV/0! | #VALUE! | 0
[7 empty] | Acumulado | Parcial
0 | 0 | [5 empty] | 0 | 0
85816 | 80 | SUMINISTRO Y COLOCACION DE VENTILADOR DE ASPAS PARA TECHO DE 5 VELOCIDADES CON CONTROL DE PARED INCLUYE: SALIDA ELECTRICA CON TUBO DE Fo.Go. P.D. Y CONDUCTORES MCA. MONTERREY, CONDUMEX, CONELEC, O LATINCASA, MATERIALES, CONEXIONES TRABAJO TERMINADO. | PZA | 8 | 0 | #DIV/0! | #VALUE! | 0
S/C51456 | 90 | SALIDA PARA MUEBLE SANITARIO CON TUBO HIDRAULICO TUBO PLUS Y SANITARIO PVC CON CAMP. ANGERY LISO INCL. COLOC. MUEBLE B.P. Y VÁLVULA CONTROL GENERAL | PZA | 20 | 0 | #DIV/0! | #VALUE! | 0
52037-1 | 100 | SUMINISTRO DE INODORO CON TANQUE BAJO DE CERAMICA DE COLOR BLANCO, MOD. CADET MARCA AMERICAN STANDARD INCL. PIJAS, CUELLO DE CERA Y HERRAJES DE BRONCE, | PZA | 5 | 0 | #DIV/0! | #VALUE! | 0
52036-2 | 110 | SUMINISTRO Y COLOCACION DE LLAVE ECONOMIZADORA DE AGUA CROMADA CON SEGURO ANTIRROBO MODELO TV-105 MARCA HELVEX. INCLUYE: HERRAMIENTA Y MANO DE OBRA. | PZA | 6 | 0 | #DIV/0! | #VALUE! | 0
52048 | 120 | SUMINISTRO DE LAVABO OVALIN PARA EMPOTRAR EN LOSA, INCL. CONTRA REJILLA Y CESPOL CROMADOS. | PZA | 4 | 0 | #DIV/0! | #VALUE! | 0
52036 | 130 | SUMINISTRO DE LAVABO DE CERAMICA COLOR BLANCO MOD. VERACRUZ, IDEAL STANDARD, O MOD. SIMILAR MCA. ORION, INCL. CONTRA DE REJILLA Y CESPOL CROMADOS. | PZA | 2 | 0 | #DIV/0! | #VALUE! | 0
[7 empty] | Acumulado | Parcial
0 | 0 | [5 empty] | 0 | 0
52056 | 140 | SUMINISTRO Y COLOCACION DE COLADERA, CESPOL DE BOTE PVC. | PZA | 4 | 0 | #DIV/0! | #VALUE! | 0
33026 | 150 | SUMINISTRO Y COLOCACIÓN DE DISPENSADOR DE JABÓN LIQUIDO DE 500 ML, MODELO 94236 MCA KIBERLY CLACK O SIMILAR, INCLUYE MATERIALES DE FIJACIÓN MANO DE OBRA Y HERRAMIENTA | PZA | 2 | 0 | #DIV/0! | #VALUE! | 0
33027 | 160 | SUMINISTRO Y COLOCACIÓN DE DISPENSADOR DE PAPEL SANITARIO PARA ROLLO DE 200 MT SERIE INSIGH, MODELO 64202, MCA, KIMBERLY CLARRK O SIMILAR, INCLUYE: MATERIALES DE FIJACIÓN, MANO DE OBRA, HERRAMIENTA Y EQUIPO | PZA | 2 | 0 | #DIV/0! | #VALUE! | 0
33013 | 170 | BARRA DE APOYO EN MINGITORIO PARA MINUSVALIDOS (1 BARRA DE 60 CMS. DE LONGITUD EN CADA NUCLEO) A BASE DE TUBO GALV. 1 1/4" C-40 SEGUN CROQUIS. | PZA | 1 | 0 | #DIV/0! | #VALUE! | 0
33014 | 180 | BARRA DE APOYO EN W.C. PARA MINUSVALIDOS( 2 BARRAS DE 60 CMS. DE LONGITUD EN CADA NUCLEO) A BASE DE TUBO GALV. 1 1/4" C-40 SEGUN CROQUIS. | JGO | 2 | 0 | #DIV/0! | #VALUE! | 0
52386 | 190 | SUMINISTRO Y TENDIDO TUBO SANITARIO PVC (ANGER) 1 CAMPANA DE 100 MM DIAM., INCL. CONEXION, TRAZO, EXCAVACION, CAMA DE ARENA, RELLENO, COMPACTACION, UNIDAD DE OBRA TERMINADA | ML | 12 | 0 | #DIV/0! | #VALUE! | 0
32037-3 | 200 | SUMINISTRO DE INODORO BOLMEN 16 ELONGADO CON TRAMPA EXPUESTA DE 4.8 L.P.D. MARCA INTERCERAMIC, INCLUYE: PIJAS, CUELLO DE CERA Y VÁLVULAS DE LLENADO Y DESCARGA CON SISTEMA DUAL FLUX TRABAJO TERMINADO. | PZA | 5 | 0 | #DIV/0! | #VALUE! | 0
52038-2 | 210 | SUMINISTRO Y COLOCACIÓN DE MINGITORIO SECO MODELO GOBI MARCA HELVEX, INCLUYE: MANO DE OBRA, HERRAMIENTA Y EQUIPO | PZA | 2 | 0 | #DIV/0! | #VALUE! | 0
[7 empty] | Acumulado | Parcial
0 | 0 | [5 empty] | 0 | 0
52039 | 220 | SUMINISTRO DE VERTEDERO DE ACERO INOXIDABLE DE 41 X 41 CM., INCL. CONTRA DE REJILLA, CESPOL Y LLAVE DE NARIZ CON CHAPETON CROMADOS | PZA | 2 | 0 | #DIV/0! | #VALUE! | 0
33016 | 230 | SUMINISTRO Y COLOCACION DE SOPORTE PARA LAVABO O VERTEDERO . TRABAJO TERMINADO. | PZA | 4 | 0 | #DIV/0! | #VALUE! | 0
84310 | 240 | S Y C DE CORTINA PLEGADIZA DE PVC 1.00X1.55 MTS.EN SERV.SANIT AAREA PARA DISCAPACITADOS INC.TUBO DE FIJACION,TAQUETES Y TORNILLOS | PZA | 2 | 0 | #DIV/0! | #VALUE! | 0
J. 5 |  | TOTAL INSTALACIONES | [5 empty] | 0
J |  | TOTAL 4 AULAS, SERVICIOS SANITARIOS 2 EE EST. U-1C (3.24 X 8.00 E.E.) | [5 empty] | 0
K |  | OBRA EXTERIOR
K.15 |  | RED HIDRÁULICA
K.15. 5 |  | INSTALACIONES
[7 empty] | Acumulado | Parcial
0 | 0 | [5 empty] | 0 | 0
52335 | 10 | SUMINISTRO Y TENDIDO DE TUBO DE CU TIPO "M" DE 51 MM DE DIAM. INC. CONEXIONES, TRAZO, EXC. Y RELLENO | ML | 100 | 0 | #DIV/0! | #VALUE! | 0
K.15. 5 |  | TOTAL INSTALACIONES | [5 empty] | 0
K.15 |  | TOTAL RED HIDRÁULICA | [5 empty] | 0
K.17 |  | CISTERNA DE 10 M3
K.17. 1 |  | CIMENTACIÓN
11061 | 10 | LIMPIA, TRAZO Y NIVELACION DEL TERRENO (AREA DE EDIFICIOS). | M2 | 12.89 | 0 | #DIV/0! | #VALUE! | 0
11071 | 20 | EXCAVACION A MANO,TERRENO INVESTIGADO EN OBRA A CUALQUIER PROFUNDIDAD. INC. AFINE DE TALUD Y ACARREO, DENTRO Y FUERA DE LA OBRA EN CAMION VOLTEO DE MATERIAL NO UTIL CARGADO A MANO. | M3 | 26.72 | 0 | #DIV/0! | #VALUE! | 0
11101 | 30 | PLANTILLA DE CONCRETO HECHO EN OBRA F'c=100 KG/CM2 DE 6 CM DE ESPESOR. | M2 | 21.04 | 0 | #DIV/0! | #VALUE! | 0
11121 | 40 | RELLENO Y COMPACTACION DE MATERIAL PRODUCTO DE EXCAVACION CON PISON Y AGUA EN CAPAS DE 20 CM. DE ESPESOR, INCL. ACARREO DENTRO DE LA OBRA, MEDIR COMPACTO. | M3 | 6.27 | 0 | #DIV/0! | #VALUE! | 0
12010 | 50 | CONCRETO F¦c=250KG/CM2 EN CIMENTACIËN TMA. 3/4 HECHO EN OBRA INC. COLOCADO, VIBRADO Y CURADO. | M3 | 5.9 | 0 | #DIV/0! | #VALUE! | 0
12021 | 60 | CIMBRA PARA CIMENTACION CON MADERA DE PINO DE 3a., ACABADO COMUN, INCL. CIMBRADO Y DESCIMBRADO. | M2 | 59.97 | 0 | #DIV/0! | #VALUE! | 0
12032 | 70 | ACERO PARA REFUERZO EN CIMENTACION CON ALAMBRON #2 F'y=2530 KG/CM2 INCL. SUMINISTRO, HABILITADO, ARMADO, TRASLAPES, GANCHOS Y DESPERDICIOS. | KG | 25.44 | 0 | #DIV/0! | #VALUE! | 0
[7 empty] | Acumulado | Parcial
0 | 0 | [5 empty] | 0 | 0
12034 | 80 | ACERO PARA REFUERZO EN CIMENTACION CON VARILLA #3 F'y=4200 KG/CM2, INCL. SUMINISTRO, HABILITADO, ARMADO, TRASLAPES, SILLETAS, GANCHOS Y DESPERDICIO. | KG | 494.72 | 0 | #DIV/0! | #VALUE! | 0
K.17. 1 |  | TOTAL CIMENTACIÓN | [5 empty] | 0
K.17. 3 |  | ALBAÑILERIA Y ACABADOS
31017.1 | 10 | CASTILLO DE 15 X15 CMS FABRICADO CON CONCRETO F'C= 250 KG/CM2 R.N. AGREGADO MÁXIMO DE 19 MM. ARMADO CON 4 VARILLA DEL No. 3, ESTRIBOS A.C. 20 CM. DEL No. 2 INCL. CIMBRA ACABADO COMUN CIMBRADO Y DESCIMBRADO, ACARREO DE LOS MATERIALES AL SITIO DE LOS TRABAJOS, DESPERDICIOS, GANCHOS, ANCLAJES, TRASLAPES, ALAMBRE RECOCIDO, LIMPIEZA, MANO DE OBRA Y HERRAMIENTA. | ML | 1.7 | 0 | #DIV/0! | #VALUE! | 0
31019.1 | 20 | CADENA O CASTILLO DE CONCRETO F´C=250 KG/CM2 14 X 20 CMS ARM. C/4 VAR. #3 FY=4200 KG/CM2 EST. #2 @ 20 CM. INC. CIMBRA COMUN Y CRUCES DE VARILLA. | ML | 3.78 | 0 | #DIV/0! | #VALUE! | 0
32001 | 30 | APLANADO MUROS CON MORTERO CEMENTO-CAL-ARENA 1:2:6 A PLOMO Y REGLA, ACABADO CON ESPONJA, INCL. REMATES Y EMBOQUILLADO. | M2 | 7.71 | 0 | #DIV/0! | #VALUE! | 0
[7 empty] | Acumulado | Parcial
0 | 0 | [5 empty] | 0 | 0
32007 | 40 | APLANADO DE MEZCLA ACABADO PULIDO CON MORTERO CEMENTO-ARENA PROPORCION 1:4 CON IMPERMEABILIZANTE INTEGRAL, INC. REMATES Y EMBOQUILLADOS. | M2 | 23.8 | 0 | #DIV/0! | #VALUE! | 0
34003 | 50 | PINTURA VINIL ACRILICA LAVABLE A DOS MANOS UNIFORMES PARA MUROS, ZOCLOS, COLUMNAS, TRABES Y PLAFONES, DEJANDO SECAR ENTRE MANO Y MANO MINIMO 60 MINUTOS, DE LAS MARCAS : VINIMEX DE COMEX, KEMTONE DE SHERWIN WILLIAMS, BERELEX SUPERSATIN DE BEREL, DULUX PROFESIONAL DE ICI O COLVIN OPTIMUS, COVER MASTER DE ACUARIO; PARA TONOS PASTEL O CONCENTRADOS DEBERA APLICAR PREVIAMENTE UN FONDO EN COLOR BLANCO DE LA MISMA CALIDAD DE LA PINTURA DE ACABADO; INCL. PREPARACION DE LA SUPERFICIE, REBABEAR, | M2 | 10.36 | 0 | #DIV/0! | #VALUE! | 0
APLICACION DE SELLADOR VINILICO, PLASTE CORRIDO, ANDAMIOS, HERRAMIENTA, EQUIPO Y MANO DE OBRA.
34101 | 60 | PINTURA EPOXICA APLICADA CON BROCHA EN INTERIORES DE CISTERNA Y/O TANQUE ELEVADO, INCL. PREPARACION DE LA SUPERFICIE. | M2 | 40.19 | 0 | #DIV/0! | #VALUE! | 0
37005 | 70 | LIMPIEZA DE PISOS DE CONCRETO Y/O MOSAICO DE PASTA, CERAMICA, ETC. CON CEPILLO, AGUA Y ACIDO CLORHIDRICO. | M2 | 10.66 | 0 | #DIV/0! | #VALUE! | 0
K.17. 3 |  | TOTAL ALBAÑILERIA Y ACABADOS | [5 empty] | 0
K.17. 4 |  | HERRERIA
41008 | 10 | VENTILACION C/MALLA TIPO ARENERO EN CARCAMO SECO DE CISTERNA CON MARCO DE ANGULO DE 1 1/2" X 1 1/2" CON TAQUETE Y TORNILLO. | M2 | 0.3 | 0 | #DIV/0! | #VALUE! | 0
42110 | 20 | SUMINISTRO Y COLOCACION DE TAPA METALICA PARA REGISTRO DE CISTERNA DE 72 X 72 CMS. CON ANGULO Y LAMINA ANTIDERRAPANTE CAL. 24 INC. PINTURA ESMALTE. | PZA | 1 | 0 | #DIV/0! | #VALUE! | 0
[7 empty] | Acumulado | Parcial
0 | 0 | [5 empty] | 0 | 0
42111 | 30 | SUMINISTRO Y COLOCACION DE TAPA PARA CARCAMO SECO DE CISTERNA CON PERFIL ESTRUCTURAL Y LAMINA ANTIDERRAPANTE 1.12 X 1.64 MTS ( DIVIDIDO EN DOS HOJAS ) INCLUYE PINTURA. | PZA | 1 | 0 | #DIV/0! | #VALUE! | 0
42112 | 40 | SUMINISTRO Y COLOCACION DE TAPA PARA REGISTRO DE VALVULA PASO PARA CISTERNA CON PERFILES ESTRUCTURALES Y LAMINA ANTIDERRAPANTE DE 50 X 50 CMS. INC. PINTURA ESMALTE, SEGUN PLANO DE CISTERNA. | PZA | 1 | 0 | #DIV/0! | #VALUE! | 0
45027 | 50 | SUMINISTRO Y COLOCACION DE GRAPA PARA ESCALERA MARINA CON VARILLA DE 3/4" DE 1.30 MTS DE LONG. ANCLADA AL MURO INC. PINTURA EPOXICA. | PZA | 5 | 0 | #DIV/0! | #VALUE! | 0
K.17. 4 |  | TOTAL HERRERIA | [5 empty] | 0
K.17. 5 |  | INSTALACIONES
[7 empty] | Acumulado | Parcial
0 | 0 | [5 empty] | 0 | 0
51304 | 10 | SUMINISTRO Y COLOCACION DE ARRANCADOR MANUAL TIPO FG.1 SQUARE "D" | PZA | 1 | 0 | #DIV/0! | #VALUE! | 0
51314 | 20 | SUMINISTRO Y COLOCACION DE BOMBA SUMERGIBLE DE 1.5 H.P MCA. EVANS DE 220 VOLTS. CON UNA DESCARGA DE TUBO COBRE A Fo.Go. DE 1 1/2" A 2" . INCLUYE: CABLE SUMERGIBLE 3 X. 12 CON KIT TERMOCONTRACTIL, MATERIALES MENORES, CONEXIONES, PRUEBAS, HERRAMIENTA, EQUIPO Y MANO DE OBRA. | PZA | 1 | 0 | #DIV/0! | #VALUE! | 0
52306 | 30 | SUMINISTRO Y COLOCACION DE TUBO GALVANIZADO C-40 101 MM DE DIAMETRO PARA VENTILACION DE CISTERNAS, 57 CMS. DE LONG. CON 2 CODOS Y 1 NIPLE SEGUN PLANO CAPCE DE CISTERNAS. | PZA | 1 | 0 | #DIV/0! | #VALUE! | 0
52370 | 40 | S Y C VALVULA DE FLOTADOR DE ALTA PRESION DE 19 MM | PZA | 1 | 0 | #DIV/0! | #VALUE! | 0
K.17. 5 |  | TOTAL INSTALACIONES | [5 empty] | 0
K.17. 8 |  | ADHERIDOS
S/C20166 | 10 | MURO DE TABICON DE CONCRETO DE 10X14X28 DE 14 CMS DE ESPESOR ASENTADO CON MORTERO CEMENTO ARENA PROP. 1:3 ACABADO COMUN. | M2 | 2.68 | 0 | #DIV/0! | #VALUE! | 0
K.17. 8 |  | TOTAL ADHERIDOS | [5 empty] | 0
K.17 |  | TOTAL CISTERNA DE 10 M3 | [5 empty] | 0
K.19 |  | RED ELÉCTRICA
K.19. 3 |  | ALBAÑILERIA Y ACABADOS
31298 | 10 | REGISTRO ELECTRICO 100 X 100 X 100 CMS. CON BLOCK DE CEMENTO O TABIQUE APLANADO PULIDO PLANTILLA DE GRAVA BROCAL CON MARCO Y CONTRAMARCO TAPA DE LAMINIA No.14. | PZA | 2 | 0 | #DIV/0! | #VALUE! | 0
[7 empty] | Acumulado | Parcial
0 | 0 | [5 empty] | 0 | 0
K.19. 3 |  | TOTAL ALBAÑILERIA Y ACABADOS | [5 empty] | 0
K.19. 5 |  | INSTALACIONES
51432 | 10 | SUMININSTRO Y TENDIDO TUBO CONDUIT PVC TIPO PESADO 50 MM DIAM., INCL. CONEXION, TRAZO, EXCAVACION CAMA ARENA, RELLENO, COMPACTACION, UNIDAD DE OBRA TERMINADA. | ML | 50 | 0 | #DIV/0! | #VALUE! | 0
51429 | 20 | SUMINISTRO Y TENDIDO TUBO CONDUIT PVC TIPO PESADO 25 MM DIAM., INCL. CONEXIONES, TRAZO, EXCAVACION Y RELLENO. | ML | 15 | 0 | #DIV/0! | #VALUE! | 0
51469 | 30 | SUMINISTRO Y CONEXION DE CABLE DE COBRE CON AISLANTE CAL. # 8 MARCA CONDUMEX, CONDUCTORES MONTERREY, CONELEC O LATINCASA, (3% DESPERDICIO Y 3% PUNTAS DE CONEXION.) INC. CINTA AISLANTE. | ML | 30 | 0 | #DIV/0! | #VALUE! | 0
51493 | 40 | SUMINISTRO Y COLOCACION DE CABLE DESNUDO CALIBRE # 8 MARCA CONDUMEX, CONDUCTORES MONTERREY, CONELEC O LATINCASA, | ML | 15 | 0 | #DIV/0! | #VALUE! | 0
51494 | 50 | SUMINISTRO Y COLOCACION DE CABLE DESNUDO CALIBRE # 6 MARCA CONDUMEX, CONDUCTORES MONTERREY, CONELEC O LATINCASA, | ML | 50 | 0 | #DIV/0! | #VALUE! | 0
51496 | 60 | SUMINISTRO Y COLOCACION DE CABLE DESNUDO CALIBRE No. 2 MARCA CONDUMEX, CONDUCTORES MONTERREY, CONELEC O LATINCASA. | ML | 150 | 0 | #DIV/0! | #VALUE! | 0
51498 | 70 | SUMINISTRO Y COLOCACION VARILLA DE TIERRA COOPER WELLD DE 3.00 M POR 19 MM DIAMETRO, INCLUYE: CONECTOR Y Y PUNTAS DE CONEXION. | PZA | 1 | 0 | #DIV/0! | #VALUE! | 0
K.19. 5 |  | TOTAL INSTALACIONES | [5 empty] | 0
K.19 |  | TOTAL RED ELÉCTRICA | [5 empty] | 0
[7 empty] | Acumulado | Parcial
0 | 0 | [5 empty] | 0 | 0
K.21 |  | RED SANITARIA
K.21. 3 |  | NUEVA PARTIDA
31300 | 10 | REGISTRO DE 60 X 40 X 80 CM CON BLOCK CEMENTO O TABIQUE, APLANADO INTERIOR, MARCO Y CONTRAMARCO METALICO CON ANGULO DE 3/16 x 1 1/4" Y TAPA. | PZA | 3 | 0 | #DIV/0! | #VALUE! | 0
K.21. 3 |  | TOTAL NUEVA PARTIDA | [5 empty] | 0
K.21. 5 |  | NUEVA PARTIDA
52386 | 10 | SUMINISTRO Y TENDIDO TUBO SANITARIO PVC (ANGER) 1 CAMPANA DE 100 MM DIAM., INCL. CONEXION, TRAZO, EXCAVACION, CAMA DE ARENA, RELLENO, COMPACTACION, UNIDAD DE OBRA TERMINADA | ML | 19 | 0 | #DIV/0! | #VALUE! | 0
K.21. 5 |  | TOTAL NUEVA PARTIDA | [5 empty] | 0
K.21 |  | TOTAL RED SANITARIA | [5 empty] | 0
K.22 |  | FOSA SEPTICA 5 M3
K.22. 1 |  | CIMENTACIÓN
11061 | 10 | LIMPIA, TRAZO Y NIVELACION DEL TERRENO (AREA DE EDIFICIOS). | M2 | 6 | 0 | #DIV/0! | #VALUE! | 0
11071 | 20 | EXCAVACION A MANO,TERRENO INVESTIGADO EN OBRA A CUALQUIER PROFUNDIDAD. INC. AFINE DE TALUD Y ACARREO, DENTRO Y FUERA DE LA OBRA EN CAMION VOLTEO DE MATERIAL NO UTIL CARGADO A MANO. | M3 | 15 | 0 | #DIV/0! | #VALUE! | 0
11101 | 30 | PLANTILLA DE CONCRETO HECHO EN OBRA F'c=100 KG/CM2 DE 6 CM DE ESPESOR. | M2 | 6 | 0 | #DIV/0! | #VALUE! | 0
[7 empty] | Acumulado | Parcial
0 | 0 | [5 empty] | 0 | 0
11121 | 40 | RELLENO Y COMPACTACION DE MATERIAL PRODUCTO DE EXCAVACION CON PISON Y AGUA EN CAPAS DE 20 CM. DE ESPESOR, INCL. ACARREO DENTRO DE LA OBRA, MEDIR COMPACTO. | M3 | 4 | 0 | #DIV/0! | #VALUE! | 0
12010 | 50 | CONCRETO F¦c=250KG/CM2 EN CIMENTACIËN TMA. 3/4 HECHO EN OBRA INC. COLOCADO, VIBRADO Y CURADO. | M3 | 1.2 | 0 | #DIV/0! | #VALUE! | 0
12021 | 60 | CIMBRA PARA CIMENTACION CON MADERA DE PINO DE 3a., ACABADO COMUN, INCL. CIMBRADO Y DESCIMBRADO. | M2 | 5.7 | 0 | #DIV/0! | #VALUE! | 0
12034 | 70 | ACERO PARA REFUERZO EN CIMENTACION CON VARILLA #3 F'y=4200 KG/CM2, INCL. SUMINISTRO, HABILITADO, ARMADO, TRASLAPES, SILLETAS, GANCHOS Y DESPERDICIO. | KG | 31 | 0 | #DIV/0! | #VALUE! | 0
K.22. 1 |  | TOTAL CIMENTACIÓN | [5 empty] | 0
K.22. 3 |  | ALBAÑILERIA Y ACABADOS
[7 empty] | Acumulado | Parcial
0 | 0 | [5 empty] | 0 | 0
31017.1 | 10 | CASTILLO DE 15 X15 CMS FABRICADO CON CONCRETO F'C= 250 KG/CM2 R.N. AGREGADO MÁXIMO DE 19 MM. ARMADO CON 4 VARILLA DEL No. 3, ESTRIBOS A.C. 20 CM. DEL No. 2 INCL. CIMBRA ACABADO COMUN CIMBRADO Y DESCIMBRADO, ACARREO DE LOS MATERIALES AL SITIO DE LOS TRABAJOS, DESPERDICIOS, GANCHOS, ANCLAJES, TRASLAPES, ALAMBRE RECOCIDO, LIMPIEZA, MANO DE OBRA Y HERRAMIENTA. | ML | 17 | 0 | #DIV/0! | #VALUE! | 0
31019.1 | 20 | CADENA O CASTILLO DE CONCRETO F´C=250 KG/CM2 14 X 20 CMS ARM. C/4 VAR. #3 FY=4200 KG/CM2 EST. #2 @ 20 CM. INC. CIMBRA COMUN Y CRUCES DE VARILLA. | ML | 21 | 0 | #DIV/0! | #VALUE! | 0
31117 | 30 | MURO DE TABIQUE DE CEMENTO DE 7X12X22 CMS. JUNTEADO CON MORTERO CEMENTO:ARENA PROP. 1:3 DE 12 CMS. DE ESPESOR ACABADO COMUN. | M2 | 25 | 0 | #DIV/0! | #VALUE! | 0
31420 | 40 | CHAFLAN DE CONCRETO F'c=100 KG/CM2 EN AZOTEA. DE 10 CMS DE ESPSOR EN CADA CATETO. | ML | 11 | 0 | #DIV/0! | #VALUE! | 0
32005 | 50 | APLANADO EN MEZCLA ACABADO PULIDO CON MORTERO CEM-ARENA 1:5, INCL. REMATES Y EMBOQUILLADOS. | M2 | 24 | 0 | #DIV/0! | #VALUE! | 0
K.22. 3 |  | TOTAL ALBAÑILERIA Y ACABADOS | [5 empty] | 0
K.22. 5 |  | INSTALACIONES
[7 empty] | Acumulado | Parcial
0 | 0 | [5 empty] | 0 | 0
52387 | 10 | SUMINISTRO Y TENDIDO TUBO SANITARIO PVC (ANGER) 1 CAMPANA DE 150 MM DIAM., INCL. CONEXION, TRAZO, EXCAVACION, CAMA DE ARENA, RELLENO, COMPACTACION, UNIDAD DE OBRA TERMINADA | ML | 1.5 | 0 | #DIV/0! | #VALUE! | 0
K.22. 5 |  | TOTAL INSTALACIONES | [5 empty] | 0
K.22 |  | TOTAL FOSA SEPTICA 5 M3 | [5 empty] | 0
K.47 |  | CUBO PARA TINACOS
K.47. 2 |  | ESTRUCTURA
21301 | 10 | CONCRETO F'c=250 KG/CM2 EN ESTRUCTURAS Y LOSAS CON T.M.A. 3/4" HECHO EN OBRA, INCL. VIBRADO Y CURADO EN LOSAS,INC. AFINE Y ACABADO PARA RECIBIR IMPERMEABILIZANTE. | M3 | 1.05 | 0 | #DIV/0! | #VALUE! | 0
21203 | 20 | ACERO DE REFUERZO EN ESTRUCTURA CON VARILLA #3 F'y=4200 KG/CM2, INCL. SUMINISTRO, HABILITADO, ARMADO, TRASLAPES, GANCHOS, SILLETA Y DESPERDICIO. | KG | 62.92 | 0 | #DIV/0! | #VALUE! | 0
21201 | 30 | ACERO REFUERZO EN ESTRUCTURA CON ALAMBRON Fy=2530 KG/CM2., INCL. SUMINISTRO, HABILITADO Y ARMADO, TRASLAPES, GANCHOS, SILLETA Y DESPERDICIO. | KG | 9.94 | 0 | #DIV/0! | #VALUE! | 0
21115 | 40 | CIMBRA APARENTE EN TRABES CON TRIPLAY DE PINO DE 16 MM., INCL. CIMBRADO, DESCIMBRADO Y CHAFLANES U OCHAVOS Y FRENTES. | M2 | 11.38 | 0 | #DIV/0! | #VALUE! | 0
[7 empty] | Acumulado | Parcial
0 | 0 | [5 empty] | 0 | 0
K.47. 2 |  | TOTAL ESTRUCTURA | [5 empty] | 0
K.47. 3 |  | ALBAÑILERIA Y ACABADOS
31017.1 | 10 | CASTILLO DE 15 X15 CMS FABRICADO CON CONCRETO F'C= 250 KG/CM2 R.N. AGREGADO MÁXIMO DE 19 MM. ARMADO CON 4 VARILLA DEL No. 3, ESTRIBOS A.C. 20 CM. DEL No. 2 INCL. CIMBRA ACABADO COMUN CIMBRADO Y DESCIMBRADO, ACARREO DE LOS MATERIALES AL SITIO DE LOS TRABAJOS, DESPERDICIOS, GANCHOS, ANCLAJES, TRASLAPES, ALAMBRE RECOCIDO, LIMPIEZA, MANO DE OBRA Y HERRAMIENTA. | ML | 5.2 | 0 | #DIV/0! | #VALUE! | 0
31019.1 | 20 | CADENA O CASTILLO DE CONCRETO F´C=250 KG/CM2 14 X 20 CMS ARM. C/4 VAR. #3 FY=4200 KG/CM2 EST. #2 @ 20 CM. INC. CIMBRA COMUN Y CRUCES DE VARILLA. | ML | 9.5 | 0 | #DIV/0! | #VALUE! | 0
31105 | 30 | MURO DE TABIQUE ROJO COMUN DE 13 A 14 CM DE ESPESOR, ASENTADO CON MORTERO CEM-ARENA 1:3 ACABADO COMUN. | M2 | 12.35 | 0 | #DIV/0! | #VALUE! | 0
31420 | 40 | CHAFLAN DE CONCRETO F'c=100 KG/CM2 EN AZOTEA. DE 10 CMS DE ESPSOR EN CADA CATETO. | ML | 10.9 | 0 | #DIV/0! | #VALUE! | 0
32001 | 50 | APLANADO MUROS CON MORTERO CEMENTO-CAL-ARENA 1:2:6 A PLOMO Y REGLA, ACABADO CON ESPONJA, INCL. REMATES Y EMBOQUILLADO. | M2 | 28.58 | 0 | #DIV/0! | #VALUE! | 0
[7 empty] | Acumulado | Parcial
0 | 0 | [5 empty] | 0 | 0
32005 | 60 | APLANADO EN MEZCLA ACABADO PULIDO CON MORTERO CEM-ARENA 1:5, INCL. REMATES Y EMBOQUILLADOS. | M2 | 5.24 | 0 | #DIV/0! | #VALUE! | 0
34003 | 70 | PINTURA VINIL ACRILICA LAVABLE A DOS MANOS UNIFORMES PARA MUROS, ZOCLOS, COLUMNAS, TRABES Y PLAFONES, DEJANDO SECAR ENTRE MANO Y MANO MINIMO 60 MINUTOS, DE LAS MARCAS : VINIMEX DE COMEX, KEMTONE DE SHERWIN WILLIAMS, BERELEX SUPERSATIN DE BEREL, DULUX PROFESIONAL DE ICI O COLVIN OPTIMUS, COVER MASTER DE ACUARIO; PARA TONOS PASTEL O CONCENTRADOS DEBERA APLICAR PREVIAMENTE UN FONDO EN COLOR BLANCO DE LA MISMA CALIDAD DE LA PINTURA DE ACABADO; INCL. PREPARACION DE LA SUPERFICIE, REBABEAR, | M2 | 18.51 | 0 | #DIV/0! | #VALUE! | 0
APLICACION DE SELLADOR VINILICO, PLASTE CORRIDO, ANDAMIOS, HERRAMIENTA, EQUIPO Y MANO DE OBRA.
K.47. 3 |  | TOTAL ALBAÑILERIA Y ACABADOS | [5 empty] | 0
K.47. 5 |  | INSTALACIONES
52312 | 10 | INTERCONEXION Y DESCARGA DE 2 TINACOS EN BATERIA CON TUBO DE Fo.Go. C-40, INCL. VALVULA DE COMPUERTA DE BRONCE 51MM. | PZA | 1 | 0 | #DIV/0! | #VALUE! | 0
[7 empty] | Acumulado | Parcial
0 | 0 | [5 empty] | 0 | 0
52331.T | 20 | SUMINISTRO Y TENDIDO DE TUBO PLUS DE 19 MM DE DIÁMETRO, INCL. CONEXCIÓN, TRAZO, EXCAVACIÓN Y RELLENO | ML | 14 | 0 | #DIV/0! | #VALUE! | 0
52369 | 30 | SUMINISTRO Y COLOCACION DE VALVULA DE FLOTADOR DE ALTA PRESION DE 13 MM | PZA | 1 | 0 | #DIV/0! | #VALUE! | 0
85377 | 40 | SUM. Y ACARREO DE TINACO DE POLICLORURO DE VINILO CON CAPACIDAD DE 1,100 LT. MCA. ROTOPLAS, POLIPLAS, CEMIX,ETC. | PZA | 2 | 0 | #DIV/0! | #VALUE! | 0
K.47. 5 |  | TOTAL INSTALACIONES | [5 empty] | 0
K.47 |  | TOTAL CUBO PARA TINACOS | [5 empty] | 0
K.49 |  | POZO DE ABSORCIÓN
K.49. 1 |  | NUEVA PARTIDA
11061 | 10 | LIMPIA, TRAZO Y NIVELACION DEL TERRENO (AREA DE EDIFICIOS). | M2 | 4.9 | 0 | #DIV/0! | #VALUE! | 0
11071 | 20 | EXCAVACION A MANO,TERRENO INVESTIGADO EN OBRA A CUALQUIER PROFUNDIDAD. INC. AFINE DE TALUD Y ACARREO, DENTRO Y FUERA DE LA OBRA EN CAMION VOLTEO DE MATERIAL NO UTIL CARGADO A MANO. | M3 | 13.48 | 0 | #DIV/0! | #VALUE! | 0
11121 | 30 | RELLENO Y COMPACTACION DE MATERIAL PRODUCTO DE EXCAVACION CON PISON Y AGUA EN CAPAS DE 20 CM. DE ESPESOR, INCL. ACARREO DENTRO DE LA OBRA, MEDIR COMPACTO. | M3 | 0.69 | 0 | #DIV/0! | #VALUE! | 0
12010 | 40 | CONCRETO F¦c=250KG/CM2 EN CIMENTACIËN TMA. 3/4 HECHO EN OBRA INC. COLOCADO, VIBRADO Y CURADO. | M3 | 0.8 | 0 | #DIV/0! | #VALUE! | 0
[7 empty] | Acumulado | Parcial
0 | 0 | [5 empty] | 0 | 0
12021 | 50 | CIMBRA PARA CIMENTACION CON MADERA DE PINO DE 3a., ACABADO COMUN, INCL. CIMBRADO Y DESCIMBRADO. | M2 | 2.21 | 0 | #DIV/0! | #VALUE! | 0
12034 | 60 | ACERO PARA REFUERZO EN CIMENTACION CON VARILLA #3 F'y=4200 KG/CM2, INCL. SUMINISTRO, HABILITADO, ARMADO, TRASLAPES, SILLETAS, GANCHOS Y DESPERDICIO. | KG | 32.35 | 0 | #DIV/0! | #VALUE! | 0
12076 | 70 | MURETE DE ENRASE EN CIMENTACION DE BLOCK DE CONCRETO ASENTADO CON MORTERO CEM-ARENA 1:3 DE 15 CM. ESPESOR. | M2 | 3.11 | 0 | #DIV/0! | #VALUE! | 0
K.49. 1 |  | TOTAL NUEVA PARTIDA | [5 empty] | 0
K.49. 3 |  | ALBAÑILERIA Y ACABADOS
31204 | 10 | SUMINISTRO Y RELLENO DE GRAVA 3/4" EN PISOS Y COMO FILTRO. | M3 | 3.07 | 0 | #DIV/0! | #VALUE! | 0
31315 | 20 | ADEME DE TABICON DE CONCRETO DE 10X14X28 CM DE ESPESOR ASENTADO SIN MEZCLA PARA POZO DE ABSORCION A CUALQUIER PROFUNDIDAD. | M2 | 8.71 | 0 | #DIV/0! | #VALUE! | 0
K.49. 3 |  | TOTAL ALBAÑILERIA Y ACABADOS | [5 empty] | 0
K.49 |  | TOTAL POZO DE ABSORCIÓN | [5 empty] | 0
K |  | TOTAL OBRA EXTERIOR | [5 empty] | 0
|  | TOTAL PRESUPUESTO |  |  |  |  | #VALUE! | 0
|  | IVA 16% |  |  |  |  | #VALUE! | 0
|  | TOTAL PRESUPUESTO CON IVA |  |  |  |  | #VALUE! | 0
[7 empty] | Acumulado | Parcial
0 | 0 | [5 empty] | 0 | 0