## INSTRUCCIONES
Instrucciones para el Llenado de la Propuesta de Licitación | Versión | 2017.1
1.- Cambie a la hoja de Presupuesto y llene los valores en las columnas Costo y Precio
2.- Al terminar el paso anterior, cambie a la hoja de Datos, y llene los espacios marcados en amarillo.
3.- Al terminar el paso anterior, ahí mismo en la hoja Datos y llene en la columna correspondiente los Porcentajes en los renglones para Indirectos de campo,
Indirectos centrales, Financiamiento, Utilidad y Cargos adicionales, según correspondan a la licitación.
4.- Una vez que haya terminado de llenar su propuesta para licitación, haga clic en el botón Guardar como y póngale al archivo el nombre de su empresa.
Por ejemplo: "Empresa Concursante 1", y guarde el archivo en una carpeta de fácil acceso para usted.
Recuerde hacer clic directamente sobre el archivo Guardar como, no elija ninguna de las opciones del submenú.
Es MUY IMPORTANTE que no actualice el formato del archivo, conservelo como .XLS (Excel 97-2003)
NOTA IMPORTANTE: Si por alguna razón guardó el archivo en un formato diferente. Ábralo nuevamente y en Guardar como
elija la opción Libro de Excel 97-2003.
5.- Una vez que haya guardado su propuesta para licitación y desee elaborar el reporte del presupuesto descargue el reporteador JAR de la página de Neodata.
https://neodata.mx/descargas/utilerias/
Verifique que sea la version correspondiente a 2017.1
6.- Antes de procesarlo por medio del reporteador, verifique que los datos correspondientes a las variables esten corretamente llenados.
Si modifico la plantilla JASPER, también verifique que los nombres de las variables que anexo a la plantilla, esten correctamente escritas en el archivo PrototipoLicitaciones.xls

## Datos
____ E M P R E S A ____ |  | Parametro de la plantilla
Nombre de la empresa |  | empresa
Nombre del responsable |  | nombre_responsable
Cargo del responsable |  | cargo_responsable
____ O B R A ____
Descripción | CONSTRUCCIÓN DE CINCO AULAS Y OBRA EXTERIOR EN UNIVERSIDAD TECNOLÓGICA DE LOS VALLES CENTRALES DE OAXACA CON CLAVE ESCOLAR: 20EUT0001I, EN LA LOCALIDAD SAN PABLO HUIXTEPEC, MUNICIPIO SAN PABLO HUIXTEPEC | descripcion_obra
Direccion |  | direccion
Ciudad | OAX | ciudad
Estado | OAX | estado
Fecha de inicio | 2025-10-18 | fecha_inicio
Fecha Tope | 2026-03-14
Fecha de termino | 2026-03-14 | fecha_terminacion
____ L I C I T A C I O N ____
Fecha de la licitación | 2025-09-26 | fecha_licitacion
Lugar de Celebración | CIUDAD DE OAXACA
Version de licitación | 2
Número de licitación | LIC. No. EO-920039998-N294-2025 | no_licitacion
Número de contrato
__OTROS DATOS__
Costo directo presupuesto | 0
Precio venta presupuesto | 0
Iva | 16% | %_iva
Total presupuesto con IVA | 0
__I N D I R E C T O S__
Factor Indirecto total | #DIV/0!
Indirectos de campo | 0
Indirectos centrales | 0
Indirectos globales | 0
Financiamiento | 0
Utilidad | 0
Cargos adicionales | 0
__M O N E D A__
Descripción moneda | PESOS | moneda
Remate moneda | M.N. | remate
Decimales redondeo | 2
Si desea agregar mas variables para el reporteador JAR, hagalo a partir de la fila 48 insertando nuevas filas
Concepto de firma responsable |  | concepto_firma
Nombre del responsable2 |  | nombre_responsable2
Cargo del responsable2 |  | cargo_responsable2
Concepto de firma2 |  | concepto_firma2
Nombre del responsable3 |  | nombre_responsable3
Cargo del responsable3 |  | cargo_responsable3
Concepto de firma3 |  | concepto_firma3
Nombre del responsable4 |  | nombre_responsable4
Cargo del responsable4 |  | cargo_responsable4
Concepto de firma4 |  | concepto_firma4
Plazo de ejecucion en días |  | duracion_dias

## Csv
Nivel1 | DescripcionNivel1 | Nivel2 | DescripcionNivel2 | Nivel3 | DescripcionNivel3 | Nivel4 | DescripcionNivel4 | Nivel5 | DescripcionNivel5 | Nivel6 | DescripcionNivel6 | Nivel7 | DescripcionNivel7 | Renglon | Codigo | Concepto | Unidad | Cantidad | Costo | ImporteCosto | PrecioUnitario | PrecioConLetra | Importe | %
1 | 5 AULAS DIDAC. 2 EE. C/U EST. U-1C 6 EE Y OBRA EXTERIOR. | 1. 1 | CIMENTACION | 1. 1. 1 | PRELIMINARES | [8 empty] | 10 | 11061 | LIMPIA, TRAZO Y NIVELACION DEL TERRENO (AREA DE EDIFICIOS). | M2 | 445.64 | 0 | 0 | 0 | #VALUE! | 0 | #DIV/0!
1 | 5 AULAS DIDAC. 2 EE. C/U EST. U-1C 6 EE Y OBRA EXTERIOR. | 1. 1 | CIMENTACION | 1. 1. 2 | EXCAVACIONES Y CORTES | [8 empty] | 10 | 11071 | EXCAVACION A MANO,TERRENO INVESTIGADO EN OBRA A CUALQUIER PROFUNDIDAD. INC. AFINE DE TALUD Y ACARREO, DENTRO Y FUERA DE LA OBRA EN CAMION VOLTEO DE MATERIAL NO UTIL CARGADO A MANO. | M3 | 780.92 | 0 | 0 | 0 | #VALUE! | 0 | #DIV/0!
1 | 5 AULAS DIDAC. 2 EE. C/U EST. U-1C 6 EE Y OBRA EXTERIOR. | 1. 1 | CIMENTACION | 1. 1. 3 | PLANTILLA DE CONCRETO | [8 empty] | 10 | 11101 | PLANTILLA DE CONCRETO HECHO EN OBRA F'c=100 KG/CM2 DE 6 CM DE ESPESOR. | M2 | 247.42 | 0 | 0 | 0 | #VALUE! | 0 | #DIV/0!
1 | 5 AULAS DIDAC. 2 EE. C/U EST. U-1C 6 EE Y OBRA EXTERIOR. | 1. 1 | CIMENTACION | 1. 1. 4 | SUMINISTROS Y RELLENOS | [8 empty] | 10 | 11121 | RELLENO Y COMPACTACION DE MATERIAL PRODUCTO DE EXCAVACION CON PISON Y AGUA EN CAPAS DE 20 CM. DE ESPESOR, INCL. ACARREO DENTRO DE LA OBRA, MEDIR COMPACTO. | M3 | 231.1262 | 0 | 0 | 0 | #VALUE! | 0 | #DIV/0!
1 | 5 AULAS DIDAC. 2 EE. C/U EST. U-1C 6 EE Y OBRA EXTERIOR. | 1. 1 | CIMENTACION | 1. 1. 4 | SUMINISTROS Y RELLENOS | [8 empty] | 20 | 11135 | SUM. Y RELLENO DE MATERIAL INERTE COMPACTADO CON MEDIOS MECANICOS (BAILARINA) Y AGUA EN CAPAS DE 20 CM. DE ESPESOR, INCL. ACARREO DENTRO DE LA OBRA, MEDIR COMPACTO. | M3 | 234.3275 | 0 | 0 | 0 | #VALUE! | 0 | #DIV/0!
1 | 5 AULAS DIDAC. 2 EE. C/U EST. U-1C 6 EE Y OBRA EXTERIOR. | 1. 1 | CIMENTACION | 1. 1. 5 | CONCRETO EN CIMENTACION | [8 empty] | 10 | 12010 | CONCRETO F¦c=250KG/CM2 EN CIMENTACIËN TMA. 3/4 HECHO EN OBRA INC. COLOCADO, VIBRADO Y CURADO. | M3 | 68.79 | 0 | 0 | 0 | #VALUE! | 0 | #DIV/0!
1 | 5 AULAS DIDAC. 2 EE. C/U EST. U-1C 6 EE Y OBRA EXTERIOR. | 1. 1 | CIMENTACION | 1. 1. 6 | CIMBRA EN CIMENTACION | [8 empty] | 10 | 12021 | CIMBRA PARA CIMENTACION CON MADERA DE PINO DE 3a., ACABADO COMUN, INCL. CIMBRADO Y DESCIMBRADO. | M2 | 268.87 | 0 | 0 | 0 | #VALUE! | 0 | #DIV/0!
1 | 5 AULAS DIDAC. 2 EE. C/U EST. U-1C 6 EE Y OBRA EXTERIOR. | 1. 1 | CIMENTACION | 1. 1. 7 | ACERO EN CIMENTACION | [8 empty] | 10 | 12032 | ACERO PARA REFUERZO EN CIMENTACION CON ALAMBRON #2 F'y=2530 KG/CM2 INCL. SUMINISTRO, HABILITADO, ARMADO, TRASLAPES, GANCHOS Y DESPERDICIOS. | KG | 79.76 | 0 | 0 | 0 | #VALUE! | 0 | #DIV/0!
1 | 5 AULAS DIDAC. 2 EE. C/U EST. U-1C 6 EE Y OBRA EXTERIOR. | 1. 1 | CIMENTACION | 1. 1. 7 | ACERO EN CIMENTACION | [8 empty] | 20 | 12034 | ACERO PARA REFUERZO EN CIMENTACION CON VARILLA #3 F'y=4200 KG/CM2, INCL. SUMINISTRO, HABILITADO, ARMADO, TRASLAPES, SILLETAS, GANCHOS Y DESPERDICIO. | KG | 3487 | 0 | 0 | 0 | #VALUE! | 0 | #DIV/0!
1 | 5 AULAS DIDAC. 2 EE. C/U EST. U-1C 6 EE Y OBRA EXTERIOR. | 1. 1 | CIMENTACION | 1. 1. 7 | ACERO EN CIMENTACION | [8 empty] | 30 | 12035 | ACERO PARA REFUERZO EN CIMENTACION CON VARILLA #4 F'y=4200 KG/CM2, INCL. SUMINISTRO, HABILITADO, ARMADO, TRASLAPES, SILLETAS, GANCHOS Y DESPERDICIO. | KG | 101.81 | 0 | 0 | 0 | #VALUE! | 0 | #DIV/0!
1 | 5 AULAS DIDAC. 2 EE. C/U EST. U-1C 6 EE Y OBRA EXTERIOR. | 1. 1 | CIMENTACION | 1. 1. 7 | ACERO EN CIMENTACION | [8 empty] | 40 | 12036 | ACERO PARA REFUERZO EN CIMENTACION CON VARILLA #5 F'y=4200 KG/CM2, INCL. SUMINISTRO, HABILITADO, ARMADO, TRASLAPES, SILLETAS, GANCHOS Y DESPERDICIO. | KG | 531.93 | 0 | 0 | 0 | #VALUE! | 0 | #DIV/0!
1 | 5 AULAS DIDAC. 2 EE. C/U EST. U-1C 6 EE Y OBRA EXTERIOR. | 1. 1 | CIMENTACION | 1. 1. 7 | ACERO EN CIMENTACION | [8 empty] | 50 | 12037 | ACERO PARA REFUERZO EN CIMENTACION CON VARILLA DEL #6 AL #12 F'y=4200 KG/CM2, INCL. SUMINISTRO, HABILITADO, ARMADO, TRASLAPES, SILLETAS, GANCHOS Y DESPERDICIO. | KG | 1033 | 0 | 0 | 0 | #VALUE! | 0 | #DIV/0!
1 | 5 AULAS DIDAC. 2 EE. C/U EST. U-1C 6 EE Y OBRA EXTERIOR. | 1. 1 | CIMENTACION | 1. 1. 8 | MURETES DE ENRASE | [8 empty] | 10 | 12076 | MURETE DE ENRASE EN CIMENTACION DE BLOCK DE CONCRETO ASENTADO CON MORTERO CEM-ARENA 1:3 DE 15 CM. ESPESOR. | M2 | 137.57 | 0 | 0 | 0 | #VALUE! | 0 | #DIV/0!
1 | 5 AULAS DIDAC. 2 EE. C/U EST. U-1C 6 EE Y OBRA EXTERIOR. | 1. 1 | CIMENTACION | 1. 1. 8 | MURETES DE ENRASE | [8 empty] | 20 | 12081 | MURETE DE ENRASE EN CIMENTACION DE TABICON DE CONCRETO 10 X14X28 CMS ASENTADO CON MORTERO CEM-ARENA 1:3 DE 28 CM. ESPESOR. | M2 | 40 | 0 | 0 | 0 | #VALUE! | 0 | #DIV/0!
1 | 5 AULAS DIDAC. 2 EE. C/U EST. U-1C 6 EE Y OBRA EXTERIOR. | 1. 1 | CIMENTACION | 1. 1. 9 | CADENAS DE DESPLANTES | [8 empty] | 10 | 12111.1 | CADENA TIPO CD-1, CON CONCRETO F'c=250 KG/CM2 DE 14 X 20 CM ARMADA CON 4 VAR.# 3 Y ESTRIBOS # 2 A.C. 20 CM INCL. CIMBRA APARENTE Y CRUCES DE VARILLA. | ML | 177.33 | 0 | 0 | 0 | #VALUE! | 0 | #DIV/0!
1 | 5 AULAS DIDAC. 2 EE. C/U EST. U-1C 6 EE Y OBRA EXTERIOR. | 1. 1 | CIMENTACION | 1. 1. 9 | CADENAS DE DESPLANTES | [8 empty] | 20 | 12112.1 | CADENA DE CONCRETO F´C=250 KG/CM2 DE 14 X 30 CMS DE SECCION ARMADA CON 4 VAR DEL # 3 Y ESTRIBOS DE #2 @ 20 CMS INC. CIMBRA APARENTE Y CRUCES DE VARILLA. | ML | 35 | 0 | 0 | 0 | #VALUE! | 0 | #DIV/0!
1 | 5 AULAS DIDAC. 2 EE. C/U EST. U-1C 6 EE Y OBRA EXTERIOR. | 1. 2 | ESTRUCTURA | 1. 2. 1 | CIMBRA EN ESTRUCTURA | [8 empty] | 10 | 21101 | CIMBRA EN COLUMNAS Y MUROS, ACABADO APARENTE CON TRIPLAY DE PINO DE 16 MM., INCL. CIMBRADO, DESCIMBRADO, HABILITADO Y CHAFLANES U OCHAVOS. | M2 | 497.81 | 0 | 0 | 0 | #VALUE! | 0 | #DIV/0!
1 | 5 AULAS DIDAC. 2 EE. C/U EST. U-1C 6 EE Y OBRA EXTERIOR. | 1. 2 | ESTRUCTURA | 1. 2. 1 | CIMBRA EN ESTRUCTURA | [8 empty] | 20 | 21110 | CIMBRA PARA LOSAS, ACABADO APARENTE CON TRIPLAY DE PINO DE 16 MM., INCL. CIMBRADO, DESCIMBRADO, CHAFLAN, GOTERO Y FRENTES (OCHAVOS). | M2 | 404.27 | 0 | 0 | 0 | #VALUE! | 0 | #DIV/0!
1 | 5 AULAS DIDAC. 2 EE. C/U EST. U-1C 6 EE Y OBRA EXTERIOR. | 1. 2 | ESTRUCTURA | 1. 2. 1 | CIMBRA EN ESTRUCTURA | [8 empty] | 30 | 21115 | CIMBRA APARENTE EN TRABES CON TRIPLAY DE PINO DE 16 MM., INCL. CIMBRADO, DESCIMBRADO Y CHAFLANES U OCHAVOS Y FRENTES. | M2 | 254.64 | 0 | 0 | 0 | #VALUE! | 0 | #DIV/0!
1 | 5 AULAS DIDAC. 2 EE. C/U EST. U-1C 6 EE Y OBRA EXTERIOR. | 1. 2 | ESTRUCTURA | 1. 2. 2 | ACERO EN ESTRUCTURA | [8 empty] | 10 | 21201 | ACERO REFUERZO EN ESTRUCTURA CON ALAMBRON Fy=2530 KG/CM2., INCL. SUMINISTRO, HABILITADO Y ARMADO, TRASLAPES, GANCHOS, SILLETA Y DESPERDICIO. | KG | 98.86 | 0 | 0 | 0 | #VALUE! | 0 | #DIV/0!
1 | 5 AULAS DIDAC. 2 EE. C/U EST. U-1C 6 EE Y OBRA EXTERIOR. | 1. 2 | ESTRUCTURA | 1. 2. 2 | ACERO EN ESTRUCTURA | [8 empty] | 20 | 21203 | ACERO DE REFUERZO EN ESTRUCTURA CON VARILLA #3 F'y=4200 KG/CM2, INCL. SUMINISTRO, HABILITADO, ARMADO, TRASLAPES, GANCHOS, SILLETA Y DESPERDICIO. | KG | 5363.32 | 0 | 0 | 0 | #VALUE! | 0 | #DIV/0!
1 | 5 AULAS DIDAC. 2 EE. C/U EST. U-1C 6 EE Y OBRA EXTERIOR. | 1. 2 | ESTRUCTURA | 1. 2. 2 | ACERO EN ESTRUCTURA | [8 empty] | 30 | 21204 | ACERO DE REFUERZO EN ESTRUCTURA CON VARILLA #4 F'y=4200 KG/CM2, INCL. SUMINISTRO, HABILITADO, ARMADO, TRASLAPES, GANCHOS, SILLETA Y DESPERDICIO. | KG | 149.67 | 0 | 0 | 0 | #VALUE! | 0 | #DIV/0!
1 | 5 AULAS DIDAC. 2 EE. C/U EST. U-1C 6 EE Y OBRA EXTERIOR. | 1. 2 | ESTRUCTURA | 1. 2. 2 | ACERO EN ESTRUCTURA | [8 empty] | 40 | 21205 | ACERO DE REFUERZO EN ESTRUCTURA CON VARILLA #5 F'y=4200 KG/CM2, INCL. SUMINISTRO, HABILITADO, ARMADO, TRASLAPES, GANCHOS, SILLETA Y DESPERDICIO. | KG | 489.55 | 0 | 0 | 0 | #VALUE! | 0 | #DIV/0!
1 | 5 AULAS DIDAC. 2 EE. C/U EST. U-1C 6 EE Y OBRA EXTERIOR. | 1. 2 | ESTRUCTURA | 1. 2. 2 | ACERO EN ESTRUCTURA | [8 empty] | 50 | 21206 | ACERO DE REFUERZO EN ESTRUCTURA DIAM. No. 6 AL 12 F´Y=4200 KG/CM2 INC. SUMINISTRO, HABILITADO, ARMADO, TRASLAPES, GANCHOS , SILLETAS Y DESPERDICIOS. | KG | 2959.2 | 0 | 0 | 0 | #VALUE! | 0 | #DIV/0!
1 | 5 AULAS DIDAC. 2 EE. C/U EST. U-1C 6 EE Y OBRA EXTERIOR. | 1. 2 | ESTRUCTURA | 1. 2. 3 | CONCRETO EN ESTRUCTURA | [8 empty] | 10 | 21301 | CONCRETO F'c=250 KG/CM2 EN ESTRUCTURAS Y LOSAS CON T.M.A. 3/4" HECHO EN OBRA, INCL. VIBRADO Y CURADO EN LOSAS,INC. AFINE Y ACABADO PARA RECIBIR IMPERMEABILIZANTE. | M3 | 104.6 | 0 | 0 | 0 | #VALUE! | 0 | #DIV/0!
1 | 5 AULAS DIDAC. 2 EE. C/U EST. U-1C 6 EE Y OBRA EXTERIOR. | 1. 3 | ALBAÑILERIA Y ACABADOS | 1. 3. 1 | CADENAS Y CASTILLOS | [8 empty] | 10 | 31040 | CEJA DE CONCRETO F'c=150 KG/CM2 SECC. PROM. 28x12CM ARMADO CON VAR. #3 A.R. Y BASTON #2 A.C 30 CM DE 54CM LONG., INCL. CIMBRA APARENTE. | ML | 50.96 | 0 | 0 | 0 | #VALUE! | 0 | #DIV/0!
1 | 5 AULAS DIDAC. 2 EE. C/U EST. U-1C 6 EE Y OBRA EXTERIOR. | 1. 3 | ALBAÑILERIA Y ACABADOS | 1. 3. 1 | CADENAS Y CASTILLOS | [8 empty] | 20 | 31001.1 | CADENA DE CONCRETO F'c=250 KG/CM2 DE 14x10CM ARM C/2 VAR #3 Y GRAPAS #2 @20CM.. INCLUYE CIMBRA APARENTE. | ML | 94.76 | 0 | 0 | 0 | #VALUE! | 0 | #DIV/0!
1 | 5 AULAS DIDAC. 2 EE. C/U EST. U-1C 6 EE Y OBRA EXTERIOR. | 1. 3 | ALBAÑILERIA Y ACABADOS | 1. 3. 1 | CADENAS Y CASTILLOS | [8 empty] | 30 | 31017.1 | CASTILLO DE 15 X15 CMS FABRICADO CON CONCRETO F'C= 250 KG/CM2 R.N. AGREGADO MÁXIMO DE 19 MM. ARMADO CON 4 VARILLA DEL No. 3, ESTRIBOS A.C. 20 CM. DEL No. 2 INCL. CIMBRA ACABADO COMUN CIMBRADO Y DESCIMBRADO, ACARREO DE LOS MATERIALES AL SITIO DE LOS TRABAJOS, DESPERDICIOS, GANCHOS, ANCLAJES, TRASLAPES, ALAMBRE RECOCIDO, LIMPIEZA, MANO DE OBRA Y HERRAMIENTA. | ML | 68 | 0 | 0 | 0 | #VALUE! | 0 | #DIV/0!
1 | 5 AULAS DIDAC. 2 EE. C/U EST. U-1C 6 EE Y OBRA EXTERIOR. | 1. 3 | ALBAÑILERIA Y ACABADOS | 1. 3. 1 | CADENAS Y CASTILLOS | [8 empty] | 40 | S/C20243.1 | CADENA O CASTILLO DE CONCRETO F´C=250 KG/CM2 DE 28X30 CMS ARMADA CON 4 VARILLAS #3 Y E#2 @20 CMSINCL. CIMBRA APARENTE Y CRUCES DE VARILLA. | ML | 35.4 | 0 | 0 | 0 | #VALUE! | 0 | #DIV/0!
1 | 5 AULAS DIDAC. 2 EE. C/U EST. U-1C 6 EE Y OBRA EXTERIOR. | 1. 3 | ALBAÑILERIA Y ACABADOS | 1. 3. 1 | CADENAS Y CASTILLOS | [8 empty] | 50 | 31035 | CADENA O CASTILLO DE CONCRETO F´c=150 KG/CM2 DE 14X28 CM ARMADO CON 4 VAR #3 F´Y=4200 KG/CM2 Y ESTRIBOS #2 @15 CMS INCL. CIMBRA APARENTE Y CRUCES DE VARILLA,. | ML | 40 | 0 | 0 | 0 | #VALUE! | 0 | #DIV/0!
1 | 5 AULAS DIDAC. 2 EE. C/U EST. U-1C 6 EE Y OBRA EXTERIOR. | 1. 3 | ALBAÑILERIA Y ACABADOS | 1. 3. 1 | CADENAS Y CASTILLOS | [8 empty] | 60 | S/C | CADENA O CASTILLO DE CONCRETO F´c=150 KG/CM2 DE 14X54 CM ARMADO CON 6 VAR #3 F´Y=4200 KG/CM2 Y ESTRIBOS #2 @20 CMS INCL. CIMBRA APARENTE Y CRUCES DE VARILLA,. | ML | 35 | 0 | 0 | 0 | #VALUE! | 0 | #DIV/0!
1 | 5 AULAS DIDAC. 2 EE. C/U EST. U-1C 6 EE Y OBRA EXTERIOR. | 1. 3 | ALBAÑILERIA Y ACABADOS | 1. 3. 2 | MUROS | [8 empty] | 10 | 31105 | MURO DE TABIQUE ROJO COMUN DE 13 A 14 CM DE ESPESOR, ASENTADO CON MORTERO CEM-ARENA 1:3 ACABADO COMUN. | M2 | 246.96 | 0 | 0 | 0 | #VALUE! | 0 | #DIV/0!
1 | 5 AULAS DIDAC. 2 EE. C/U EST. U-1C 6 EE Y OBRA EXTERIOR. | 1. 3 | ALBAÑILERIA Y ACABADOS | 1. 3. 2 | MUROS | [8 empty] | 20 | 38423 | SUMINISTRO Y COLOCACION DE MALLA ELECTROSOLDADA 6-6/10-10 EN MUROS INC. NIVELACION, FIJACION, HERRAMIENTA Y MANO DE OBRA. | M2 | 17.2515 | 0 | 0 | 0 | #VALUE! | 0 | #DIV/0!
1 | 5 AULAS DIDAC. 2 EE. C/U EST. U-1C 6 EE Y OBRA EXTERIOR. | 1. 3 | ALBAÑILERIA Y ACABADOS | 1. 3. 2 | MUROS | [8 empty] | 30 | S/C003 | SUMINISTRO Y COLOCACION DE LOSETA ACAIDIA 60X60 CMS. COLOR TREMONT BROWN DE PRIMERA (INTERCERAMIC) ASENTADA CON MORTERO CEMENTO ARENA 1:5 Y BOQUILLA DE 5 MM ESPESOR JUNTADO CON CEMENTO BLANCO INCL. CORTES RECTOS RECORTES, EMBOQUILLADO A 45 GRADOS, HERRAMIENTA. | M2 | 440 | 0 | 0 | 0 | #VALUE! | 0 | #DIV/0!
1 | 5 AULAS DIDAC. 2 EE. C/U EST. U-1C 6 EE Y OBRA EXTERIOR. | 1. 3 | ALBAÑILERIA Y ACABADOS | 1. 3. 2 | MUROS | [8 empty] | 40 | S/C02 | PISO ESTAMPADO DE CONCRETO F´C=150 KG/CM2 DE 10 CMS DE ESPESOR ACABADO FINO CON RAVA TRITURADA INCL. MOLDE, MATERIALES CIMBRA Y TRABAJO TERMINADO. | M2 | 80.5 | 0 | 0 | 0 | #VALUE! | 0 | #DIV/0!
1 | 5 AULAS DIDAC. 2 EE. C/U EST. U-1C 6 EE Y OBRA EXTERIOR. | 1. 3 | ALBAÑILERIA Y ACABADOS | 1. 3. 3 | FIRMES Y PISOS | [8 empty] | 10 | S/C01 | PISO DESLAVADO CON HORMIGON DE CONCRETO F´c=150 KG/CM2 DE 10 CMS DE ESPESOR ACABADO DESLAVADO CON GRAVA TRITURADA, INCL. MATERIALES CIMBRA TRABAJO TERMINADO. | M2 | 38.41 | 0 | 0 | 0 | #VALUE! | 0 | #DIV/0!
1 | 5 AULAS DIDAC. 2 EE. C/U EST. U-1C 6 EE Y OBRA EXTERIOR. | 1. 3 | ALBAÑILERIA Y ACABADOS | 1. 3. 3 | FIRMES Y PISOS | [8 empty] | 20 | 31220 | PISO CONCRETO F'c=150 KG/CM2, 10 CM ESPESOR, ACABADO PULIDO O RAYADO CON BROCHA DE PELO, LOSAS DE 3.06x2M, JUNTAS FRIAS, ACAB. CON VOLTEA. INCL. CIMBRADO. | M2 | 290 | 0 | 0 | 0 | #VALUE! | 0 | #DIV/0!
1 | 5 AULAS DIDAC. 2 EE. C/U EST. U-1C 6 EE Y OBRA EXTERIOR. | 1. 3 | ALBAÑILERIA Y ACABADOS | 1. 3. 4 | RODAPIE Y FORJADOS | [8 empty] | 10 | 31250 | RODAPIE DE CONCRETO F'c=150 KG/CM2 SECCION PROMEDIO DE 15 X 20 CM ARMADA CON 5 VAR. #3 A.R. Y BASTON DE 1.4 M DE LONGITUD CON VAR. #2 A.C. 25 CM. | ML | 39.4 | 0 | 0 | 0 | #VALUE! | 0 | #DIV/0!
1 | 5 AULAS DIDAC. 2 EE. C/U EST. U-1C 6 EE Y OBRA EXTERIOR. | 1. 3 | ALBAÑILERIA Y ACABADOS | 1. 3. 4 | RODAPIE Y FORJADOS | [8 empty] | 20 | 31262 | FORJADO DE NARIZ DE CONCRETO F'c=150 KG/CM2, INCL. SOLO CIMBRA Y ACERO 0.8 KG/ML PARA REMATE PISO LADO POSTERIOR Y LATERALES DEL EDIFICIO. | ML | 16 | 0 | 0 | 0 | #VALUE! | 0 | #DIV/0!
1 | 5 AULAS DIDAC. 2 EE. C/U EST. U-1C 6 EE Y OBRA EXTERIOR. | 1. 3 | ALBAÑILERIA Y ACABADOS | 1. 3. 4 | RODAPIE Y FORJADOS | [8 empty] | 30 | S/C011 | FORJADO BOLEADO DE NARIZ DE NARIZ EN BANQUETAS, SE INCLUYE UNICAMENTE CIMBRA Y MANO DE OBRA. | ML | 78.2 | 0 | 0 | 0 | #VALUE! | 0 | #DIV/0!
1 | 5 AULAS DIDAC. 2 EE. C/U EST. U-1C 6 EE Y OBRA EXTERIOR. | 1. 3 | ALBAÑILERIA Y ACABADOS | 1. 3. 5 | APLANADOS Y AZULEJOS | [8 empty] | 10 | 32001 | APLANADO MUROS CON MORTERO CEMENTO-CAL-ARENA 1:2:6 A PLOMO Y REGLA, ACABADO CON ESPONJA, INCL. REMATES Y EMBOQUILLADO. | M2 | 437.87 | 0 | 0 | 0 | #VALUE! | 0 | #DIV/0!
1 | 5 AULAS DIDAC. 2 EE. C/U EST. U-1C 6 EE Y OBRA EXTERIOR. | 1. 3 | ALBAÑILERIA Y ACABADOS | 1. 3. 5 | APLANADOS Y AZULEJOS | [8 empty] | 20 | S/C03 | SUMINISTRO Y APLICACION DE RECUBRIMIENTO TEXTURIZADO ACRILICO ULTRALIGERO EN MUROS, DE LA MARCA COMEX A BASE DE AGUA QUE ESTA FORMULADA CON UNA TECNOLOGIA ALIGERANTE INCL. PRIPARACION DE LA SUPERFICIE, SELLADOR, HERRAMIENTA MANO DE OBRA Y TODO LO NECESARIO. | M2 | 192.8 | 0 | 0 | 0 | #VALUE! | 0 | #DIV/0!
1 | 5 AULAS DIDAC. 2 EE. C/U EST. U-1C 6 EE Y OBRA EXTERIOR. | 1. 3 | ALBAÑILERIA Y ACABADOS | 1. 3. 5 | APLANADOS Y AZULEJOS | [8 empty] | 30 | 31236.1 | PISO DE LOSETA VITROMEX MOD DURAGRES O PORCELANITE MOD. MAGNUM DE 30X30 CMS ANTIDERRAPANTE ASENTADA CON PEGAZULEJO COLOR BLANCO O GRIS INCLUYE: TRAZO Y NIVELACION DE PISO CON PEGAZULEJO JUNTA HUESO, LECHADEADO CON CEMNTO INC. MAT Y DESPERDICIO. | M2 | 65.54 | 0 | 0 | 0 | #VALUE! | 0 | #DIV/0!
1 | 5 AULAS DIDAC. 2 EE. C/U EST. U-1C 6 EE Y OBRA EXTERIOR. | 1. 3 | ALBAÑILERIA Y ACABADOS | 1. 3. 7 | PINTURA E IMPERMEABILIZACION | [8 empty] | 10 | 34003 | PINTURA VINIL ACRILICA LAVABLE A DOS MANOS UNIFORMES PARA MUROS, ZOCLOS, COLUMNAS, TRABES Y PLAFONES, DEJANDO SECAR ENTRE MANO Y MANO MINIMO 60 MINUTOS, DE LAS MARCAS : VINIMEX DE COMEX, KEMTONE DE SHERWIN WILLIAMS, BERELEX SUPERSATIN DE BEREL, DULUX PROFESIONAL DE ICI O COLVIN OPTIMUS, COVER MASTER DE ACUARIO; PARA TONOS PASTEL O CONCENTRADOS DEBERA APLICAR PREVIAMENTE UN FONDO EN COLOR BLANCO DE LA MISMA CALIDAD DE LA PINTURA DE ACABADO; INCL. PREPARACION DE LA SUPERFICIE, REBABEAR, APLICACION DE SELLADOR VINILICO, PLASTE CORRIDO, ANDAMIOS, HERRAMIENTA, EQUIPO Y MANO DE OBRA. | M2 | 574.9018 | 0 | 0 | 0 | #VALUE! | 0 | #DIV/0!
1 | 5 AULAS DIDAC. 2 EE. C/U EST. U-1C 6 EE Y OBRA EXTERIOR. | 1. 3 | ALBAÑILERIA Y ACABADOS | 1. 3. 7 | PINTURA E IMPERMEABILIZACION | [8 empty] | 20 | 35005. 1 | SUMINISTRO Y APLICACION DE IMPERMEABILIZANTE EN LOSAS DE AZOTEA A BASE DE SISTEMA LAMINAR PREFABRICADO CON ASFALTOS MODIFICADOS SINTETICOS Y MEMBRANA DE REFUERZO DE ALTA ESTABILIDAD DIMENSIONAL APLICADO A TERMOFUSION. INC. LIMPIEZA DE LA SUPERFICIE, LA CUAL DEBERA ESTAR LIBRE DE POLVO Y PARTICULAS SUELTAS, OBSTACULOS, PROTUBERANCIAS Y PERFECTAMENTE SECA, APLICACION DE SELLADOR ASFALTICO BASE SOLVENTE Y SELLADO DE GRIETAS CON EL MISMO IMPERMEABILIZANTE FUNDIDO, DE 4.0 MM DE ESPESOR CON REFUERZO CENTRAL DE TELA NO TEJIDA DE POLIESTER "SPOUND BONDED" DE 180 GRS/CM2, RECUBIERTO POR AMBOS LADOS CON ASFALTO MODIFICADO APP (POLIPROPILENO ATACTICO) CON CONTENIDO EN 12% EN VOLUMEN, (PARA ZONAS CALIDAS Y TEMPLADAS), ACABADO CON GRAVILLA GRANULAR ESMALTADA AL HORNO COLOR TERRACOTA. MARCAS CHOVATEK, IMPERQUIMIA, IMPAC, TEXSA, PASA, FESTER, SOPREMA MEXICO, GRUPO NORK INTERNACIONAL CON UNA GARANTIA DE 8 AÑOS. EN AREAS DE 101 A 500 M2. (DEBERA PRESENTAR UNA MUESTRA FISICA DEL SISTEMA A UTILIZAR PARA SU AUTORIZACION CORRESPONDIENTE). | M2 | 455.73 | 0 | 0 | 0 | #VALUE! | 0 | #DIV/0!
1 | 5 AULAS DIDAC. 2 EE. C/U EST. U-1C 6 EE Y OBRA EXTERIOR. | 1. 3 | ALBAÑILERIA Y ACABADOS | 1. 3. 9 | LIMPIEZAS | [8 empty] | 10 | 37005 | LIMPIEZA DE PISOS DE CONCRETO Y/O MOSAICO DE PASTA, CERAMICA, ETC. CON CEPILLO, AGUA Y ACIDO CLORHIDRICO. | M2 | 360.53 | 0 | 0 | 0 | #VALUE! | 0 | #DIV/0!
1 | 5 AULAS DIDAC. 2 EE. C/U EST. U-1C 6 EE Y OBRA EXTERIOR. | 1. 3 | ALBAÑILERIA Y ACABADOS | 1. 3. 9 | LIMPIEZAS | [8 empty] | 20 | 37030 | LIMPIEZA DE VIDRIOS Y TABLETAS POR AMBAS CARAS. | M2 | 60.16 | 0 | 0 | 0 | #VALUE! | 0 | #DIV/0!
1 | 5 AULAS DIDAC. 2 EE. C/U EST. U-1C 6 EE Y OBRA EXTERIOR. | 1. 3 | ALBAÑILERIA Y ACABADOS | 1. 3. 9 | LIMPIEZAS | [8 empty] | 30 | 38171 | SEPARACION MURO-COLUMNA CON CANAL LAMINA No.18 DE 0.28 MTS. DE DESARROLLO, CELOTEX DE 3/4" X 15 CMS. DE ANCHO, FIJADA A COLUMNA. INC. PINTURA ESMALTE. | ML | 33.95 | 0 | 0 | 0 | #VALUE! | 0 | #DIV/0!
1 | 5 AULAS DIDAC. 2 EE. C/U EST. U-1C 6 EE Y OBRA EXTERIOR. | 1. 3 | ALBAÑILERIA Y ACABADOS | 1. 3. 9 | LIMPIEZAS | [8 empty] | 40 | 31410 | SUMINISTRO Y COLOCACION DE TEJA DE BARRO REC.TIPO MEDIA CAÑA 40X10 CMS.ASENT.CON MORT.C:A PROP.1:5. | M2 | 511.8 | 0 | 0 | 0 | #VALUE! | 0 | #DIV/0!
1 | 5 AULAS DIDAC. 2 EE. C/U EST. U-1C 6 EE Y OBRA EXTERIOR. | 1. 4 | HERRERIA | 1. 4. 5 | PUERTAS | [8 empty] | 10 | 41306 | SUMINISTRO Y COLOCACION DE PUERTA CON TABLERO MULTIPANEL DE 1.00X2.50 DE ALTURA TOTAL INCL. ANTEPECHO DE VIDRIO FIJO DE 6MM DE 30 A 40 CMS. CON MARCO Y CONTRAMARCO DE ALUMINIO DE 2" Y CERRADURA TIPO CAPFCE | PZA | 5 | 0 | 0 | 0 | #VALUE! | 0 | #DIV/0!
1 | 5 AULAS DIDAC. 2 EE. C/U EST. U-1C 6 EE Y OBRA EXTERIOR. | 1. 4 | HERRERIA | 1. 4.10 | CANCELERIA | [8 empty] | 10 | 41313 | SUMINISTRO Y COLOCACION DE CANCELERIA DE ALUMINIO ANODIZADO NATURAL LINEA 2"X1" INC.VIDRIO DE 6 MM.DE ESPESOR HERRAJES Y TODO LO NECESARIO PARA SU BUEN FUNCIONAMIENTO. | M2 | 64.9 | 0 | 0 | 0 | #VALUE! | 0 | #DIV/0!
1 | 5 AULAS DIDAC. 2 EE. C/U EST. U-1C 6 EE Y OBRA EXTERIOR. | 1. 5 | INSTALACIONES | 1. 5. 1 | SALIDAS ELECTRICAS DE CENTRO | [8 empty] | 10 | 51002 | SALIDA DE CENTRO Y/O CONTACTO EN CAJA LAMINA CON TUBO DE Fo.Go. PARED DELGADA, Y CONDUCTORES TW CAL. 10 Y 12 MARCA CONDUMEX, CONDUCTORES MONTERREY, CONELEC O LATINCASA, INCL. APAGADOR. | SAL | 55 | 0 | 0 | 0 | #VALUE! | 0 | #DIV/0!
1 | 5 AULAS DIDAC. 2 EE. C/U EST. U-1C 6 EE Y OBRA EXTERIOR. | 1. 5 | INSTALACIONES | 1. 5. 1 | SALIDAS ELECTRICAS DE CENTRO | [8 empty] | 20 | 51051 | SALIDA DE CONTACTO MONOFASICO POLARIZADO DUPLEX 15 AMP. AH.CON CAJA DE LAMINA Y TUBO CONDUIT P.D. INCL. CONDUCTORES MARCA CONDUMEX, CONDUCTORES MONTERREY, CONELEC O LATINCASA Y TODO PARA SU BUEN FUNCIONAMIENTO. | SAL | 10 | 0 | 0 | 0 | #VALUE! | 0 | #DIV/0!
1 | 5 AULAS DIDAC. 2 EE. C/U EST. U-1C 6 EE Y OBRA EXTERIOR. | 1. 5 | INSTALACIONES | 1. 5. 2 | LUMINARIAS | [8 empty] | 10 | 51009 | SUMINISTRO Y COLOCACION DE LUMINARIA AHORRADORA DE ENERGIA TIPO T-8 SOBREPONER DE 2 LAMPARAS DE 32 WATTS, EN DIMENSIONES DE 23 CMS. DE ANCHO POR 122 CMS. DE LARGO Y 7.5 CMS. DE ESPESOR, MODELO GCL-232 (COMODIN), GABINETE METALICO A 127 VOLTS CON ACRILICO, ENVOLVENTE Y MATERIALES DE FIJACION, HERRAMIENTA Y MANO DE OBRA | PZA | 45 | 0 | 0 | 0 | #VALUE! | 0 | #DIV/0!
1 | 5 AULAS DIDAC. 2 EE. C/U EST. U-1C 6 EE Y OBRA EXTERIOR. | 1. 5 | INSTALACIONES | 1. 5. 2 | LUMINARIAS | [8 empty] | 20 | 85816 | SUMINISTRO Y COLOCACION DE VENTILADOR DE ASPAS PARA TECHO DE 5 VELOCIDADES CON CONTROL DE PARED INCLUYE: SALIDA ELECTRICA CON TUBO DE Fo.Go. P.D. Y CONDUCTORES MCA. MONTERREY, CONDUMEX, CONELEC, O LATINCASA, MATERIALES, CONEXIONES TRABAJO TERMINADO. | PZA | 10 | 0 | 0 | 0 | #VALUE! | 0 | #DIV/0!
1 | 5 AULAS DIDAC. 2 EE. C/U EST. U-1C 6 EE Y OBRA EXTERIOR. | 1. 5 | INSTALACIONES | 1. 5. 5 | TABLEROS E INTERRUPTORES | [8 empty] | 10 | 51355 | SUMINISTRO Y COLOCACION DE TABLERO DE CONTROL PARA 8 CIRCUITOS MONOFASICOS (QO-8) | PZA | 1 | 0 | 0 | 0 | #VALUE! | 0 | #DIV/0!
1 | 5 AULAS DIDAC. 2 EE. C/U EST. U-1C 6 EE Y OBRA EXTERIOR. | 1. 5 | INSTALACIONES | 1. 5. 5 | TABLEROS E INTERRUPTORES | [8 empty] | 20 | 51378 | SUMINISTRO Y COLOCACION DE INTERRUPTOR TERMOMAGNETICO DE 1 POLO DE 15 A 50 AMP. TIPO QO. INC. CONEXION Y PRUEBA. | PZA | 6 | 0 | 0 | 0 | #VALUE! | 0 | #DIV/0!
2 | OBRA EXTERIOR | 2.19 | RED ELECTRICA | 2.19. 3 | ALBAÑILERIA Y ACABADOS | [8 empty] | 10 | 31296 | REGISTRO ELECTRICO 60 X 60 X 80 CMS. CON BLOCK CEMENTO O TABIQUE, APLANADO INTERIOR PULIDO, TAPA DE CONCRETO ARMADO CON 2 VAR. Y FONDO DE ARENA. | PZA | 1 | 0 | 0 | 0 | #VALUE! | 0 | #DIV/0!
2 | OBRA EXTERIOR | 2.19 | RED ELECTRICA | 2.19. 5 | INSTALACIONES | [8 empty] | 10 | 51431 | SUMINISTRO Y TENDIDO TUBO CONDUIT PVC TIPO PESADO 38 MM DIAM., INCL. CONEXION, TRAZO, EXCAVACION CAMA ARENA, RELLENO, COMPACTACION, UNIDAD DE OBRA TERMINADA. | ML | 40 | 0 | 0 | 0 | #VALUE! | 0 | #DIV/0!
2 | OBRA EXTERIOR | 2.19 | RED ELECTRICA | 2.19. 5 | INSTALACIONES | [8 empty] | 20 | 51470 | SUMINISTRO Y COLOCACION DE CABLE DE COBRE CON AISLANTE THW CAL. # 6 MARCA CONDUMEX, CONDUCTORES MONTERREY, CONELEC O LATINCASA, (3% DESPERDICIO Y 3% PUNTAS DE CONEXION.) INC. CINTA AISLANTE. | ML | 120 | 0 | 0 | 0 | #VALUE! | 0 | #DIV/0!
2 | OBRA EXTERIOR | 2.19 | RED ELECTRICA | 2.19. 5 | INSTALACIONES | [8 empty] | 30 | 51493 | SUMINISTRO Y COLOCACION DE CABLE DESNUDO CALIBRE # 8 MARCA CONDUMEX, CONDUCTORES MONTERREY, CONELEC O LATINCASA, | ML | 40 | 0 | 0 | 0 | #VALUE! | 0 | #DIV/0!
2 | OBRA EXTERIOR | 2.19 | RED ELECTRICA | 2.19. 5 | INSTALACIONES | [8 empty] | 40 | 51498 | SUMINISTRO Y COLOCACION VARILLA DE TIERRA COOPER WELLD DE 3.00 M POR 19 MM DIAMETRO, INCLUYE: CONECTOR Y Y PUNTAS DE CONEXION. | PZA | 1 | 0 | 0 | 0 | #VALUE! | 0 | #DIV/0!
3 | PLANTA DE TRATAMIENTO DE RESIDUOS 1 | 3. 1 | PRELIMINARES | 2.19. 5 | INSTALACIONES | [8 empty] | 10 | 85346 | DESASOLVE DE FOSA SEPTICA DE 40 M3 | PZA | 1 | 0 | 0 | 0 | #VALUE! | 0 | #DIV/0!
4 | PLANTA DE TRATAMIENTO DE RESIDUOS 2 | 4. 1 | PRELIMINARES | 2.19. 5 | INSTALACIONES | [8 empty] | 10 | 85346 | DESASOLVE DE FOSA SEPTICA DE 40 M3 | PZA | 1 | 0 | 0 | 0 | #VALUE! | 0 | #DIV/0!
4 | PLANTA DE TRATAMIENTO DE RESIDUOS 2 | 4. 1 | PRELIMINARES | 2.19. 5 | INSTALACIONES | [8 empty] | 20 | S/C022 | DESASOLVE DE CISTERNA DE 7.5 M3 INCLUYE TODO LO NECESARIO PARA SU CORRECTA FUNCION, | PZA | 1 | 0 | 0 | 0 | #VALUE! | 0 | #DIV/0!
4 | PLANTA DE TRATAMIENTO DE RESIDUOS 2 | 4. 2 | CIMENTACION | 2.19. 5 | INSTALACIONES | [8 empty] | 10 | 11061 | LIMPIA, TRAZO Y NIVELACION DEL TERRENO (AREA DE EDIFICIOS). | M2 | 70.28 | 0 | 0 | 0 | #VALUE! | 0 | #DIV/0!
4 | PLANTA DE TRATAMIENTO DE RESIDUOS 2 | 4. 3 | ALBAÑILERIA Y ACABADOS | 2.19. 5 | INSTALACIONES | [8 empty] | 10 | 34003 | PINTURA VINIL ACRILICA LAVABLE A DOS MANOS UNIFORMES PARA MUROS, ZOCLOS, COLUMNAS, TRABES Y PLAFONES, DEJANDO SECAR ENTRE MANO Y MANO MINIMO 60 MINUTOS, DE LAS MARCAS : VINIMEX DE COMEX, KEMTONE DE SHERWIN WILLIAMS, BERELEX SUPERSATIN DE BEREL, DULUX PROFESIONAL DE ICI O COLVIN OPTIMUS, COVER MASTER DE ACUARIO; PARA TONOS PASTEL O CONCENTRADOS DEBERA APLICAR PREVIAMENTE UN FONDO EN COLOR BLANCO DE LA MISMA CALIDAD DE LA PINTURA DE ACABADO; INCL. PREPARACION DE LA SUPERFICIE, REBABEAR, APLICACION DE SELLADOR VINILICO, PLASTE CORRIDO, ANDAMIOS, HERRAMIENTA, EQUIPO Y MANO DE OBRA. | M2 | 30 | 0 | 0 | 0 | #VALUE! | 0 | #DIV/0!
4 | PLANTA DE TRATAMIENTO DE RESIDUOS 2 | 4. 3 | ALBAÑILERIA Y ACABADOS | 2.19. 5 | INSTALACIONES | [8 empty] | 20 | 34012 | PINTURA ESMALTE ALKIDAL EN PUERTAS Y MAMPARAS, LAMINA ESTRIADA,A DOS MANOS DEJANDO SECAR LA SUPERFICIE ENTRE MANO Y MANO, DE LAS MARCAS COMEX ESMALTE-100, ACUARIO INDUSTRIAL 300 O TECNOBRIL, SHERWIN WILLIAMS P.A.B. GENERAL PAINT RAYONITE, OPTIMUS ECO-EXPRESS O BONOL, ICI MAGICOLOR, PINTUMEX ESMALUX, BEREL BERALKID. DOAL COLOREK O 900.TRABAJO TERMINADO, INCL. LIMPIEZA Y REPARACION DE LA SUPERFICIE. | M2 | 8.86 | 0 | 0 | 0 | #VALUE! | 0 | #DIV/0!
4 | PLANTA DE TRATAMIENTO DE RESIDUOS 2 | 4. 4 | HERRERIA | 2.19. 5 | INSTALACIONES | [8 empty] | 10 | 43002 | SUMINISTRO Y COLOCACION DE PORTON DE MALLA TIPO CICLON CAL.10.5 DE 3.05 X 2.00 INCL. ESPADAS, ALAMBRE DE PUAS, BARRA SUPERIOR, POSTES ESQUINEROS Y TODO LO NECESARIO PARA SU BUEN FUNCIONAMIENTO. | PZA | 1 | 0 | 0 | 0 | #VALUE! | 0 | #DIV/0!
4 | PLANTA DE TRATAMIENTO DE RESIDUOS 2 | 4. 4 | HERRERIA | 2.19. 5 | INSTALACIONES | [8 empty] | 20 | 43001 | SUMINISTRO Y COLOCACION DE MALLA TIPO CICLON CAL. 10.5 INCL. ESQUINERO, BARRA SUPERIOR, ALAMBRE DE PUAS, MALLA, LARGUEROS, POSTES, ETC. | ML | 50 | 0 | 0 | 0 | #VALUE! | 0 | #DIV/0!
4 | PLANTA DE TRATAMIENTO DE RESIDUOS 2 | 4. 5 | INSTALACIONES | 2.19. 5 | INSTALACIONES | [8 empty] | 10 | 51303 | SUMINISTRO DE BOMBA CENTRIFUGA CON MOTOR DE 1.0 O 1.5 HP. | PZA | 1 | 0 | 0 | 0 | #VALUE! | 0 | #DIV/0!
4 | PLANTA DE TRATAMIENTO DE RESIDUOS 2 | 4. 5 | INSTALACIONES | 2.19. 5 | INSTALACIONES | [8 empty] | 20 | 51353 | SUMINISTRO Y COLOCACION TABLERO DE CONTROL PARA 2 CIRCUITOS SQUAREN-D O SIMILAR. | PZA | 1 | 0 | 0 | 0 | #VALUE! | 0 | #DIV/0!
4 | PLANTA DE TRATAMIENTO DE RESIDUOS 2 | 4. 5 | INSTALACIONES | 2.19. 5 | INSTALACIONES | [8 empty] | 30 | 51378 | SUMINISTRO Y COLOCACION DE INTERRUPTOR TERMOMAGNETICO DE 1 POLO DE 15 A 50 AMP. TIPO QO. INC. CONEXION Y PRUEBA. | PZA | 1 | 0 | 0 | 0 | #VALUE! | 0 | #DIV/0!
4 | PLANTA DE TRATAMIENTO DE RESIDUOS 2 | 4. 5 | INSTALACIONES | 2.19. 5 | INSTALACIONES | [8 empty] | 40 | 52301 | SUCCION Y DESCARGA MOTOBOMBA CON TUBO DE FIERRO GALVANIZADO C-40 DE 51 X 25 MM, INC. CHECK, PICHANCHA Y VALVULA DE COMPUERTA . | PZA | 1 | 0 | 0 | 0 | #VALUE! | 0 | #DIV/0!
4 | PLANTA DE TRATAMIENTO DE RESIDUOS 2 | 4. 5 | INSTALACIONES | 2.19. 5 | INSTALACIONES | [8 empty] | 50 | S/C033 | FORJADO DE BASE DE CONCRETO PARA BOMBA, F´C=150KG/CM2, DE SECCION DE 30X60X10 CM INCLUYE CIMBRA APARENTE TORNILLOS PARA SUJECION DE BOMBA. | PZA | 1 | 0 | 0 | 0 | #VALUE! | 0 | #DIV/0!
5 | PLANTA DE TRATAMIENTO DE RESIDUOS 3 | 5. 1 | PRELIMINARES | 2.19. 5 | INSTALACIONES | [8 empty] | 10 | 85346 | DESASOLVE DE FOSA SEPTICA DE 40 M3 | PZA | 1 | 0 | 0 | 0 | #VALUE! | 0 | #DIV/0!
5 | PLANTA DE TRATAMIENTO DE RESIDUOS 3 | 5. 1 | PRELIMINARES | 2.19. 5 | INSTALACIONES | [8 empty] | 20 | S/C05 | DESMONTE DE PUERTAS METALICAS A BASE DE PERFILES TUBULARES Y LAMINA, INC. DESMONTE DEL EXISTENTE, MANIOBRAS, HERRAMIENTA Y EQUIPO. | M2 | 3.4 | 0 | 0 | 0 | #VALUE! | 0 | #DIV/0!
5 | PLANTA DE TRATAMIENTO DE RESIDUOS 3 | 5. 1 | PRELIMINARES | 2.19. 5 | INSTALACIONES | [8 empty] | 30 | SPR-4 | DESMANTELAMIENTO Y RETIRO SIN RECUPERACION DE INSTALACION SANITARIA DE Fo. Fo. INCLUYE: RETIRO DE TUBERÍA, PIEZAS ESPECIALES, ACCESORIOS, ACARREOS INTERNOS, HASTA LUGAR DE ACOPIO DE MATERIAL PRODUCTO DE LOS TRABAJOS, MANO DE OBRA Y HERRAMIENTA. | ML | 8.0003 | 0 | 0 | 0 | #VALUE! | 0 | #DIV/0!
5 | PLANTA DE TRATAMIENTO DE RESIDUOS 3 | 5. 1 | PRELIMINARES | 2.19. 5 | INSTALACIONES | [8 empty] | 40 | S/C022 | DESASOLVE DE CISTERNA DE 7.5 M3 INCLUYE TODO LO NECESARIO PARA SU CORRECTA FUNCION, | PZA | 1 | 0 | 0 | 0 | #VALUE! | 0 | #DIV/0!
5 | PLANTA DE TRATAMIENTO DE RESIDUOS 3 | 5. 2 | CIMENTACION | 2.19. 5 | INSTALACIONES | [8 empty] | 10 | 11061 | LIMPIA, TRAZO Y NIVELACION DEL TERRENO (AREA DE EDIFICIOS). | M2 | 360 | 0 | 0 | 0 | #VALUE! | 0 | #DIV/0!
5 | PLANTA DE TRATAMIENTO DE RESIDUOS 3 | 5. 3 | ALBAÑILERIA Y ACABADOS | 2.19. 5 | INSTALACIONES | [8 empty] | 10 | 34003 | PINTURA VINIL ACRILICA LAVABLE A DOS MANOS UNIFORMES PARA MUROS, ZOCLOS, COLUMNAS, TRABES Y PLAFONES, DEJANDO SECAR ENTRE MANO Y MANO MINIMO 60 MINUTOS, DE LAS MARCAS : VINIMEX DE COMEX, KEMTONE DE SHERWIN WILLIAMS, BERELEX SUPERSATIN DE BEREL, DULUX PROFESIONAL DE ICI O COLVIN OPTIMUS, COVER MASTER DE ACUARIO; PARA TONOS PASTEL O CONCENTRADOS DEBERA APLICAR PREVIAMENTE UN FONDO EN COLOR BLANCO DE LA MISMA CALIDAD DE LA PINTURA DE ACABADO; INCL. PREPARACION DE LA SUPERFICIE, REBABEAR, APLICACION DE SELLADOR VINILICO, PLASTE CORRIDO, ANDAMIOS, HERRAMIENTA, EQUIPO Y MANO DE OBRA. | M2 | 30 | 0 | 0 | 0 | #VALUE! | 0 | #DIV/0!
5 | PLANTA DE TRATAMIENTO DE RESIDUOS 3 | 5. 3 | ALBAÑILERIA Y ACABADOS | 2.19. 5 | INSTALACIONES | [8 empty] | 20 | 34012 | PINTURA ESMALTE ALKIDAL EN PUERTAS Y MAMPARAS, LAMINA ESTRIADA,A DOS MANOS DEJANDO SECAR LA SUPERFICIE ENTRE MANO Y MANO, DE LAS MARCAS COMEX ESMALTE-100, ACUARIO INDUSTRIAL 300 O TECNOBRIL, SHERWIN WILLIAMS P.A.B. GENERAL PAINT RAYONITE, OPTIMUS ECO-EXPRESS O BONOL, ICI MAGICOLOR, PINTUMEX ESMALUX, BEREL BERALKID. DOAL COLOREK O 900.TRABAJO TERMINADO, INCL. LIMPIEZA Y REPARACION DE LA SUPERFICIE. | M2 | 8.86 | 0 | 0 | 0 | #VALUE! | 0 | #DIV/0!
5 | PLANTA DE TRATAMIENTO DE RESIDUOS 3 | 5. 3 | ALBAÑILERIA Y ACABADOS | 2.19. 5 | INSTALACIONES | [8 empty] | 30 | S/C03 | SUMINISTRO Y APLICACION DE RECUBRIMIENTO TEXTURIZADO ACRILICO ULTRALIGERO EN MUROS, DE LA MARCA COMEX A BASE DE AGUA QUE ESTA FORMULADA CON UNA TECNOLOGIA ALIGERANTE INCL. PRIPARACION DE LA SUPERFICIE, SELLADOR, HERRAMIENTA MANO DE OBRA Y TODO LO NECESARIO. | M2 | 1 | 0 | 0 | 0 | #VALUE! | 0 | #DIV/0!
5 | PLANTA DE TRATAMIENTO DE RESIDUOS 3 | 5. 4 | HERRERIA | 2.19. 5 | INSTALACIONES | [8 empty] | 10 | 43002 | SUMINISTRO Y COLOCACION DE PORTON DE MALLA TIPO CICLON CAL.10.5 DE 3.05 X 2.00 INCL. ESPADAS, ALAMBRE DE PUAS, BARRA SUPERIOR, POSTES ESQUINEROS Y TODO LO NECESARIO PARA SU BUEN FUNCIONAMIENTO. | PZA | 1 | 0 | 0 | 0 | #VALUE! | 0 | #DIV/0!
5 | PLANTA DE TRATAMIENTO DE RESIDUOS 3 | 5. 4 | HERRERIA | 2.19. 5 | INSTALACIONES | [8 empty] | 20 | 43001 | SUMINISTRO Y COLOCACION DE MALLA TIPO CICLON CAL. 10.5 INCL. ESQUINERO, BARRA SUPERIOR, ALAMBRE DE PUAS, MALLA, LARGUEROS, POSTES, ETC. | ML | 50 | 0 | 0 | 0 | #VALUE! | 0 | #DIV/0!
5 | PLANTA DE TRATAMIENTO DE RESIDUOS 3 | 5. 4 | HERRERIA | 2.19. 5 | INSTALACIONES | [8 empty] | 30 | S/C20140 | SUMINISTRO Y COLOCACION DE PUERTA METALICA A BASE DE PERFILES TUBULARES Y LAMINA, INC. PINTURA ESMALTE Y CERRADURA. | M2 | 3.4 | 0 | 0 | 0 | #VALUE! | 0 | #DIV/0!
5 | PLANTA DE TRATAMIENTO DE RESIDUOS 3 | 5. 4 | HERRERIA | 2.19. 5 | INSTALACIONES | [8 empty] | 40 | S/C06 | TAPA PARA REGISTRO DE 60 X 80 CMS. CON SOLERA 3/16" X 1" A CADA 2.5 CMS. CON MARCO DE ANGULO DE 3/16" X 1" Y CONTRAMARCO DE ANGULO 1" X 1/8" AHOGADO EN CONCRETO CON ANCLAS DE ANGULO A CADA 50 CMS. INCL. PRIMER, MATERIALES, MANO DE OBRA Y HERRAMIENTA. | PZA | 4 | 0 | 0 | 0 | #VALUE! | 0 | #DIV/0!
5 | PLANTA DE TRATAMIENTO DE RESIDUOS 3 | 5. 5 | INSTALACIONES | 2.19. 5 | INSTALACIONES | [8 empty] | 10 | 51303 | SUMINISTRO DE BOMBA CENTRIFUGA CON MOTOR DE 1.0 O 1.5 HP. | PZA | 1 | 0 | 0 | 0 | #VALUE! | 0 | #DIV/0!
5 | PLANTA DE TRATAMIENTO DE RESIDUOS 3 | 5. 5 | INSTALACIONES | 2.19. 5 | INSTALACIONES | [8 empty] | 20 | 51353 | SUMINISTRO Y COLOCACION TABLERO DE CONTROL PARA 2 CIRCUITOS SQUAREN-D O SIMILAR. | PZA | 1 | 0 | 0 | 0 | #VALUE! | 0 | #DIV/0!
5 | PLANTA DE TRATAMIENTO DE RESIDUOS 3 | 5. 5 | INSTALACIONES | 2.19. 5 | INSTALACIONES | [8 empty] | 30 | 51378 | SUMINISTRO Y COLOCACION DE INTERRUPTOR TERMOMAGNETICO DE 1 POLO DE 15 A 50 AMP. TIPO QO. INC. CONEXION Y PRUEBA. | PZA | 1 | 0 | 0 | 0 | #VALUE! | 0 | #DIV/0!
5 | PLANTA DE TRATAMIENTO DE RESIDUOS 3 | 5. 5 | INSTALACIONES | 2.19. 5 | INSTALACIONES | [8 empty] | 40 | 52301 | SUCCION Y DESCARGA MOTOBOMBA CON TUBO DE FIERRO GALVANIZADO C-40 DE 51 X 25 MM, INC. CHECK, PICHANCHA Y VALVULA DE COMPUERTA . | PZA | 1 | 0 | 0 | 0 | #VALUE! | 0 | #DIV/0!
5 | PLANTA DE TRATAMIENTO DE RESIDUOS 3 | 5. 5 | INSTALACIONES | 2.19. 5 | INSTALACIONES | [8 empty] | 50 | 51429 | SUMINISTRO Y TENDIDO TUBO CONDUIT PVC TIPO PESADO 25 MM DIAM., INCL. CONEXIONES, TRAZO, EXCAVACION Y RELLENO. | ML | 17.5 | 0 | 0 | 0 | #VALUE! | 0 | #DIV/0!
5 | PLANTA DE TRATAMIENTO DE RESIDUOS 3 | 5. 5 | INSTALACIONES | 2.19. 5 | INSTALACIONES | [8 empty] | 60 | 51468 | SUMINISTRO Y COLOCACION DE CABLE DE COBRE CON AISLANTE THW CAL No.10 MARCA CONDUMEX, CONDUCTORES MONTERREY, CONELEC O LATINCASA, (3% DESPERDICIO Y 3% PUNTAS DE CONEXION.) INC. CINTA AISLANTE. | ML | 35 | 0 | 0 | 0 | #VALUE! | 0 | #DIV/0!
5 | PLANTA DE TRATAMIENTO DE RESIDUOS 3 | 5. 5 | INSTALACIONES | 2.19. 5 | INSTALACIONES | [8 empty] | 70 | 51493 | SUMINISTRO Y COLOCACION DE CABLE DESNUDO CALIBRE # 8 MARCA CONDUMEX, CONDUCTORES MONTERREY, CONELEC O LATINCASA, | ML | 17.5 | 0 | 0 | 0 | #VALUE! | 0 | #DIV/0!
5 | PLANTA DE TRATAMIENTO DE RESIDUOS 3 | 5. 5 | INSTALACIONES | 2.19. 5 | INSTALACIONES | [8 empty] | 80 | S/C07 | SUMINISTRO Y COLOCACION DE ARRANCADOR MAGNETICO A TENSION PLENA CON ESTACION DE BOTONES PARA MOTOR 7.5 H.P. 3 FASES A 220 VOLST. INC. MATERIAL, HERRAMIENTA, EQUIPO Y MANO DE OBRA. | PZA | 1 | 0 | 0 | 0 | #VALUE! | 0 | #DIV/0!
5 | PLANTA DE TRATAMIENTO DE RESIDUOS 3 | 5. 5 | INSTALACIONES | 2.19. 5 | INSTALACIONES | [8 empty] | 90 | S/C08 | DESASOLVE DE RED SANITARIA EN TUBERIA DE PVC. DE DIFERENTES DIAMETROS, INCLUYE: RETIRO DE MATERIAL DE DESECHO FUERA DE LA OBRA Y REPOSICION DEL TUBO. | ML | 83 | 0 | 0 | 0 | #VALUE! | 0 | #DIV/0!
5 | PLANTA DE TRATAMIENTO DE RESIDUOS 3 | 5. 5 | INSTALACIONES | 2.19. 5 | INSTALACIONES | [8 empty] | 100 | 53101 | SUMINISTRO Y COLOCACION DE INTERRUPTOR TERMOMAGNETICO 3 X 50 AMP TIPO FA 36050. | PZA | 1 | 0 | 0 | 0 | #VALUE! | 0 | #DIV/0!
5 | PLANTA DE TRATAMIENTO DE RESIDUOS 3 | 5. 5 | INSTALACIONES | 2.19. 5 | INSTALACIONES | [8 empty] | 110 | S/C09 | SUMINISTRO Y COLOCACION DE MOTOR AREADOR DE 7.5 HP A 220 VOLTS, INCLUYE: TODO LO NECESARIO PARA SU CORRECTA FUNSION. | PZA | 1 | 0 | 0 | 0 | #VALUE! | 0 | #DIV/0!
5 | PLANTA DE TRATAMIENTO DE RESIDUOS 3 | 5. 5 | INSTALACIONES | 2.19. 5 | INSTALACIONES | [8 empty] | 120 | 52328 | SUMINISTRO Y TENDIDO DE TUBO DE Fo.Go.C-40 75 MM. DIAMETRO. INC. CONEXIONES, TRAZO, EXCAVACION Y RELLENO. | ML | 6 | 0 | 0 | 0 | #VALUE! | 0 | #DIV/0!
5 | PLANTA DE TRATAMIENTO DE RESIDUOS 3 | 5. 5 | INSTALACIONES | 2.19. 5 | INSTALACIONES | [8 empty] | 130 | 52325 | SUMINISTRO Y TENDIDO DE TUBO Fo.Go. C-40 DE 38 MM DE DIAMETRO, INCL. CONEXION, TRAZO, EXCAVACION Y RELLENO. | ML | 4.5 | 0 | 0 | 0 | #VALUE! | 0 | #DIV/0!
5 | PLANTA DE TRATAMIENTO DE RESIDUOS 3 | 5. 5 | INSTALACIONES | 2.19. 5 | INSTALACIONES | [8 empty] | 140 | 52364 | SUMINISTRO Y COLOCACION DE VALVULA DE COMPUERTA DE 38 MM MCA. URREA FIG. 22 O SIMILAR | PZA | 3 | 0 | 0 | 0 | #VALUE! | 0 | #DIV/0!
5 | PLANTA DE TRATAMIENTO DE RESIDUOS 3 | 5. 5 | INSTALACIONES | 2.19. 5 | INSTALACIONES | [8 empty] | 150 | S/C10 | SUMINISTRO Y COLOCACION DE TEE DE Fo. Go. DE 38 MM, INCLUYE: CONEXION, HERRAMIENTA, EQUIPO Y MANO DE OBRA. | PZA | 2 | 0 | 0 | 0 | #VALUE! | 0 | #DIV/0!
5 | PLANTA DE TRATAMIENTO DE RESIDUOS 3 | 5. 5 | INSTALACIONES | 2.19. 5 | INSTALACIONES | [8 empty] | 160 | S/C11 | SUMINISTRO E INSTALACION DE TUERCA UNIÓN GALVANIZADA DE 38 MM. DE DIAMETRO, INCLUYE: MATERIALES, FIJACIÓN, PRUEBAS, LIMPIEZA, MANO DE OBRA, HERRAMIENTA Y TODO LO NECESARIO PARA SU EJECUCION. | PZA | 4 | 0 | 0 | 0 | #VALUE! | 0 | #DIV/0!
5 | PLANTA DE TRATAMIENTO DE RESIDUOS 3 | 5. 5 | INSTALACIONES | 2.19. 5 | INSTALACIONES | [8 empty] | 170 | S/C12 | SUMINISTRO E INSTALACION DE TUERCA UNIÓN GALVANIZADA DE 75 MM. DE DIAMETRO, INCLUYE: MATERIALES, FIJACIÓN, PRUEBAS, LIMPIEZA, MANO DE OBRA, HERRAMIENTA Y TODO LO NECESARIO PARA SU EJECUCION. | PZA | 1 | 0 | 0 | 0 | #VALUE! | 0 | #DIV/0!
5 | PLANTA DE TRATAMIENTO DE RESIDUOS 3 | 5. 5 | INSTALACIONES | 2.19. 5 | INSTALACIONES | [8 empty] | 180 | S/C13 | SUMINISTRO Y COLOCACION DE CODO DE Fo. Go. DE 90° X 38 MM. INCLUYE: COLOCACION Y PRUEBA. | PZA | 3 | 0 | 0 | 0 | #VALUE! | 0 | #DIV/0!
5 | PLANTA DE TRATAMIENTO DE RESIDUOS 3 | 5. 5 | INSTALACIONES | 2.19. 5 | INSTALACIONES | [8 empty] | 190 | S/C14 | SUMINISTRO Y COLOCACIÓN DE REDUCCION CAMPANA DE Fo. Go. 3" A 1 1/2", INCLUYE: MATERIALEES MENORES, HERRAMIENTA , EQUIPO Y MANO DE OBRA. | PZA | 2 | 0 | 0 | 0 | #VALUE! | 0 | #DIV/0!
6 | OBRA EXERIOR | 6. 1 | PRELIMINARES | 2.19. 5 | INSTALACIONES | [8 empty] | 10 | S/C001 | RETIRO DE LUMINARIA PUNTA DE POSTE INCLUYE LUMINARIA, PANEL SOLAR, BATERIAS FOTOVOLTAICAS, POSTE METALICO Y EXTRACCION DE BASE DE CONCRETO . | PZA | 34 | 0 | 0 | 0 | #VALUE! | 0 | #DIV/0!
6 | OBRA EXERIOR | 6. 3 | ALBAÑILERIA Y ACABADOS | 2.19. 5 | INSTALACIONES | [8 empty] | 10 | 38022 | BASE DE CONCRETO F'c=200 KG/CM2 SECCION 80 X 30 X 80 CM., CON TUERCA, 4 ANILLOS VARILLA #2 PARA RECIBIR LUMINARIA PUNTA POSTE. | PZA | 40 | 0 | 0 | 0 | #VALUE! | 0 | #DIV/0!
6 | OBRA EXERIOR | 6. 3 | ALBAÑILERIA Y ACABADOS | 2.19. 5 | INSTALACIONES | [8 empty] | 20 | 38471 | PINTURA ESMALTE ALKIDAL EN POSTE METALICO DE LUMINARIA INC. LIMPIEZA, TRABAJO TERMINADO. | PZA | 40 | 0 | 0 | 0 | #VALUE! | 0 | #DIV/0!
6 | OBRA EXERIOR | 6. 5 | INSTALACIONES | 2.19. 5 | INSTALACIONES | [8 empty] | 10 | S/C-22 | LUMINARIA SOLAR URBANA FOTOVOLTAICA AUTONOMA ENCENDIDO DE 12 HR CONTINUAS CON LEDS DE 90 WHATS, MARCA EN ALTO INCL. SUMINISTRO, COLOCACION, INSTALACION, PUESTA A PRUEBA, PERSONAL TECNICO, FLETES, BATERIAS, CELDAS SOLARES E INSTALACION, POSTE METALICO CONEXIONES NECESARIAS, HERRAMIENTA, EQUIPO Y MANO DE OBRA, TRABAAJO TERMINADO. | PZA | 74 | 0 | 0 | 0 | #VALUE! | 0 | #DIV/0!

## Indirectos
{concepto} | {factor/nota} | {resultado}
(CD) COSTO DIRECTO |  | 0
(CI) INDIRECTOS | 0% | 0
SUBTOTAL1 |  | 0
(CF) FINANCIAMIENTO | 0% | 0
SUBTOTAL2 |  | 0
(CU) UTILIDAD | 0% | 0
SUBTOTAL3 |  | 0
(SAR) APORTACION AL SAR | #NAME? | #NAME?
(INF) APORTACION AL INFONAVIT | #NAME? | #NAME?
SUBTOTAL4 |  | #NAME?
CARGOS ADICIONALES
(CA) SFP = SUBTOTAL4 / (1-0.005) - SUBTOTAL4 |  | #NAME? | Precio auxiliar1 | 0 | Precio auxiliar2= | #NAME?
PRECIO UNITARIO (CD+CI+CF+CU+SAR+INFONAVIT+ CA) |  | #NAME?

## Presupuesto
WBS | Partida | Renglon | Código | Descripción | Unidad | Cantidad | Costo | Precio | Importe CD | Importe PV | Control
1.01.01 | 1. 1. 1 | 10 | 11061 | LIMPIA, TRAZO Y NIVELACION DEL TERRENO (AREA DE EDIFICIOS). | M2 | 445.64 | 0 | 0 | 0 | 0 | 1
1.01.02 | 1. 1. 2 | 10 | 11071 | EXCAVACION A MANO,TERRENO INVESTIGADO EN OBRA A CUALQUIER PROFUNDIDAD. INC. AFINE DE TALUD Y ACARREO, DENTRO Y FUERA DE LA OBRA EN CAMION VOLTEO DE MATERIAL NO UTIL CARGADO A MANO. | M3 | 780.92 | 0 | 0 | 0 | 0 | 2
1.01.03 | 1. 1. 3 | 10 | 11101 | PLANTILLA DE CONCRETO HECHO EN OBRA F'c=100 KG/CM2 DE 6 CM DE ESPESOR. | M2 | 247.42 | 0 | 0 | 0 | 0 | 3
1.01.04 | 1. 1. 4 | 10 | 11121 | RELLENO Y COMPACTACION DE MATERIAL PRODUCTO DE EXCAVACION CON PISON Y AGUA EN CAPAS DE 20 CM. DE ESPESOR, INCL. ACARREO DENTRO DE LA OBRA, MEDIR COMPACTO. | M3 | 231.1262 | 0 | 0 | 0 | 0 | 4
1.01.04 | 1. 1. 4 | 20 | 11135 | SUM. Y RELLENO DE MATERIAL INERTE COMPACTADO CON MEDIOS MECANICOS (BAILARINA) Y AGUA EN CAPAS DE 20 CM. DE ESPESOR, INCL. ACARREO DENTRO DE LA OBRA, MEDIR COMPACTO. | M3 | 234.3275 | 0 | 0 | 0 | 0 | 5
1.01.05 | 1. 1. 5 | 10 | 12010 | CONCRETO F¦c=250KG/CM2 EN CIMENTACIËN TMA. 3/4 HECHO EN OBRA INC. COLOCADO, VIBRADO Y CURADO. | M3 | 68.79 | 0 | 0 | 0 | 0 | 6
1.01.06 | 1. 1. 6 | 10 | 12021 | CIMBRA PARA CIMENTACION CON MADERA DE PINO DE 3a., ACABADO COMUN, INCL. CIMBRADO Y DESCIMBRADO. | M2 | 268.87 | 0 | 0 | 0 | 0 | 7
1.01.07 | 1. 1. 7 | 10 | 12032 | ACERO PARA REFUERZO EN CIMENTACION CON ALAMBRON #2 F'y=2530 KG/CM2 INCL. SUMINISTRO, HABILITADO, ARMADO, TRASLAPES, GANCHOS Y DESPERDICIOS. | KG | 79.76 | 0 | 0 | 0 | 0 | 8
1.01.07 | 1. 1. 7 | 20 | 12034 | ACERO PARA REFUERZO EN CIMENTACION CON VARILLA #3 F'y=4200 KG/CM2, INCL. SUMINISTRO, HABILITADO, ARMADO, TRASLAPES, SILLETAS, GANCHOS Y DESPERDICIO. | KG | 3487 | 0 | 0 | 0 | 0 | 9
1.01.07 | 1. 1. 7 | 30 | 12035 | ACERO PARA REFUERZO EN CIMENTACION CON VARILLA #4 F'y=4200 KG/CM2, INCL. SUMINISTRO, HABILITADO, ARMADO, TRASLAPES, SILLETAS, GANCHOS Y DESPERDICIO. | KG | 101.81 | 0 | 0 | 0 | 0 | 10
1.01.07 | 1. 1. 7 | 40 | 12036 | ACERO PARA REFUERZO EN CIMENTACION CON VARILLA #5 F'y=4200 KG/CM2, INCL. SUMINISTRO, HABILITADO, ARMADO, TRASLAPES, SILLETAS, GANCHOS Y DESPERDICIO. | KG | 531.93 | 0 | 0 | 0 | 0 | 11
1.01.07 | 1. 1. 7 | 50 | 12037 | ACERO PARA REFUERZO EN CIMENTACION CON VARILLA DEL #6 AL #12 F'y=4200 KG/CM2, INCL. SUMINISTRO, HABILITADO, ARMADO, TRASLAPES, SILLETAS, GANCHOS Y DESPERDICIO. | KG | 1033 | 0 | 0 | 0 | 0 | 12
1.01.08 | 1. 1. 8 | 10 | 12076 | MURETE DE ENRASE EN CIMENTACION DE BLOCK DE CONCRETO ASENTADO CON MORTERO CEM-ARENA 1:3 DE 15 CM. ESPESOR. | M2 | 137.57 | 0 | 0 | 0 | 0 | 13
1.01.08 | 1. 1. 8 | 20 | 12081 | MURETE DE ENRASE EN CIMENTACION DE TABICON DE CONCRETO 10 X14X28 CMS ASENTADO CON MORTERO CEM-ARENA 1:3 DE 28 CM. ESPESOR. | M2 | 40 | 0 | 0 | 0 | 0 | 14
1.01.09 | 1. 1. 9 | 10 | 12111.1 | CADENA TIPO CD-1, CON CONCRETO F'c=250 KG/CM2 DE 14 X 20 CM ARMADA CON 4 VAR.# 3 Y ESTRIBOS # 2 A.C. 20 CM INCL. CIMBRA APARENTE Y CRUCES DE VARILLA. | ML | 177.33 | 0 | 0 | 0 | 0 | 15
1.01.09 | 1. 1. 9 | 20 | 12112.1 | CADENA DE CONCRETO F´C=250 KG/CM2 DE 14 X 30 CMS DE SECCION ARMADA CON 4 VAR DEL # 3 Y ESTRIBOS DE #2 @ 20 CMS INC. CIMBRA APARENTE Y CRUCES DE VARILLA. | ML | 35 | 0 | 0 | 0 | 0 | 16
1.02.01 | 1. 2. 1 | 10 | 21101 | CIMBRA EN COLUMNAS Y MUROS, ACABADO APARENTE CON TRIPLAY DE PINO DE 16 MM., INCL. CIMBRADO, DESCIMBRADO, HABILITADO Y CHAFLANES U OCHAVOS. | M2 | 497.81 | 0 | 0 | 0 | 0 | 17
1.02.01 | 1. 2. 1 | 20 | 21110 | CIMBRA PARA LOSAS, ACABADO APARENTE CON TRIPLAY DE PINO DE 16 MM., INCL. CIMBRADO, DESCIMBRADO, CHAFLAN, GOTERO Y FRENTES (OCHAVOS). | M2 | 404.27 | 0 | 0 | 0 | 0 | 18
1.02.01 | 1. 2. 1 | 30 | 21115 | CIMBRA APARENTE EN TRABES CON TRIPLAY DE PINO DE 16 MM., INCL. CIMBRADO, DESCIMBRADO Y CHAFLANES U OCHAVOS Y FRENTES. | M2 | 254.64 | 0 | 0 | 0 | 0 | 19
1.02.02 | 1. 2. 2 | 10 | 21201 | ACERO REFUERZO EN ESTRUCTURA CON ALAMBRON Fy=2530 KG/CM2., INCL. SUMINISTRO, HABILITADO Y ARMADO, TRASLAPES, GANCHOS, SILLETA Y DESPERDICIO. | KG | 98.86 | 0 | 0 | 0 | 0 | 20
1.02.02 | 1. 2. 2 | 20 | 21203 | ACERO DE REFUERZO EN ESTRUCTURA CON VARILLA #3 F'y=4200 KG/CM2, INCL. SUMINISTRO, HABILITADO, ARMADO, TRASLAPES, GANCHOS, SILLETA Y DESPERDICIO. | KG | 5363.32 | 0 | 0 | 0 | 0 | 21
1.02.02 | 1. 2. 2 | 30 | 21204 | ACERO DE REFUERZO EN ESTRUCTURA CON VARILLA #4 F'y=4200 KG/CM2, INCL. SUMINISTRO, HABILITADO, ARMADO, TRASLAPES, GANCHOS, SILLETA Y DESPERDICIO. | KG | 149.67 | 0 | 0 | 0 | 0 | 22
1.02.02 | 1. 2. 2 | 40 | 21205 | ACERO DE REFUERZO EN ESTRUCTURA CON VARILLA #5 F'y=4200 KG/CM2, INCL. SUMINISTRO, HABILITADO, ARMADO, TRASLAPES, GANCHOS, SILLETA Y DESPERDICIO. | KG | 489.55 | 0 | 0 | 0 | 0 | 23
1.02.02 | 1. 2. 2 | 50 | 21206 | ACERO DE REFUERZO EN ESTRUCTURA DIAM. No. 6 AL 12 F´Y=4200 KG/CM2 INC. SUMINISTRO, HABILITADO, ARMADO, TRASLAPES, GANCHOS , SILLETAS Y DESPERDICIOS. | KG | 2959.2 | 0 | 0 | 0 | 0 | 24
1.02.03 | 1. 2. 3 | 10 | 21301 | CONCRETO F'c=250 KG/CM2 EN ESTRUCTURAS Y LOSAS CON T.M.A. 3/4" HECHO EN OBRA, INCL. VIBRADO Y CURADO EN LOSAS,INC. AFINE Y ACABADO PARA RECIBIR IMPERMEABILIZANTE. | M3 | 104.6 | 0 | 0 | 0 | 0 | 25
1.03.01 | 1. 3. 1 | 10 | 31040 | CEJA DE CONCRETO F'c=150 KG/CM2 SECC. PROM. 28x12CM ARMADO CON VAR. #3 A.R. Y BASTON #2 A.C 30 CM DE 54CM LONG., INCL. CIMBRA APARENTE. | ML | 50.96 | 0 | 0 | 0 | 0 | 26
1.03.01 | 1. 3. 1 | 20 | 31001.1 | CADENA DE CONCRETO F'c=250 KG/CM2 DE 14x10CM ARM C/2 VAR #3 Y GRAPAS #2 @20CM.. INCLUYE CIMBRA APARENTE. | ML | 94.76 | 0 | 0 | 0 | 0 | 27
1.03.01 | 1. 3. 1 | 30 | 31017.1 | CASTILLO DE 15 X15 CMS FABRICADO CON CONCRETO F'C= 250 KG/CM2 R.N. AGREGADO MÁXIMO DE 19 MM. ARMADO CON 4 VARILLA DEL No. 3, ESTRIBOS A.C. 20 CM. DEL No. 2 INCL. CIMBRA ACABADO COMUN CIMBRADO Y DESCIMBRADO, ACARREO DE LOS MATERIALES AL SITIO DE LOS TRABAJOS, DESPERDICIOS, GANCHOS, ANCLAJES, TRASLAPES, ALAMBRE RECOCIDO, LIMPIEZA, MANO DE OBRA Y HERRAMIENTA. | ML | 68 | 0 | 0 | 0 | 0 | 28
1.03.01 | 1. 3. 1 | 40 | S/C20243.1 | CADENA O CASTILLO DE CONCRETO F´C=250 KG/CM2 DE 28X30 CMS ARMADA CON 4 VARILLAS #3 Y E#2 @20 CMSINCL. CIMBRA APARENTE Y CRUCES DE VARILLA. | ML | 35.4 | 0 | 0 | 0 | 0 | 29
1.03.01 | 1. 3. 1 | 50 | 31035 | CADENA O CASTILLO DE CONCRETO F´c=150 KG/CM2 DE 14X28 CM ARMADO CON 4 VAR #3 F´Y=4200 KG/CM2 Y ESTRIBOS #2 @15 CMS INCL. CIMBRA APARENTE Y CRUCES DE VARILLA,. | ML | 40 | 0 | 0 | 0 | 0 | 30
1.03.01 | 1. 3. 1 | 60 | S/C | CADENA O CASTILLO DE CONCRETO F´c=150 KG/CM2 DE 14X54 CM ARMADO CON 6 VAR #3 F´Y=4200 KG/CM2 Y ESTRIBOS #2 @20 CMS INCL. CIMBRA APARENTE Y CRUCES DE VARILLA,. | ML | 35 | 0 | 0 | 0 | 0 | 31
1.03.02 | 1. 3. 2 | 10 | 31105 | MURO DE TABIQUE ROJO COMUN DE 13 A 14 CM DE ESPESOR, ASENTADO CON MORTERO CEM-ARENA 1:3 ACABADO COMUN. | M2 | 246.96 | 0 | 0 | 0 | 0 | 32
1.03.02 | 1. 3. 2 | 20 | 38423 | SUMINISTRO Y COLOCACION DE MALLA ELECTROSOLDADA 6-6/10-10 EN MUROS INC. NIVELACION, FIJACION, HERRAMIENTA Y MANO DE OBRA. | M2 | 17.2515 | 0 | 0 | 0 | 0 | 33
1.03.02 | 1. 3. 2 | 30 | S/C003 | SUMINISTRO Y COLOCACION DE LOSETA ACAIDIA 60X60 CMS. COLOR TREMONT BROWN DE PRIMERA (INTERCERAMIC) ASENTADA CON MORTERO CEMENTO ARENA 1:5 Y BOQUILLA DE 5 MM ESPESOR JUNTADO CON CEMENTO BLANCO INCL. CORTES RECTOS RECORTES, EMBOQUILLADO A 45 GRADOS, HERRAMIENTA. | M2 | 440 | 0 | 0 | 0 | 0 | 34
1.03.02 | 1. 3. 2 | 40 | S/C02 | PISO ESTAMPADO DE CONCRETO F´C=150 KG/CM2 DE 10 CMS DE ESPESOR ACABADO FINO CON RAVA TRITURADA INCL. MOLDE, MATERIALES CIMBRA Y TRABAJO TERMINADO. | M2 | 80.5 | 0 | 0 | 0 | 0 | 35
1.03.03 | 1. 3. 3 | 10 | S/C01 | PISO DESLAVADO CON HORMIGON DE CONCRETO F´c=150 KG/CM2 DE 10 CMS DE ESPESOR ACABADO DESLAVADO CON GRAVA TRITURADA, INCL. MATERIALES CIMBRA TRABAJO TERMINADO. | M2 | 38.41 | 0 | 0 | 0 | 0 | 36
1.03.03 | 1. 3. 3 | 20 | 31220 | PISO CONCRETO F'c=150 KG/CM2, 10 CM ESPESOR, ACABADO PULIDO O RAYADO CON BROCHA DE PELO, LOSAS DE 3.06x2M, JUNTAS FRIAS, ACAB. CON VOLTEA. INCL. CIMBRADO. | M2 | 290 | 0 | 0 | 0 | 0 | 37
1.03.04 | 1. 3. 4 | 10 | 31250 | RODAPIE DE CONCRETO F'c=150 KG/CM2 SECCION PROMEDIO DE 15 X 20 CM ARMADA CON 5 VAR. #3 A.R. Y BASTON DE 1.4 M DE LONGITUD CON VAR. #2 A.C. 25 CM. | ML | 39.4 | 0 | 0 | 0 | 0 | 38
1.03.04 | 1. 3. 4 | 20 | 31262 | FORJADO DE NARIZ DE CONCRETO F'c=150 KG/CM2, INCL. SOLO CIMBRA Y ACERO 0.8 KG/ML PARA REMATE PISO LADO POSTERIOR Y LATERALES DEL EDIFICIO. | ML | 16 | 0 | 0 | 0 | 0 | 39
1.03.04 | 1. 3. 4 | 30 | S/C011 | FORJADO BOLEADO DE NARIZ DE NARIZ EN BANQUETAS, SE INCLUYE UNICAMENTE CIMBRA Y MANO DE OBRA. | ML | 78.2 | 0 | 0 | 0 | 0 | 40
1.03.05 | 1. 3. 5 | 10 | 32001 | APLANADO MUROS CON MORTERO CEMENTO-CAL-ARENA 1:2:6 A PLOMO Y REGLA, ACABADO CON ESPONJA, INCL. REMATES Y EMBOQUILLADO. | M2 | 437.87 | 0 | 0 | 0 | 0 | 41
1.03.05 | 1. 3. 5 | 20 | S/C03 | SUMINISTRO Y APLICACION DE RECUBRIMIENTO TEXTURIZADO ACRILICO ULTRALIGERO EN MUROS, DE LA MARCA COMEX A BASE DE AGUA QUE ESTA FORMULADA CON UNA TECNOLOGIA ALIGERANTE INCL. PRIPARACION DE LA SUPERFICIE, SELLADOR, HERRAMIENTA MANO DE OBRA Y TODO LO NECESARIO. | M2 | 192.8 | 0 | 0 | 0 | 0 | 42
1.03.05 | 1. 3. 5 | 30 | 31236.1 | PISO DE LOSETA VITROMEX MOD DURAGRES O PORCELANITE MOD. MAGNUM DE 30X30 CMS ANTIDERRAPANTE ASENTADA CON PEGAZULEJO COLOR BLANCO O GRIS INCLUYE: TRAZO Y NIVELACION DE PISO CON PEGAZULEJO JUNTA HUESO, LECHADEADO CON CEMNTO INC. MAT Y DESPERDICIO. | M2 | 65.54 | 0 | 0 | 0 | 0 | 43
1.03.06 | 1. 3. 7 | 10 | 34003 | PINTURA VINIL ACRILICA LAVABLE A DOS MANOS UNIFORMES PARA MUROS, ZOCLOS, COLUMNAS, TRABES Y PLAFONES, DEJANDO SECAR ENTRE MANO Y MANO MINIMO 60 MINUTOS, DE LAS MARCAS : VINIMEX DE COMEX, KEMTONE DE SHERWIN WILLIAMS, BERELEX SUPERSATIN DE BEREL, DULUX PROFESIONAL DE ICI O COLVIN OPTIMUS, COVER MASTER DE ACUARIO; PARA TONOS PASTEL O CONCENTRADOS DEBERA APLICAR PREVIAMENTE UN FONDO EN COLOR BLANCO DE LA MISMA CALIDAD DE LA PINTURA DE ACABADO; INCL. PREPARACION DE LA SUPERFICIE, REBABEAR, APLICACION DE SELLADOR VINILICO, PLASTE CORRIDO, ANDAMIOS, HERRAMIENTA, EQUIPO Y MANO DE OBRA. | M2 | 574.9018 | 0 | 0 | 0 | 0 | 44
1.03.06 | 1. 3. 7 | 20 | 35005. 1 | SUMINISTRO Y APLICACION DE IMPERMEABILIZANTE EN LOSAS DE AZOTEA A BASE DE SISTEMA LAMINAR PREFABRICADO CON ASFALTOS MODIFICADOS SINTETICOS Y MEMBRANA DE REFUERZO DE ALTA ESTABILIDAD DIMENSIONAL APLICADO A TERMOFUSION. INC. LIMPIEZA DE LA SUPERFICIE, LA CUAL DEBERA ESTAR LIBRE DE POLVO Y PARTICULAS SUELTAS, OBSTACULOS, PROTUBERANCIAS Y PERFECTAMENTE SECA, APLICACION DE SELLADOR ASFALTICO BASE SOLVENTE Y SELLADO DE GRIETAS CON EL MISMO IMPERMEABILIZANTE FUNDIDO, DE 4.0 MM DE ESPESOR CON REFUERZO CENTRAL DE TELA NO TEJIDA DE POLIESTER "SPOUND BONDED" DE 180 GRS/CM2, RECUBIERTO POR AMBOS LADOS CON ASFALTO MODIFICADO APP (POLIPROPILENO ATACTICO) CON CONTENIDO EN 12% EN VOLUMEN, (PARA ZONAS CALIDAS Y TEMPLADAS), ACABADO CON GRAVILLA GRANULAR ESMALTADA AL HORNO COLOR TERRACOTA. MARCAS CHOVATEK, IMPERQUIMIA, IMPAC, TEXSA, PASA, FESTER, SOPREMA MEXICO, GRUPO NORK INTERNACIONAL CON UNA GARANTIA DE 8 AÑOS. EN AREAS DE 101 A 500 M2. (DEBERA PRESENTAR UNA MUESTRA FISICA DEL SISTEMA A UTILIZAR PARA SU AUTORIZACION CORRESPONDIENTE). | M2 | 455.73 | 0 | 0 | 0 | 0 | 45
1.03.07 | 1. 3. 9 | 10 | 37005 | LIMPIEZA DE PISOS DE CONCRETO Y/O MOSAICO DE PASTA, CERAMICA, ETC. CON CEPILLO, AGUA Y ACIDO CLORHIDRICO. | M2 | 360.53 | 0 | 0 | 0 | 0 | 46
1.03.07 | 1. 3. 9 | 20 | 37030 | LIMPIEZA DE VIDRIOS Y TABLETAS POR AMBAS CARAS. | M2 | 60.16 | 0 | 0 | 0 | 0 | 47
1.03.07 | 1. 3. 9 | 30 | 38171 | SEPARACION MURO-COLUMNA CON CANAL LAMINA No.18 DE 0.28 MTS. DE DESARROLLO, CELOTEX DE 3/4" X 15 CMS. DE ANCHO, FIJADA A COLUMNA. INC. PINTURA ESMALTE. | ML | 33.95 | 0 | 0 | 0 | 0 | 48
1.03.07 | 1. 3. 9 | 40 | 31410 | SUMINISTRO Y COLOCACION DE TEJA DE BARRO REC.TIPO MEDIA CAÑA 40X10 CMS.ASENT.CON MORT.C:A PROP.1:5. | M2 | 511.8 | 0 | 0 | 0 | 0 | 49
1.04.01 | 1. 4. 5 | 10 | 41306 | SUMINISTRO Y COLOCACION DE PUERTA CON TABLERO MULTIPANEL DE 1.00X2.50 DE ALTURA TOTAL INCL. ANTEPECHO DE VIDRIO FIJO DE 6MM DE 30 A 40 CMS. CON MARCO Y CONTRAMARCO DE ALUMINIO DE 2" Y CERRADURA TIPO CAPFCE | PZA | 5 | 0 | 0 | 0 | 0 | 50
1.04.02 | 1. 4.10 | 10 | 41313 | SUMINISTRO Y COLOCACION DE CANCELERIA DE ALUMINIO ANODIZADO NATURAL LINEA 2"X1" INC.VIDRIO DE 6 MM.DE ESPESOR HERRAJES Y TODO LO NECESARIO PARA SU BUEN FUNCIONAMIENTO. | M2 | 64.9 | 0 | 0 | 0 | 0 | 51
1.05.01 | 1. 5. 1 | 10 | 51002 | SALIDA DE CENTRO Y/O CONTACTO EN CAJA LAMINA CON TUBO DE Fo.Go. PARED DELGADA, Y CONDUCTORES TW CAL. 10 Y 12 MARCA CONDUMEX, CONDUCTORES MONTERREY, CONELEC O LATINCASA, INCL. APAGADOR. | SAL | 55 | 0 | 0 | 0 | 0 | 52
1.05.01 | 1. 5. 1 | 20 | 51051 | SALIDA DE CONTACTO MONOFASICO POLARIZADO DUPLEX 15 AMP. AH.CON CAJA DE LAMINA Y TUBO CONDUIT P.D. INCL. CONDUCTORES MARCA CONDUMEX, CONDUCTORES MONTERREY, CONELEC O LATINCASA Y TODO PARA SU BUEN FUNCIONAMIENTO. | SAL | 10 | 0 | 0 | 0 | 0 | 53
1.05.02 | 1. 5. 2 | 10 | 51009 | SUMINISTRO Y COLOCACION DE LUMINARIA AHORRADORA DE ENERGIA TIPO T-8 SOBREPONER DE 2 LAMPARAS DE 32 WATTS, EN DIMENSIONES DE 23 CMS. DE ANCHO POR 122 CMS. DE LARGO Y 7.5 CMS. DE ESPESOR, MODELO GCL-232 (COMODIN), GABINETE METALICO A 127 VOLTS CON ACRILICO, ENVOLVENTE Y MATERIALES DE FIJACION, HERRAMIENTA Y MANO DE OBRA | PZA | 45 | 0 | 0 | 0 | 0 | 54
1.05.02 | 1. 5. 2 | 20 | 85816 | SUMINISTRO Y COLOCACION DE VENTILADOR DE ASPAS PARA TECHO DE 5 VELOCIDADES CON CONTROL DE PARED INCLUYE: SALIDA ELECTRICA CON TUBO DE Fo.Go. P.D. Y CONDUCTORES MCA. MONTERREY, CONDUMEX, CONELEC, O LATINCASA, MATERIALES, CONEXIONES TRABAJO TERMINADO. | PZA | 10 | 0 | 0 | 0 | 0 | 55
1.05.03 | 1. 5. 5 | 10 | 51355 | SUMINISTRO Y COLOCACION DE TABLERO DE CONTROL PARA 8 CIRCUITOS MONOFASICOS (QO-8) | PZA | 1 | 0 | 0 | 0 | 0 | 56
1.05.03 | 1. 5. 5 | 20 | 51378 | SUMINISTRO Y COLOCACION DE INTERRUPTOR TERMOMAGNETICO DE 1 POLO DE 15 A 50 AMP. TIPO QO. INC. CONEXION Y PRUEBA. | PZA | 6 | 0 | 0 | 0 | 0 | 57
2.01.01 | 2.19. 3 | 10 | 31296 | REGISTRO ELECTRICO 60 X 60 X 80 CMS. CON BLOCK CEMENTO O TABIQUE, APLANADO INTERIOR PULIDO, TAPA DE CONCRETO ARMADO CON 2 VAR. Y FONDO DE ARENA. | PZA | 1 | 0 | 0 | 0 | 0 | 58
2.01.02 | 2.19. 5 | 10 | 51431 | SUMINISTRO Y TENDIDO TUBO CONDUIT PVC TIPO PESADO 38 MM DIAM., INCL. CONEXION, TRAZO, EXCAVACION CAMA ARENA, RELLENO, COMPACTACION, UNIDAD DE OBRA TERMINADA. | ML | 40 | 0 | 0 | 0 | 0 | 59
2.01.02 | 2.19. 5 | 20 | 51470 | SUMINISTRO Y COLOCACION DE CABLE DE COBRE CON AISLANTE THW CAL. # 6 MARCA CONDUMEX, CONDUCTORES MONTERREY, CONELEC O LATINCASA, (3% DESPERDICIO Y 3% PUNTAS DE CONEXION.) INC. CINTA AISLANTE. | ML | 120 | 0 | 0 | 0 | 0 | 60
2.01.02 | 2.19. 5 | 30 | 51493 | SUMINISTRO Y COLOCACION DE CABLE DESNUDO CALIBRE # 8 MARCA CONDUMEX, CONDUCTORES MONTERREY, CONELEC O LATINCASA, | ML | 40 | 0 | 0 | 0 | 0 | 61
2.01.02 | 2.19. 5 | 40 | 51498 | SUMINISTRO Y COLOCACION VARILLA DE TIERRA COOPER WELLD DE 3.00 M POR 19 MM DIAMETRO, INCLUYE: CONECTOR Y Y PUNTAS DE CONEXION. | PZA | 1 | 0 | 0 | 0 | 0 | 62
3.01 | 3. 1 | 10 | 85346 | DESASOLVE DE FOSA SEPTICA DE 40 M3 | PZA | 1 | 0 | 0 | 0 | 0 | 63
4.01 | 4. 1 | 10 | 85346 | DESASOLVE DE FOSA SEPTICA DE 40 M3 | PZA | 1 | 0 | 0 | 0 | 0 | 64
4.01 | 4. 1 | 20 | S/C022 | DESASOLVE DE CISTERNA DE 7.5 M3 INCLUYE TODO LO NECESARIO PARA SU CORRECTA FUNCION, | PZA | 1 | 0 | 0 | 0 | 0 | 65
4.02 | 4. 2 | 10 | 11061 | LIMPIA, TRAZO Y NIVELACION DEL TERRENO (AREA DE EDIFICIOS). | M2 | 70.28 | 0 | 0 | 0 | 0 | 66
4.03 | 4. 3 | 10 | 34003 | PINTURA VINIL ACRILICA LAVABLE A DOS MANOS UNIFORMES PARA MUROS, ZOCLOS, COLUMNAS, TRABES Y PLAFONES, DEJANDO SECAR ENTRE MANO Y MANO MINIMO 60 MINUTOS, DE LAS MARCAS : VINIMEX DE COMEX, KEMTONE DE SHERWIN WILLIAMS, BERELEX SUPERSATIN DE BEREL, DULUX PROFESIONAL DE ICI O COLVIN OPTIMUS, COVER MASTER DE ACUARIO; PARA TONOS PASTEL O CONCENTRADOS DEBERA APLICAR PREVIAMENTE UN FONDO EN COLOR BLANCO DE LA MISMA CALIDAD DE LA PINTURA DE ACABADO; INCL. PREPARACION DE LA SUPERFICIE, REBABEAR, APLICACION DE SELLADOR VINILICO, PLASTE CORRIDO, ANDAMIOS, HERRAMIENTA, EQUIPO Y MANO DE OBRA. | M2 | 30 | 0 | 0 | 0 | 0 | 67
4.03 | 4. 3 | 20 | 34012 | PINTURA ESMALTE ALKIDAL EN PUERTAS Y MAMPARAS, LAMINA ESTRIADA,A DOS MANOS DEJANDO SECAR LA SUPERFICIE ENTRE MANO Y MANO, DE LAS MARCAS COMEX ESMALTE-100, ACUARIO INDUSTRIAL 300 O TECNOBRIL, SHERWIN WILLIAMS P.A.B. GENERAL PAINT RAYONITE, OPTIMUS ECO-EXPRESS O BONOL, ICI MAGICOLOR, PINTUMEX ESMALUX, BEREL BERALKID. DOAL COLOREK O 900.TRABAJO TERMINADO, INCL. LIMPIEZA Y REPARACION DE LA SUPERFICIE. | M2 | 8.86 | 0 | 0 | 0 | 0 | 68
4.04 | 4. 4 | 10 | 43002 | SUMINISTRO Y COLOCACION DE PORTON DE MALLA TIPO CICLON CAL.10.5 DE 3.05 X 2.00 INCL. ESPADAS, ALAMBRE DE PUAS, BARRA SUPERIOR, POSTES ESQUINEROS Y TODO LO NECESARIO PARA SU BUEN FUNCIONAMIENTO. | PZA | 1 | 0 | 0 | 0 | 0 | 69
4.04 | 4. 4 | 20 | 43001 | SUMINISTRO Y COLOCACION DE MALLA TIPO CICLON CAL. 10.5 INCL. ESQUINERO, BARRA SUPERIOR, ALAMBRE DE PUAS, MALLA, LARGUEROS, POSTES, ETC. | ML | 50 | 0 | 0 | 0 | 0 | 70
4.05 | 4. 5 | 10 | 51303 | SUMINISTRO DE BOMBA CENTRIFUGA CON MOTOR DE 1.0 O 1.5 HP. | PZA | 1 | 0 | 0 | 0 | 0 | 71
4.05 | 4. 5 | 20 | 51353 | SUMINISTRO Y COLOCACION TABLERO DE CONTROL PARA 2 CIRCUITOS SQUAREN-D O SIMILAR. | PZA | 1 | 0 | 0 | 0 | 0 | 72
4.05 | 4. 5 | 30 | 51378 | SUMINISTRO Y COLOCACION DE INTERRUPTOR TERMOMAGNETICO DE 1 POLO DE 15 A 50 AMP. TIPO QO. INC. CONEXION Y PRUEBA. | PZA | 1 | 0 | 0 | 0 | 0 | 73
4.05 | 4. 5 | 40 | 52301 | SUCCION Y DESCARGA MOTOBOMBA CON TUBO DE FIERRO GALVANIZADO C-40 DE 51 X 25 MM, INC. CHECK, PICHANCHA Y VALVULA DE COMPUERTA . | PZA | 1 | 0 | 0 | 0 | 0 | 74
4.05 | 4. 5 | 50 | S/C033 | FORJADO DE BASE DE CONCRETO PARA BOMBA, F´C=150KG/CM2, DE SECCION DE 30X60X10 CM INCLUYE CIMBRA APARENTE TORNILLOS PARA SUJECION DE BOMBA. | PZA | 1 | 0 | 0 | 0 | 0 | 75
5.01 | 5. 1 | 10 | 85346 | DESASOLVE DE FOSA SEPTICA DE 40 M3 | PZA | 1 | 0 | 0 | 0 | 0 | 76
5.01 | 5. 1 | 20 | S/C05 | DESMONTE DE PUERTAS METALICAS A BASE DE PERFILES TUBULARES Y LAMINA, INC. DESMONTE DEL EXISTENTE, MANIOBRAS, HERRAMIENTA Y EQUIPO. | M2 | 3.4 | 0 | 0 | 0 | 0 | 77
5.01 | 5. 1 | 30 | SPR-4 | DESMANTELAMIENTO Y RETIRO SIN RECUPERACION DE INSTALACION SANITARIA DE Fo. Fo. INCLUYE: RETIRO DE TUBERÍA, PIEZAS ESPECIALES, ACCESORIOS, ACARREOS INTERNOS, HASTA LUGAR DE ACOPIO DE MATERIAL PRODUCTO DE LOS TRABAJOS, MANO DE OBRA Y HERRAMIENTA. | ML | 8.0003 | 0 | 0 | 0 | 0 | 78
5.01 | 5. 1 | 40 | S/C022 | DESASOLVE DE CISTERNA DE 7.5 M3 INCLUYE TODO LO NECESARIO PARA SU CORRECTA FUNCION, | PZA | 1 | 0 | 0 | 0 | 0 | 79
5.02 | 5. 2 | 10 | 11061 | LIMPIA, TRAZO Y NIVELACION DEL TERRENO (AREA DE EDIFICIOS). | M2 | 360 | 0 | 0 | 0 | 0 | 80
5.03 | 5. 3 | 10 | 34003 | PINTURA VINIL ACRILICA LAVABLE A DOS MANOS UNIFORMES PARA MUROS, ZOCLOS, COLUMNAS, TRABES Y PLAFONES, DEJANDO SECAR ENTRE MANO Y MANO MINIMO 60 MINUTOS, DE LAS MARCAS : VINIMEX DE COMEX, KEMTONE DE SHERWIN WILLIAMS, BERELEX SUPERSATIN DE BEREL, DULUX PROFESIONAL DE ICI O COLVIN OPTIMUS, COVER MASTER DE ACUARIO; PARA TONOS PASTEL O CONCENTRADOS DEBERA APLICAR PREVIAMENTE UN FONDO EN COLOR BLANCO DE LA MISMA CALIDAD DE LA PINTURA DE ACABADO; INCL. PREPARACION DE LA SUPERFICIE, REBABEAR, APLICACION DE SELLADOR VINILICO, PLASTE CORRIDO, ANDAMIOS, HERRAMIENTA, EQUIPO Y MANO DE OBRA. | M2 | 30 | 0 | 0 | 0 | 0 | 81
5.03 | 5. 3 | 20 | 34012 | PINTURA ESMALTE ALKIDAL EN PUERTAS Y MAMPARAS, LAMINA ESTRIADA,A DOS MANOS DEJANDO SECAR LA SUPERFICIE ENTRE MANO Y MANO, DE LAS MARCAS COMEX ESMALTE-100, ACUARIO INDUSTRIAL 300 O TECNOBRIL, SHERWIN WILLIAMS P.A.B. GENERAL PAINT RAYONITE, OPTIMUS ECO-EXPRESS O BONOL, ICI MAGICOLOR, PINTUMEX ESMALUX, BEREL BERALKID. DOAL COLOREK O 900.TRABAJO TERMINADO, INCL. LIMPIEZA Y REPARACION DE LA SUPERFICIE. | M2 | 8.86 | 0 | 0 | 0 | 0 | 82
5.03 | 5. 3 | 30 | S/C03 | SUMINISTRO Y APLICACION DE RECUBRIMIENTO TEXTURIZADO ACRILICO ULTRALIGERO EN MUROS, DE LA MARCA COMEX A BASE DE AGUA QUE ESTA FORMULADA CON UNA TECNOLOGIA ALIGERANTE INCL. PRIPARACION DE LA SUPERFICIE, SELLADOR, HERRAMIENTA MANO DE OBRA Y TODO LO NECESARIO. | M2 | 1 | 0 | 0 | 0 | 0 | 83
5.04 | 5. 4 | 10 | 43002 | SUMINISTRO Y COLOCACION DE PORTON DE MALLA TIPO CICLON CAL.10.5 DE 3.05 X 2.00 INCL. ESPADAS, ALAMBRE DE PUAS, BARRA SUPERIOR, POSTES ESQUINEROS Y TODO LO NECESARIO PARA SU BUEN FUNCIONAMIENTO. | PZA | 1 | 0 | 0 | 0 | 0 | 84
5.04 | 5. 4 | 20 | 43001 | SUMINISTRO Y COLOCACION DE MALLA TIPO CICLON CAL. 10.5 INCL. ESQUINERO, BARRA SUPERIOR, ALAMBRE DE PUAS, MALLA, LARGUEROS, POSTES, ETC. | ML | 50 | 0 | 0 | 0 | 0 | 85
5.04 | 5. 4 | 30 | S/C20140 | SUMINISTRO Y COLOCACION DE PUERTA METALICA A BASE DE PERFILES TUBULARES Y LAMINA, INC. PINTURA ESMALTE Y CERRADURA. | M2 | 3.4 | 0 | 0 | 0 | 0 | 86
5.04 | 5. 4 | 40 | S/C06 | TAPA PARA REGISTRO DE 60 X 80 CMS. CON SOLERA 3/16" X 1" A CADA 2.5 CMS. CON MARCO DE ANGULO DE 3/16" X 1" Y CONTRAMARCO DE ANGULO 1" X 1/8" AHOGADO EN CONCRETO CON ANCLAS DE ANGULO A CADA 50 CMS. INCL. PRIMER, MATERIALES, MANO DE OBRA Y HERRAMIENTA. | PZA | 4 | 0 | 0 | 0 | 0 | 87
5.05 | 5. 5 | 10 | 51303 | SUMINISTRO DE BOMBA CENTRIFUGA CON MOTOR DE 1.0 O 1.5 HP. | PZA | 1 | 0 | 0 | 0 | 0 | 88
5.05 | 5. 5 | 20 | 51353 | SUMINISTRO Y COLOCACION TABLERO DE CONTROL PARA 2 CIRCUITOS SQUAREN-D O SIMILAR. | PZA | 1 | 0 | 0 | 0 | 0 | 89
5.05 | 5. 5 | 30 | 51378 | SUMINISTRO Y COLOCACION DE INTERRUPTOR TERMOMAGNETICO DE 1 POLO DE 15 A 50 AMP. TIPO QO. INC. CONEXION Y PRUEBA. | PZA | 1 | 0 | 0 | 0 | 0 | 90
5.05 | 5. 5 | 40 | 52301 | SUCCION Y DESCARGA MOTOBOMBA CON TUBO DE FIERRO GALVANIZADO C-40 DE 51 X 25 MM, INC. CHECK, PICHANCHA Y VALVULA DE COMPUERTA . | PZA | 1 | 0 | 0 | 0 | 0 | 91
5.05 | 5. 5 | 50 | 51429 | SUMINISTRO Y TENDIDO TUBO CONDUIT PVC TIPO PESADO 25 MM DIAM., INCL. CONEXIONES, TRAZO, EXCAVACION Y RELLENO. | ML | 17.5 | 0 | 0 | 0 | 0 | 92
5.05 | 5. 5 | 60 | 51468 | SUMINISTRO Y COLOCACION DE CABLE DE COBRE CON AISLANTE THW CAL No.10 MARCA CONDUMEX, CONDUCTORES MONTERREY, CONELEC O LATINCASA, (3% DESPERDICIO Y 3% PUNTAS DE CONEXION.) INC. CINTA AISLANTE. | ML | 35 | 0 | 0 | 0 | 0 | 93
5.05 | 5. 5 | 70 | 51493 | SUMINISTRO Y COLOCACION DE CABLE DESNUDO CALIBRE # 8 MARCA CONDUMEX, CONDUCTORES MONTERREY, CONELEC O LATINCASA, | ML | 17.5 | 0 | 0 | 0 | 0 | 94
5.05 | 5. 5 | 80 | S/C07 | SUMINISTRO Y COLOCACION DE ARRANCADOR MAGNETICO A TENSION PLENA CON ESTACION DE BOTONES PARA MOTOR 7.5 H.P. 3 FASES A 220 VOLST. INC. MATERIAL, HERRAMIENTA, EQUIPO Y MANO DE OBRA. | PZA | 1 | 0 | 0 | 0 | 0 | 95
5.05 | 5. 5 | 90 | S/C08 | DESASOLVE DE RED SANITARIA EN TUBERIA DE PVC. DE DIFERENTES DIAMETROS, INCLUYE: RETIRO DE MATERIAL DE DESECHO FUERA DE LA OBRA Y REPOSICION DEL TUBO. | ML | 83 | 0 | 0 | 0 | 0 | 96
5.05 | 5. 5 | 100 | 53101 | SUMINISTRO Y COLOCACION DE INTERRUPTOR TERMOMAGNETICO 3 X 50 AMP TIPO FA 36050. | PZA | 1 | 0 | 0 | 0 | 0 | 97
5.05 | 5. 5 | 110 | S/C09 | SUMINISTRO Y COLOCACION DE MOTOR AREADOR DE 7.5 HP A 220 VOLTS, INCLUYE: TODO LO NECESARIO PARA SU CORRECTA FUNSION. | PZA | 1 | 0 | 0 | 0 | 0 | 98
5.05 | 5. 5 | 120 | 52328 | SUMINISTRO Y TENDIDO DE TUBO DE Fo.Go.C-40 75 MM. DIAMETRO. INC. CONEXIONES, TRAZO, EXCAVACION Y RELLENO. | ML | 6 | 0 | 0 | 0 | 0 | 99
5.05 | 5. 5 | 130 | 52325 | SUMINISTRO Y TENDIDO DE TUBO Fo.Go. C-40 DE 38 MM DE DIAMETRO, INCL. CONEXION, TRAZO, EXCAVACION Y RELLENO. | ML | 4.5 | 0 | 0 | 0 | 0 | 100
5.05 | 5. 5 | 140 | 52364 | SUMINISTRO Y COLOCACION DE VALVULA DE COMPUERTA DE 38 MM MCA. URREA FIG. 22 O SIMILAR | PZA | 3 | 0 | 0 | 0 | 0 | 101
5.05 | 5. 5 | 150 | S/C10 | SUMINISTRO Y COLOCACION DE TEE DE Fo. Go. DE 38 MM, INCLUYE: CONEXION, HERRAMIENTA, EQUIPO Y MANO DE OBRA. | PZA | 2 | 0 | 0 | 0 | 0 | 102
5.05 | 5. 5 | 160 | S/C11 | SUMINISTRO E INSTALACION DE TUERCA UNIÓN GALVANIZADA DE 38 MM. DE DIAMETRO, INCLUYE: MATERIALES, FIJACIÓN, PRUEBAS, LIMPIEZA, MANO DE OBRA, HERRAMIENTA Y TODO LO NECESARIO PARA SU EJECUCION. | PZA | 4 | 0 | 0 | 0 | 0 | 103
5.05 | 5. 5 | 170 | S/C12 | SUMINISTRO E INSTALACION DE TUERCA UNIÓN GALVANIZADA DE 75 MM. DE DIAMETRO, INCLUYE: MATERIALES, FIJACIÓN, PRUEBAS, LIMPIEZA, MANO DE OBRA, HERRAMIENTA Y TODO LO NECESARIO PARA SU EJECUCION. | PZA | 1 | 0 | 0 | 0 | 0 | 104
5.05 | 5. 5 | 180 | S/C13 | SUMINISTRO Y COLOCACION DE CODO DE Fo. Go. DE 90° X 38 MM. INCLUYE: COLOCACION Y PRUEBA. | PZA | 3 | 0 | 0 | 0 | 0 | 105
5.05 | 5. 5 | 190 | S/C14 | SUMINISTRO Y COLOCACIÓN DE REDUCCION CAMPANA DE Fo. Go. 3" A 1 1/2", INCLUYE: MATERIALEES MENORES, HERRAMIENTA , EQUIPO Y MANO DE OBRA. | PZA | 2 | 0 | 0 | 0 | 0 | 106
6.01 | 6. 1 | 10 | S/C001 | RETIRO DE LUMINARIA PUNTA DE POSTE INCLUYE LUMINARIA, PANEL SOLAR, BATERIAS FOTOVOLTAICAS, POSTE METALICO Y EXTRACCION DE BASE DE CONCRETO . | PZA | 34 | 0 | 0 | 0 | 0 | 107
6.02 | 6. 3 | 10 | 38022 | BASE DE CONCRETO F'c=200 KG/CM2 SECCION 80 X 30 X 80 CM., CON TUERCA, 4 ANILLOS VARILLA #2 PARA RECIBIR LUMINARIA PUNTA POSTE. | PZA | 40 | 0 | 0 | 0 | 0 | 108
6.02 | 6. 3 | 20 | 38471 | PINTURA ESMALTE ALKIDAL EN POSTE METALICO DE LUMINARIA INC. LIMPIEZA, TRABAJO TERMINADO. | PZA | 40 | 0 | 0 | 0 | 0 | 109
6.03 | 6. 5 | 10 | S/C-22 | LUMINARIA SOLAR URBANA FOTOVOLTAICA AUTONOMA ENCENDIDO DE 12 HR CONTINUAS CON LEDS DE 90 WHATS, MARCA EN ALTO INCL. SUMINISTRO, COLOCACION, INSTALACION, PUESTA A PRUEBA, PERSONAL TECNICO, FLETES, BATERIAS, CELDAS SOLARES E INSTALACION, POSTE METALICO CONEXIONES NECESARIAS, HERRAMIENTA, EQUIPO Y MANO DE OBRA, TRABAAJO TERMINADO. | PZA | 74 | 0 | 0 | 0 | 0 | 110
[9 empty] | 0 | 0

## Insumos (hidden)
Codigo | Descripción | Unidad | Costo | Cantidad | Importe
Cemento | Cemento gris | Ton | 324 | 1 | 324
Cemento | Cemento gris | Ton | 324 | 1 | 324
| (CD) Costo directo |  |  |  | 648

## Partidas
WBS | Partida | Descripción | Importe CD | Importe PV
1 | 1 | 5 AULAS DIDAC. 2 EE. C/U EST. U-1C 6 EE Y OBRA EXTERIOR. | 0 | 0
1.01 | 1. 1 | CIMENTACION | 0 | 0
1.01.01 | 1. 1. 1 | PRELIMINARES | 0 | 0
1.01.02 | 1. 1. 2 | EXCAVACIONES Y CORTES | 0 | 0
1.01.03 | 1. 1. 3 | PLANTILLA DE CONCRETO | 0 | 0
1.01.04 | 1. 1. 4 | SUMINISTROS Y RELLENOS | 0 | 0
1.01.05 | 1. 1. 5 | CONCRETO EN CIMENTACION | 0 | 0
1.01.06 | 1. 1. 6 | CIMBRA EN CIMENTACION | 0 | 0
1.01.07 | 1. 1. 7 | ACERO EN CIMENTACION | 0 | 0
1.01.08 | 1. 1. 8 | MURETES DE ENRASE | 0 | 0
1.01.09 | 1. 1. 9 | CADENAS DE DESPLANTES | 0 | 0
1.02 | 1. 2 | ESTRUCTURA | 0 | 0
1.02.01 | 1. 2. 1 | CIMBRA EN ESTRUCTURA | 0 | 0
1.02.02 | 1. 2. 2 | ACERO EN ESTRUCTURA | 0 | 0
1.02.03 | 1. 2. 3 | CONCRETO EN ESTRUCTURA | 0 | 0
1.03 | 1. 3 | ALBAÑILERIA Y ACABADOS | 0 | 0
1.03.01 | 1. 3. 1 | CADENAS Y CASTILLOS | 0 | 0
1.03.02 | 1. 3. 2 | MUROS | 0 | 0
1.03.03 | 1. 3. 3 | FIRMES Y PISOS | 0 | 0
1.03.04 | 1. 3. 4 | RODAPIE Y FORJADOS | 0 | 0
1.03.05 | 1. 3. 5 | APLANADOS Y AZULEJOS | 0 | 0
1.03.06 | 1. 3. 7 | PINTURA E IMPERMEABILIZACION | 0 | 0
1.03.07 | 1. 3. 9 | LIMPIEZAS | 0 | 0
1.04 | 1. 4 | HERRERIA | 0 | 0
1.04.01 | 1. 4. 5 | PUERTAS | 0 | 0
1.04.02 | 1. 4.10 | CANCELERIA | 0 | 0
1.05 | 1. 5 | INSTALACIONES | 0 | 0
1.05.01 | 1. 5. 1 | SALIDAS ELECTRICAS DE CENTRO | 0 | 0
1.05.02 | 1. 5. 2 | LUMINARIAS | 0 | 0
1.05.03 | 1. 5. 5 | TABLEROS E INTERRUPTORES | 0 | 0
2 | 2 | OBRA EXTERIOR | 0 | 0
2.01 | 2.19 | RED ELECTRICA | 0 | 0
2.01.01 | 2.19. 3 | ALBAÑILERIA Y ACABADOS | 0 | 0
2.01.02 | 2.19. 5 | INSTALACIONES | 0 | 0
3 | 3 | PLANTA DE TRATAMIENTO DE RESIDUOS 1 | 0 | 0
3.01 | 3. 1 | PRELIMINARES | 0 | 0
4 | 4 | PLANTA DE TRATAMIENTO DE RESIDUOS 2 | 0 | 0
4.01 | 4. 1 | PRELIMINARES | 0 | 0
4.02 | 4. 2 | CIMENTACION | 0 | 0
4.03 | 4. 3 | ALBAÑILERIA Y ACABADOS | 0 | 0
4.04 | 4. 4 | HERRERIA | 0 | 0
4.05 | 4. 5 | INSTALACIONES | 0 | 0
5 | 5 | PLANTA DE TRATAMIENTO DE RESIDUOS 3 | 0 | 0
5.01 | 5. 1 | PRELIMINARES | 0 | 0
5.02 | 5. 2 | CIMENTACION | 0 | 0
5.03 | 5. 3 | ALBAÑILERIA Y ACABADOS | 0 | 0
5.04 | 5. 4 | HERRERIA | 0 | 0
5.05 | 5. 5 | INSTALACIONES | 0 | 0
6 | 6 | OBRA EXERIOR | 0 | 0
6.01 | 6. 1 | PRELIMINARES | 0 | 0
6.02 | 6. 3 | ALBAÑILERIA Y ACABADOS | 0 | 0
6.03 | 6. 5 | INSTALACIONES | 0 | 0

## Reporte del presupuesto
Empresa | 0
Licitación no. LIC. No. EO-920039998-N294-2025 | Obra: | CONSTRUCCIÓN DE CINCO AULAS Y OBRA EXTERIOR EN UNIVERSIDAD TECNOLÓGICA DE LOS VALLES CENTRALES DE OAXACA CON CLAVE ESCOLAR: 20EUT0001I, EN LA LOCALIDAD SAN PABLO HUIXTEPEC, MUNICIPIO SAN PABLO HUIXTEPEC
Fecha 4/Tishri/Friday
CODIGO | REN | DESCRIPCION | UNIDAD | CANTIDAD | PRECIO U. | % Par. | PRECIO CON LETRA | IMPORTE
1 |  | 5 AULAS DIDAC. 2 EE. C/U EST. U-1C 6 EE Y OBRA EXTERIOR.
1. 1 |  | CIMENTACION
1. 1. 1 |  | PRELIMINARES
11061 | 10 | LIMPIA, TRAZO Y NIVELACION DEL TERRENO (AREA DE EDIFICIOS). | M2 | 445.64 | 0 | #DIV/0! | #VALUE! | 0
1. 1. 1 |  | TOTAL PRELIMINARES | [5 empty] | 0
1. 1. 2 |  | EXCAVACIONES Y CORTES
11071 | 10 | EXCAVACION A MANO,TERRENO INVESTIGADO EN OBRA A CUALQUIER PROFUNDIDAD. INC. AFINE DE TALUD Y ACARREO, DENTRO Y FUERA DE LA OBRA EN CAMION VOLTEO DE MATERIAL NO UTIL CARGADO A MANO. | M3 | 780.92 | 0 | #DIV/0! | #VALUE! | 0
1. 1. 2 |  | TOTAL EXCAVACIONES Y CORTES | [5 empty] | 0
1. 1. 3 |  | PLANTILLA DE CONCRETO
11101 | 10 | PLANTILLA DE CONCRETO HECHO EN OBRA F'c=100 KG/CM2 DE 6 CM DE ESPESOR. | M2 | 247.42 | 0 | #DIV/0! | #VALUE! | 0
1. 1. 3 |  | TOTAL PLANTILLA DE CONCRETO | [5 empty] | 0
1. 1. 4 |  | SUMINISTROS Y RELLENOS
[7 empty] | Acumulado | Parcial
0 | 0 | [5 empty] | 0 | 0
11121 | 10 | RELLENO Y COMPACTACION DE MATERIAL PRODUCTO DE EXCAVACION CON PISON Y AGUA EN CAPAS DE 20 CM. DE ESPESOR, INCL. ACARREO DENTRO DE LA OBRA, MEDIR COMPACTO. | M3 | 231.1262 | 0 | #DIV/0! | #VALUE! | 0
11135 | 20 | SUM. Y RELLENO DE MATERIAL INERTE COMPACTADO CON MEDIOS MECANICOS (BAILARINA) Y AGUA EN CAPAS DE 20 CM. DE ESPESOR, INCL. ACARREO DENTRO DE LA OBRA, MEDIR COMPACTO. | M3 | 234.3275 | 0 | #DIV/0! | #VALUE! | 0
1. 1. 4 |  | TOTAL SUMINISTROS Y RELLENOS | [5 empty] | 0
1. 1. 5 |  | CONCRETO EN CIMENTACION
12010 | 10 | CONCRETO F¦c=250KG/CM2 EN CIMENTACIËN TMA. 3/4 HECHO EN OBRA INC. COLOCADO, VIBRADO Y CURADO. | M3 | 68.79 | 0 | #DIV/0! | #VALUE! | 0
1. 1. 5 |  | TOTAL CONCRETO EN CIMENTACION | [5 empty] | 0
1. 1. 6 |  | CIMBRA EN CIMENTACION
12021 | 10 | CIMBRA PARA CIMENTACION CON MADERA DE PINO DE 3a., ACABADO COMUN, INCL. CIMBRADO Y DESCIMBRADO. | M2 | 268.87 | 0 | #DIV/0! | #VALUE! | 0
1. 1. 6 |  | TOTAL CIMBRA EN CIMENTACION | [5 empty] | 0
[7 empty] | Acumulado | Parcial
0 | 0 | [5 empty] | 0 | 0
1. 1. 7 |  | ACERO EN CIMENTACION
12032 | 10 | ACERO PARA REFUERZO EN CIMENTACION CON ALAMBRON #2 F'y=2530 KG/CM2 INCL. SUMINISTRO, HABILITADO, ARMADO, TRASLAPES, GANCHOS Y DESPERDICIOS. | KG | 79.76 | 0 | #DIV/0! | #VALUE! | 0
12034 | 20 | ACERO PARA REFUERZO EN CIMENTACION CON VARILLA #3 F'y=4200 KG/CM2, INCL. SUMINISTRO, HABILITADO, ARMADO, TRASLAPES, SILLETAS, GANCHOS Y DESPERDICIO. | KG | 3487 | 0 | #DIV/0! | #VALUE! | 0
12035 | 30 | ACERO PARA REFUERZO EN CIMENTACION CON VARILLA #4 F'y=4200 KG/CM2, INCL. SUMINISTRO, HABILITADO, ARMADO, TRASLAPES, SILLETAS, GANCHOS Y DESPERDICIO. | KG | 101.81 | 0 | #DIV/0! | #VALUE! | 0
12036 | 40 | ACERO PARA REFUERZO EN CIMENTACION CON VARILLA #5 F'y=4200 KG/CM2, INCL. SUMINISTRO, HABILITADO, ARMADO, TRASLAPES, SILLETAS, GANCHOS Y DESPERDICIO. | KG | 531.93 | 0 | #DIV/0! | #VALUE! | 0
12037 | 50 | ACERO PARA REFUERZO EN CIMENTACION CON VARILLA DEL #6 AL #12 F'y=4200 KG/CM2, INCL. SUMINISTRO, HABILITADO, ARMADO, TRASLAPES, SILLETAS, GANCHOS Y DESPERDICIO. | KG | 1033 | 0 | #DIV/0! | #VALUE! | 0
1. 1. 7 |  | TOTAL ACERO EN CIMENTACION | [5 empty] | 0
1. 1. 8 |  | MURETES DE ENRASE
[7 empty] | Acumulado | Parcial
0 | 0 | [5 empty] | 0 | 0
12076 | 10 | MURETE DE ENRASE EN CIMENTACION DE BLOCK DE CONCRETO ASENTADO CON MORTERO CEM-ARENA 1:3 DE 15 CM. ESPESOR. | M2 | 137.57 | 0 | #DIV/0! | #VALUE! | 0
12081 | 20 | MURETE DE ENRASE EN CIMENTACION DE TABICON DE CONCRETO 10 X14X28 CMS ASENTADO CON MORTERO CEM-ARENA 1:3 DE 28 CM. ESPESOR. | M2 | 40 | 0 | #DIV/0! | #VALUE! | 0
1. 1. 8 |  | TOTAL MURETES DE ENRASE | [5 empty] | 0
1. 1. 9 |  | CADENAS DE DESPLANTES
12111.1 | 10 | CADENA TIPO CD-1, CON CONCRETO F'c=250 KG/CM2 DE 14 X 20 CM ARMADA CON 4 VAR.# 3 Y ESTRIBOS # 2 A.C. 20 CM INCL. CIMBRA APARENTE Y CRUCES DE VARILLA. | ML | 177.33 | 0 | #DIV/0! | #VALUE! | 0
12112.1 | 20 | CADENA DE CONCRETO F´C=250 KG/CM2 DE 14 X 30 CMS DE SECCION ARMADA CON 4 VAR DEL # 3 Y ESTRIBOS DE #2 @ 20 CMS INC. CIMBRA APARENTE Y CRUCES DE VARILLA. | ML | 35 | 0 | #DIV/0! | #VALUE! | 0
1. 1. 9 |  | TOTAL CADENAS DE DESPLANTES | [5 empty] | 0
1. 1 |  | TOTAL CIMENTACION | [5 empty] | 0
[7 empty] | Acumulado | Parcial
0 | 0 | [5 empty] | 0 | 0
1. 2 |  | ESTRUCTURA
1. 2. 1 |  | CIMBRA EN ESTRUCTURA
21101 | 10 | CIMBRA EN COLUMNAS Y MUROS, ACABADO APARENTE CON TRIPLAY DE PINO DE 16 MM., INCL. CIMBRADO, DESCIMBRADO, HABILITADO Y CHAFLANES U OCHAVOS. | M2 | 497.81 | 0 | #DIV/0! | #VALUE! | 0
21110 | 20 | CIMBRA PARA LOSAS, ACABADO APARENTE CON TRIPLAY DE PINO DE 16 MM., INCL. CIMBRADO, DESCIMBRADO, CHAFLAN, GOTERO Y FRENTES (OCHAVOS). | M2 | 404.27 | 0 | #DIV/0! | #VALUE! | 0
21115 | 30 | CIMBRA APARENTE EN TRABES CON TRIPLAY DE PINO DE 16 MM., INCL. CIMBRADO, DESCIMBRADO Y CHAFLANES U OCHAVOS Y FRENTES. | M2 | 254.64 | 0 | #DIV/0! | #VALUE! | 0
1. 2. 1 |  | TOTAL CIMBRA EN ESTRUCTURA | [5 empty] | 0
1. 2. 2 |  | ACERO EN ESTRUCTURA
21201 | 10 | ACERO REFUERZO EN ESTRUCTURA CON ALAMBRON Fy=2530 KG/CM2., INCL. SUMINISTRO, HABILITADO Y ARMADO, TRASLAPES, GANCHOS, SILLETA Y DESPERDICIO. | KG | 98.86 | 0 | #DIV/0! | #VALUE! | 0
21203 | 20 | ACERO DE REFUERZO EN ESTRUCTURA CON VARILLA #3 F'y=4200 KG/CM2, INCL. SUMINISTRO, HABILITADO, ARMADO, TRASLAPES, GANCHOS, SILLETA Y DESPERDICIO. | KG | 5363.32 | 0 | #DIV/0! | #VALUE! | 0
[7 empty] | Acumulado | Parcial
0 | 0 | [5 empty] | 0 | 0
21204 | 30 | ACERO DE REFUERZO EN ESTRUCTURA CON VARILLA #4 F'y=4200 KG/CM2, INCL. SUMINISTRO, HABILITADO, ARMADO, TRASLAPES, GANCHOS, SILLETA Y DESPERDICIO. | KG | 149.67 | 0 | #DIV/0! | #VALUE! | 0
21205 | 40 | ACERO DE REFUERZO EN ESTRUCTURA CON VARILLA #5 F'y=4200 KG/CM2, INCL. SUMINISTRO, HABILITADO, ARMADO, TRASLAPES, GANCHOS, SILLETA Y DESPERDICIO. | KG | 489.55 | 0 | #DIV/0! | #VALUE! | 0
21206 | 50 | ACERO DE REFUERZO EN ESTRUCTURA DIAM. No. 6 AL 12 F´Y=4200 KG/CM2 INC. SUMINISTRO, HABILITADO, ARMADO, TRASLAPES, GANCHOS , SILLETAS Y DESPERDICIOS. | KG | 2959.2 | 0 | #DIV/0! | #VALUE! | 0
1. 2. 2 |  | TOTAL ACERO EN ESTRUCTURA | [5 empty] | 0
1. 2. 3 |  | CONCRETO EN ESTRUCTURA
[7 empty] | Acumulado | Parcial
0 | 0 | [5 empty] | 0 | 0
21301 | 10 | CONCRETO F'c=250 KG/CM2 EN ESTRUCTURAS Y LOSAS CON T.M.A. 3/4" HECHO EN OBRA, INCL. VIBRADO Y CURADO EN LOSAS,INC. AFINE Y ACABADO PARA RECIBIR IMPERMEABILIZANTE. | M3 | 104.6 | 0 | #DIV/0! | #VALUE! | 0
1. 2. 3 |  | TOTAL CONCRETO EN ESTRUCTURA | [5 empty] | 0
1. 2 |  | TOTAL ESTRUCTURA | [5 empty] | 0
1. 3 |  | ALBAÑILERIA Y ACABADOS
1. 3. 1 |  | CADENAS Y CASTILLOS
31040 | 10 | CEJA DE CONCRETO F'c=150 KG/CM2 SECC. PROM. 28x12CM ARMADO CON VAR. #3 A.R. Y BASTON #2 A.C 30 CM DE 54CM LONG., INCL. CIMBRA APARENTE. | ML | 50.96 | 0 | #DIV/0! | #VALUE! | 0
[7 empty] | Acumulado | Parcial
0 | 0 | [5 empty] | 0 | 0
31001.1 | 20 | CADENA DE CONCRETO F'c=250 KG/CM2 DE 14x10CM ARM C/2 VAR #3 Y GRAPAS #2 @20CM.. INCLUYE CIMBRA APARENTE. | ML | 94.76 | 0 | #DIV/0! | #VALUE! | 0
31017.1 | 30 | CASTILLO DE 15 X15 CMS FABRICADO CON CONCRETO F'C= 250 KG/CM2 R.N. AGREGADO MÁXIMO DE 19 MM. ARMADO CON 4 VARILLA DEL No. 3, ESTRIBOS A.C. 20 CM. DEL No. 2 INCL. CIMBRA ACABADO COMUN CIMBRADO Y DESCIMBRADO, ACARREO DE LOS MATERIALES AL SITIO DE LOS TRABAJOS, DESPERDICIOS, GANCHOS, ANCLAJES, TRASLAPES, ALAMBRE RECOCIDO, LIMPIEZA, MANO DE OBRA Y HERRAMIENTA. | ML | 68 | 0 | #DIV/0! | #VALUE! | 0
S/C20243.1 | 40 | CADENA O CASTILLO DE CONCRETO F´C=250 KG/CM2 DE 28X30 CMS ARMADA CON 4 VARILLAS #3 Y E#2 @20 CMSINCL. CIMBRA APARENTE Y CRUCES DE VARILLA. | ML | 35.4 | 0 | #DIV/0! | #VALUE! | 0
31035 | 50 | CADENA O CASTILLO DE CONCRETO F´c=150 KG/CM2 DE 14X28 CM ARMADO CON 4 VAR #3 F´Y=4200 KG/CM2 Y ESTRIBOS #2 @15 CMS INCL. CIMBRA APARENTE Y CRUCES DE VARILLA,. | ML | 40 | 0 | #DIV/0! | #VALUE! | 0
S/C | 60 | CADENA O CASTILLO DE CONCRETO F´c=150 KG/CM2 DE 14X54 CM ARMADO CON 6 VAR #3 F´Y=4200 KG/CM2 Y ESTRIBOS #2 @20 CMS INCL. CIMBRA APARENTE Y CRUCES DE VARILLA,. | ML | 35 | 0 | #DIV/0! | #VALUE! | 0
1. 3. 1 |  | TOTAL CADENAS Y CASTILLOS | [5 empty] | 0
[7 empty] | Acumulado | Parcial
0 | 0 | [5 empty] | 0 | 0
1. 3. 2 |  | MUROS
31105 | 10 | MURO DE TABIQUE ROJO COMUN DE 13 A 14 CM DE ESPESOR, ASENTADO CON MORTERO CEM-ARENA 1:3 ACABADO COMUN. | M2 | 246.96 | 0 | #DIV/0! | #VALUE! | 0
38423 | 20 | SUMINISTRO Y COLOCACION DE MALLA ELECTROSOLDADA 6-6/10-10 EN MUROS INC. NIVELACION, FIJACION, HERRAMIENTA Y MANO DE OBRA. | M2 | 17.2515 | 0 | #DIV/0! | #VALUE! | 0
S/C003 | 30 | SUMINISTRO Y COLOCACION DE LOSETA ACAIDIA 60X60 CMS. COLOR TREMONT BROWN DE PRIMERA (INTERCERAMIC) ASENTADA CON MORTERO CEMENTO ARENA 1:5 Y BOQUILLA DE 5 MM ESPESOR JUNTADO CON CEMENTO BLANCO INCL. CORTES RECTOS RECORTES, EMBOQUILLADO A 45 GRADOS, HERRAMIENTA. | M2 | 440 | 0 | #DIV/0! | #VALUE! | 0
S/C02 | 40 | PISO ESTAMPADO DE CONCRETO F´C=150 KG/CM2 DE 10 CMS DE ESPESOR ACABADO FINO CON RAVA TRITURADA INCL. MOLDE, MATERIALES CIMBRA Y TRABAJO TERMINADO. | M2 | 80.5 | 0 | #DIV/0! | #VALUE! | 0
1. 3. 2 |  | TOTAL MUROS | [5 empty] | 0
[7 empty] | Acumulado | Parcial
0 | 0 | [5 empty] | 0 | 0
1. 3. 3 |  | FIRMES Y PISOS
S/C01 | 10 | PISO DESLAVADO CON HORMIGON DE CONCRETO F´c=150 KG/CM2 DE 10 CMS DE ESPESOR ACABADO DESLAVADO CON GRAVA TRITURADA, INCL. MATERIALES CIMBRA TRABAJO TERMINADO. | M2 | 38.41 | 0 | #DIV/0! | #VALUE! | 0
31220 | 20 | PISO CONCRETO F'c=150 KG/CM2, 10 CM ESPESOR, ACABADO PULIDO O RAYADO CON BROCHA DE PELO, LOSAS DE 3.06x2M, JUNTAS FRIAS, ACAB. CON VOLTEA. INCL. CIMBRADO. | M2 | 290 | 0 | #DIV/0! | #VALUE! | 0
1. 3. 3 |  | TOTAL FIRMES Y PISOS | [5 empty] | 0
1. 3. 4 |  | RODAPIE Y FORJADOS
31250 | 10 | RODAPIE DE CONCRETO F'c=150 KG/CM2 SECCION PROMEDIO DE 15 X 20 CM ARMADA CON 5 VAR. #3 A.R. Y BASTON DE 1.4 M DE LONGITUD CON VAR. #2 A.C. 25 CM. | ML | 39.4 | 0 | #DIV/0! | #VALUE! | 0
31262 | 20 | FORJADO DE NARIZ DE CONCRETO F'c=150 KG/CM2, INCL. SOLO CIMBRA Y ACERO 0.8 KG/ML PARA REMATE PISO LADO POSTERIOR Y LATERALES DEL EDIFICIO. | ML | 16 | 0 | #DIV/0! | #VALUE! | 0
S/C011 | 30 | FORJADO BOLEADO DE NARIZ DE NARIZ EN BANQUETAS, SE INCLUYE UNICAMENTE CIMBRA Y MANO DE OBRA. | ML | 78.2 | 0 | #DIV/0! | #VALUE! | 0
1. 3. 4 |  | TOTAL RODAPIE Y FORJADOS | [5 empty] | 0
1. 3. 5 |  | APLANADOS Y AZULEJOS
32001 | 10 | APLANADO MUROS CON MORTERO CEMENTO-CAL-ARENA 1:2:6 A PLOMO Y REGLA, ACABADO CON ESPONJA, INCL. REMATES Y EMBOQUILLADO. | M2 | 437.87 | 0 | #DIV/0! | #VALUE! | 0
[7 empty] | Acumulado | Parcial
0 | 0 | [5 empty] | 0 | 0
S/C03 | 20 | SUMINISTRO Y APLICACION DE RECUBRIMIENTO TEXTURIZADO ACRILICO ULTRALIGERO EN MUROS, DE LA MARCA COMEX A BASE DE AGUA QUE ESTA FORMULADA CON UNA TECNOLOGIA ALIGERANTE INCL. PRIPARACION DE LA SUPERFICIE, SELLADOR, HERRAMIENTA MANO DE OBRA Y TODO LO NECESARIO. | M2 | 192.8 | 0 | #DIV/0! | #VALUE! | 0
31236.1 | 30 | PISO DE LOSETA VITROMEX MOD DURAGRES O PORCELANITE MOD. MAGNUM DE 30X30 CMS ANTIDERRAPANTE ASENTADA CON PEGAZULEJO COLOR BLANCO O GRIS INCLUYE: TRAZO Y NIVELACION DE PISO CON PEGAZULEJO JUNTA HUESO, LECHADEADO CON CEMNTO INC. MAT Y DESPERDICIO. | M2 | 65.54 | 0 | #DIV/0! | #VALUE! | 0
1. 3. 5 |  | TOTAL APLANADOS Y AZULEJOS | [5 empty] | 0
1. 3. 7 |  | PINTURA E IMPERMEABILIZACION
34003 | 10 | PINTURA VINIL ACRILICA LAVABLE A DOS MANOS UNIFORMES PARA MUROS, ZOCLOS, COLUMNAS, TRABES Y PLAFONES, DEJANDO SECAR ENTRE MANO Y MANO MINIMO 60 MINUTOS, DE LAS MARCAS : VINIMEX DE COMEX, KEMTONE DE SHERWIN WILLIAMS, BERELEX SUPERSATIN DE BEREL, DULUX PROFESIONAL DE ICI O COLVIN OPTIMUS, COVER MASTER DE ACUARIO; PARA TONOS PASTEL O CONCENTRADOS DEBERA APLICAR PREVIAMENTE UN FONDO EN COLOR BLANCO DE LA MISMA CALIDAD DE LA PINTURA DE ACABADO; INCL. PREPARACION DE LA SUPERFICIE, REBABEAR, | M2 | 574.9018 | 0 | #DIV/0! | #VALUE! | 0
[7 empty] | Acumulado | Parcial
0 | 0 | [5 empty] | 0 | 0
APLICACION DE SELLADOR VINILICO, PLASTE CORRIDO, ANDAMIOS, HERRAMIENTA, EQUIPO Y MANO DE OBRA.
35005. 1 | 20 | SUMINISTRO Y APLICACION DE IMPERMEABILIZANTE EN LOSAS DE AZOTEA A BASE DE SISTEMA LAMINAR PREFABRICADO CON ASFALTOS MODIFICADOS SINTETICOS Y MEMBRANA DE REFUERZO DE ALTA ESTABILIDAD DIMENSIONAL APLICADO A TERMOFUSION. INC. LIMPIEZA DE LA SUPERFICIE, LA CUAL DEBERA ESTAR LIBRE DE POLVO Y PARTICULAS SUELTAS, OBSTACULOS, PROTUBERANCIAS Y PERFECTAMENTE SECA, APLICACION DE SELLADOR ASFALTICO BASE SOLVENTE Y SELLADO DE GRIETAS CON EL MISMO IMPERMEABILIZANTE FUNDIDO, DE 4.0 MM DE ESPESOR CON REFUERZO | M2 | 455.73 | 0 | #DIV/0! | #VALUE! | 0
CENTRAL DE TELA NO TEJIDA DE POLIESTER "SPOUND BONDED" DE 180 GRS/CM2, RECUBIERTO POR AMBOS LADOS CON ASFALTO MODIFICADO APP (POLIPROPILENO ATACTICO) CON CONTENIDO EN 12% EN VOLUMEN, (PARA ZONAS CALIDAS Y TEMPLADAS), ACABADO CON GRAVILLA GRANULAR ESMALTADA AL HORNO COLOR TERRACOTA. MARCAS CHOVATEK, IMPERQUIMIA, IMPAC, TEXSA, PASA, FESTER, SOPREMA MEXICO, GRUPO NORK INTERNACIONAL CON UNA GARANTIA DE 8 AÑOS. EN AREAS DE 101 A 500 M2. (DEBERA PRESENTAR UNA MUESTRA FISICA DEL SISTEMA A UTILIZAR
PARA SU AUTORIZACION CORRESPONDIENTE).
1. 3. 7 |  | TOTAL PINTURA E IMPERMEABILIZACION | [5 empty] | 0
1. 3. 9 |  | LIMPIEZAS
37005 | 10 | LIMPIEZA DE PISOS DE CONCRETO Y/O MOSAICO DE PASTA, CERAMICA, ETC. CON CEPILLO, AGUA Y ACIDO CLORHIDRICO. | M2 | 360.53 | 0 | #DIV/0! | #VALUE! | 0
37030 | 20 | LIMPIEZA DE VIDRIOS Y TABLETAS POR AMBAS CARAS. | M2 | 60.16 | 0 | #DIV/0! | #VALUE! | 0
38171 | 30 | SEPARACION MURO-COLUMNA CON CANAL LAMINA No.18 DE 0.28 MTS. DE DESARROLLO, CELOTEX DE 3/4" X 15 CMS. DE ANCHO, FIJADA A COLUMNA. INC. PINTURA ESMALTE. | ML | 33.95 | 0 | #DIV/0! | #VALUE! | 0
31410 | 40 | SUMINISTRO Y COLOCACION DE TEJA DE BARRO REC.TIPO MEDIA CAÑA 40X10 CMS.ASENT.CON MORT.C:A PROP.1:5. | M2 | 511.8 | 0 | #DIV/0! | #VALUE! | 0
[7 empty] | Acumulado | Parcial
0 | 0 | [5 empty] | 0 | 0
1. 3. 9 |  | TOTAL LIMPIEZAS | [5 empty] | 0
1. 3 |  | TOTAL ALBAÑILERIA Y ACABADOS | [5 empty] | 0
1. 4 |  | HERRERIA
1. 4. 5 |  | PUERTAS
41306 | 10 | SUMINISTRO Y COLOCACION DE PUERTA CON TABLERO MULTIPANEL DE 1.00X2.50 DE ALTURA TOTAL INCL. ANTEPECHO DE VIDRIO FIJO DE 6MM DE 30 A 40 CMS. CON MARCO Y CONTRAMARCO DE ALUMINIO DE 2" Y CERRADURA TIPO CAPFCE | PZA | 5 | 0 | #DIV/0! | #VALUE! | 0
1. 4. 5 |  | TOTAL PUERTAS | [5 empty] | 0
1. 4.10 |  | CANCELERIA
41313 | 10 | SUMINISTRO Y COLOCACION DE CANCELERIA DE ALUMINIO ANODIZADO NATURAL LINEA 2"X1" INC.VIDRIO DE 6 MM.DE ESPESOR HERRAJES Y TODO LO NECESARIO PARA SU BUEN FUNCIONAMIENTO. | M2 | 64.9 | 0 | #DIV/0! | #VALUE! | 0
1. 4.10 |  | TOTAL CANCELERIA | [5 empty] | 0
1. 4 |  | TOTAL HERRERIA | [5 empty] | 0
1. 5 |  | INSTALACIONES
1. 5. 1 |  | SALIDAS ELECTRICAS DE CENTRO
51002 | 10 | SALIDA DE CENTRO Y/O CONTACTO EN CAJA LAMINA CON TUBO DE Fo.Go. PARED DELGADA, Y CONDUCTORES TW CAL. 10 Y 12 MARCA CONDUMEX, CONDUCTORES MONTERREY, CONELEC O LATINCASA, INCL. APAGADOR. | SAL | 55 | 0 | #DIV/0! | #VALUE! | 0
51051 | 20 | SALIDA DE CONTACTO MONOFASICO POLARIZADO DUPLEX 15 AMP. AH.CON CAJA DE LAMINA Y TUBO CONDUIT P.D. INCL. CONDUCTORES MARCA CONDUMEX, CONDUCTORES MONTERREY, CONELEC O LATINCASA Y TODO PARA SU BUEN FUNCIONAMIENTO. | SAL | 10 | 0 | #DIV/0! | #VALUE! | 0
1. 5. 1 |  | TOTAL SALIDAS ELECTRICAS DE CENTRO | [5 empty] | 0
[7 empty] | Acumulado | Parcial
0 | 0 | [5 empty] | 0 | 0
1. 5. 2 |  | LUMINARIAS
51009 | 10 | SUMINISTRO Y COLOCACION DE LUMINARIA AHORRADORA DE ENERGIA TIPO T-8 SOBREPONER DE 2 LAMPARAS DE 32 WATTS, EN DIMENSIONES DE 23 CMS. DE ANCHO POR 122 CMS. DE LARGO Y 7.5 CMS. DE ESPESOR, MODELO GCL-232 (COMODIN), GABINETE METALICO A 127 VOLTS CON ACRILICO, ENVOLVENTE Y MATERIALES DE FIJACION, HERRAMIENTA Y MANO DE OBRA | PZA | 45 | 0 | #DIV/0! | #VALUE! | 0
85816 | 20 | SUMINISTRO Y COLOCACION DE VENTILADOR DE ASPAS PARA TECHO DE 5 VELOCIDADES CON CONTROL DE PARED INCLUYE: SALIDA ELECTRICA CON TUBO DE Fo.Go. P.D. Y CONDUCTORES MCA. MONTERREY, CONDUMEX, CONELEC, O LATINCASA, MATERIALES, CONEXIONES TRABAJO TERMINADO. | PZA | 10 | 0 | #DIV/0! | #VALUE! | 0
1. 5. 2 |  | TOTAL LUMINARIAS | [5 empty] | 0
1. 5. 5 |  | TABLEROS E INTERRUPTORES
51355 | 10 | SUMINISTRO Y COLOCACION DE TABLERO DE CONTROL PARA 8 CIRCUITOS MONOFASICOS (QO-8) | PZA | 1 | 0 | #DIV/0! | #VALUE! | 0
51378 | 20 | SUMINISTRO Y COLOCACION DE INTERRUPTOR TERMOMAGNETICO DE 1 POLO DE 15 A 50 AMP. TIPO QO. INC. CONEXION Y PRUEBA. | PZA | 6 | 0 | #DIV/0! | #VALUE! | 0
1. 5. 5 |  | TOTAL TABLEROS E INTERRUPTORES | [5 empty] | 0
1. 5 |  | TOTAL INSTALACIONES | [5 empty] | 0
1 |  | TOTAL 5 AULAS DIDAC. 2 EE. C/U EST. U-1C 6 EE Y OBRA EXTERIOR. | [5 empty] | 0
[7 empty] | Acumulado | Parcial
0 | 0 | [5 empty] | 0 | 0
2 |  | OBRA EXTERIOR
2.19 |  | RED ELECTRICA
2.19. 3 |  | ALBAÑILERIA Y ACABADOS
31296 | 10 | REGISTRO ELECTRICO 60 X 60 X 80 CMS. CON BLOCK CEMENTO O TABIQUE, APLANADO INTERIOR PULIDO, TAPA DE CONCRETO ARMADO CON 2 VAR. Y FONDO DE ARENA. | PZA | 1 | 0 | #DIV/0! | #VALUE! | 0
2.19. 3 |  | TOTAL ALBAÑILERIA Y ACABADOS | [5 empty] | 0
2.19. 5 |  | INSTALACIONES
51431 | 10 | SUMINISTRO Y TENDIDO TUBO CONDUIT PVC TIPO PESADO 38 MM DIAM., INCL. CONEXION, TRAZO, EXCAVACION CAMA ARENA, RELLENO, COMPACTACION, UNIDAD DE OBRA TERMINADA. | ML | 40 | 0 | #DIV/0! | #VALUE! | 0
51470 | 20 | SUMINISTRO Y COLOCACION DE CABLE DE COBRE CON AISLANTE THW CAL. # 6 MARCA CONDUMEX, CONDUCTORES MONTERREY, CONELEC O LATINCASA, (3% DESPERDICIO Y 3% PUNTAS DE CONEXION.) INC. CINTA AISLANTE. | ML | 120 | 0 | #DIV/0! | #VALUE! | 0
51493 | 30 | SUMINISTRO Y COLOCACION DE CABLE DESNUDO CALIBRE # 8 MARCA CONDUMEX, CONDUCTORES MONTERREY, CONELEC O LATINCASA, | ML | 40 | 0 | #DIV/0! | #VALUE! | 0
[7 empty] | Acumulado | Parcial
0 | 0 | [5 empty] | 0 | 0
51498 | 40 | SUMINISTRO Y COLOCACION VARILLA DE TIERRA COOPER WELLD DE 3.00 M POR 19 MM DIAMETRO, INCLUYE: CONECTOR Y Y PUNTAS DE CONEXION. | PZA | 1 | 0 | #DIV/0! | #VALUE! | 0
2.19. 5 |  | TOTAL INSTALACIONES | [5 empty] | 0
2.19 |  | TOTAL RED ELECTRICA | [5 empty] | 0
2 |  | TOTAL OBRA EXTERIOR | [5 empty] | 0
3 |  | PLANTA DE TRATAMIENTO DE RESIDUOS 1
[7 empty] | Acumulado | Parcial
0 | 0 | [5 empty] | 0 | 0
3. 1 |  | PRELIMINARES
85346 | 10 | DESASOLVE DE FOSA SEPTICA DE 40 M3 | PZA | 1 | 0 | #DIV/0! | #VALUE! | 0
3. 1 |  | TOTAL PRELIMINARES | [5 empty] | 0
3 |  | TOTAL PLANTA DE TRATAMIENTO DE RESIDUOS 1 | [5 empty] | 0
4 |  | PLANTA DE TRATAMIENTO DE RESIDUOS 2
4. 1 |  | PRELIMINARES
85346 | 10 | DESASOLVE DE FOSA SEPTICA DE 40 M3 | PZA | 1 | 0 | #DIV/0! | #VALUE! | 0
S/C022 | 20 | DESASOLVE DE CISTERNA DE 7.5 M3 INCLUYE TODO LO NECESARIO PARA SU CORRECTA FUNCION, | PZA | 1 | 0 | #DIV/0! | #VALUE! | 0
4. 1 |  | TOTAL PRELIMINARES | [5 empty] | 0
[7 empty] | Acumulado | Parcial
0 | 0 | [5 empty] | 0 | 0
4. 2 |  | CIMENTACION
11061 | 10 | LIMPIA, TRAZO Y NIVELACION DEL TERRENO (AREA DE EDIFICIOS). | M2 | 70.28 | 0 | #DIV/0! | #VALUE! | 0
4. 2 |  | TOTAL CIMENTACION | [5 empty] | 0
4. 3 |  | ALBAÑILERIA Y ACABADOS
34003 | 10 | PINTURA VINIL ACRILICA LAVABLE A DOS MANOS UNIFORMES PARA MUROS, ZOCLOS, COLUMNAS, TRABES Y PLAFONES, DEJANDO SECAR ENTRE MANO Y MANO MINIMO 60 MINUTOS, DE LAS MARCAS : VINIMEX DE COMEX, KEMTONE DE SHERWIN WILLIAMS, BERELEX SUPERSATIN DE BEREL, DULUX PROFESIONAL DE ICI O COLVIN OPTIMUS, COVER MASTER DE ACUARIO; PARA TONOS PASTEL O CONCENTRADOS DEBERA APLICAR PREVIAMENTE UN FONDO EN COLOR BLANCO DE LA MISMA CALIDAD DE LA PINTURA DE ACABADO; INCL. PREPARACION DE LA SUPERFICIE, REBABEAR, | M2 | 30 | 0 | #DIV/0! | #VALUE! | 0
APLICACION DE SELLADOR VINILICO, PLASTE CORRIDO, ANDAMIOS, HERRAMIENTA, EQUIPO Y MANO DE OBRA.
34012 | 20 | PINTURA ESMALTE ALKIDAL EN PUERTAS Y MAMPARAS, LAMINA ESTRIADA,A DOS MANOS DEJANDO SECAR LA SUPERFICIE ENTRE MANO Y MANO, DE LAS MARCAS COMEX ESMALTE-100, ACUARIO INDUSTRIAL 300 O TECNOBRIL, SHERWIN WILLIAMS P.A.B. GENERAL PAINT RAYONITE, OPTIMUS ECO-EXPRESS O BONOL, ICI MAGICOLOR, PINTUMEX ESMALUX, BEREL BERALKID. DOAL COLOREK O 900.TRABAJO TERMINADO, INCL. LIMPIEZA Y REPARACION DE LA SUPERFICIE. | M2 | 8.86 | 0 | #DIV/0! | #VALUE! | 0
[7 empty] | Acumulado | Parcial
0 | 0 | [5 empty] | 0 | 0
4. 3 |  | TOTAL ALBAÑILERIA Y ACABADOS | [5 empty] | 0
4. 4 |  | HERRERIA
43002 | 10 | SUMINISTRO Y COLOCACION DE PORTON DE MALLA TIPO CICLON CAL.10.5 DE 3.05 X 2.00 INCL. ESPADAS, ALAMBRE DE PUAS, BARRA SUPERIOR, POSTES ESQUINEROS Y TODO LO NECESARIO PARA SU BUEN FUNCIONAMIENTO. | PZA | 1 | 0 | #DIV/0! | #VALUE! | 0
43001 | 20 | SUMINISTRO Y COLOCACION DE MALLA TIPO CICLON CAL. 10.5 INCL. ESQUINERO, BARRA SUPERIOR, ALAMBRE DE PUAS, MALLA, LARGUEROS, POSTES, ETC. | ML | 50 | 0 | #DIV/0! | #VALUE! | 0
4. 4 |  | TOTAL HERRERIA | [5 empty] | 0
4. 5 |  | INSTALACIONES
51303 | 10 | SUMINISTRO DE BOMBA CENTRIFUGA CON MOTOR DE 1.0 O 1.5 HP. | PZA | 1 | 0 | #DIV/0! | #VALUE! | 0
51353 | 20 | SUMINISTRO Y COLOCACION TABLERO DE CONTROL PARA 2 CIRCUITOS SQUAREN-D O SIMILAR. | PZA | 1 | 0 | #DIV/0! | #VALUE! | 0
51378 | 30 | SUMINISTRO Y COLOCACION DE INTERRUPTOR TERMOMAGNETICO DE 1 POLO DE 15 A 50 AMP. TIPO QO. INC. CONEXION Y PRUEBA. | PZA | 1 | 0 | #DIV/0! | #VALUE! | 0
52301 | 40 | SUCCION Y DESCARGA MOTOBOMBA CON TUBO DE FIERRO GALVANIZADO C-40 DE 51 X 25 MM, INC. CHECK, PICHANCHA Y VALVULA DE COMPUERTA . | PZA | 1 | 0 | #DIV/0! | #VALUE! | 0
[7 empty] | Acumulado | Parcial
0 | 0 | [5 empty] | 0 | 0
S/C033 | 50 | FORJADO DE BASE DE CONCRETO PARA BOMBA, F´C=150KG/CM2, DE SECCION DE 30X60X10 CM INCLUYE CIMBRA APARENTE TORNILLOS PARA SUJECION DE BOMBA. | PZA | 1 | 0 | #DIV/0! | #VALUE! | 0
4. 5 |  | TOTAL INSTALACIONES | [5 empty] | 0
4 |  | TOTAL PLANTA DE TRATAMIENTO DE RESIDUOS 2 | [5 empty] | 0
5 |  | PLANTA DE TRATAMIENTO DE RESIDUOS 3
5. 1 |  | PRELIMINARES
85346 | 10 | DESASOLVE DE FOSA SEPTICA DE 40 M3 | PZA | 1 | 0 | #DIV/0! | #VALUE! | 0
S/C05 | 20 | DESMONTE DE PUERTAS METALICAS A BASE DE PERFILES TUBULARES Y LAMINA, INC. DESMONTE DEL EXISTENTE, MANIOBRAS, HERRAMIENTA Y EQUIPO. | M2 | 3.4 | 0 | #DIV/0! | #VALUE! | 0
SPR-4 | 30 | DESMANTELAMIENTO Y RETIRO SIN RECUPERACION DE INSTALACION SANITARIA DE Fo. Fo. INCLUYE: RETIRO DE TUBERÍA, PIEZAS ESPECIALES, ACCESORIOS, ACARREOS INTERNOS, HASTA LUGAR DE ACOPIO DE MATERIAL PRODUCTO DE LOS TRABAJOS, MANO DE OBRA Y HERRAMIENTA. | ML | 8.0003 | 0 | #DIV/0! | #VALUE! | 0
S/C022 | 40 | DESASOLVE DE CISTERNA DE 7.5 M3 INCLUYE TODO LO NECESARIO PARA SU CORRECTA FUNCION, | PZA | 1 | 0 | #DIV/0! | #VALUE! | 0
5. 1 |  | TOTAL PRELIMINARES | [5 empty] | 0
5. 2 |  | CIMENTACION
[7 empty] | Acumulado | Parcial
0 | 0 | [5 empty] | 0 | 0
11061 | 10 | LIMPIA, TRAZO Y NIVELACION DEL TERRENO (AREA DE EDIFICIOS). | M2 | 360 | 0 | #DIV/0! | #VALUE! | 0
5. 2 |  | TOTAL CIMENTACION | [5 empty] | 0
5. 3 |  | ALBAÑILERIA Y ACABADOS
34003 | 10 | PINTURA VINIL ACRILICA LAVABLE A DOS MANOS UNIFORMES PARA MUROS, ZOCLOS, COLUMNAS, TRABES Y PLAFONES, DEJANDO SECAR ENTRE MANO Y MANO MINIMO 60 MINUTOS, DE LAS MARCAS : VINIMEX DE COMEX, KEMTONE DE SHERWIN WILLIAMS, BERELEX SUPERSATIN DE BEREL, DULUX PROFESIONAL DE ICI O COLVIN OPTIMUS, COVER MASTER DE ACUARIO; PARA TONOS PASTEL O CONCENTRADOS DEBERA APLICAR PREVIAMENTE UN FONDO EN COLOR BLANCO DE LA MISMA CALIDAD DE LA PINTURA DE ACABADO; INCL. PREPARACION DE LA SUPERFICIE, REBABEAR, | M2 | 30 | 0 | #DIV/0! | #VALUE! | 0
APLICACION DE SELLADOR VINILICO, PLASTE CORRIDO, ANDAMIOS, HERRAMIENTA, EQUIPO Y MANO DE OBRA.
[7 empty] | Acumulado | Parcial
0 | 0 | [5 empty] | 0 | 0
34012 | 20 | PINTURA ESMALTE ALKIDAL EN PUERTAS Y MAMPARAS, LAMINA ESTRIADA,A DOS MANOS DEJANDO SECAR LA SUPERFICIE ENTRE MANO Y MANO, DE LAS MARCAS COMEX ESMALTE-100, ACUARIO INDUSTRIAL 300 O TECNOBRIL, SHERWIN WILLIAMS P.A.B. GENERAL PAINT RAYONITE, OPTIMUS ECO-EXPRESS O BONOL, ICI MAGICOLOR, PINTUMEX ESMALUX, BEREL BERALKID. DOAL COLOREK O 900.TRABAJO TERMINADO, INCL. LIMPIEZA Y REPARACION DE LA SUPERFICIE. | M2 | 8.86 | 0 | #DIV/0! | #VALUE! | 0
S/C03 | 30 | SUMINISTRO Y APLICACION DE RECUBRIMIENTO TEXTURIZADO ACRILICO ULTRALIGERO EN MUROS, DE LA MARCA COMEX A BASE DE AGUA QUE ESTA FORMULADA CON UNA TECNOLOGIA ALIGERANTE INCL. PRIPARACION DE LA SUPERFICIE, SELLADOR, HERRAMIENTA MANO DE OBRA Y TODO LO NECESARIO. | M2 | 1 | 0 | #DIV/0! | #VALUE! | 0
5. 3 |  | TOTAL ALBAÑILERIA Y ACABADOS | [5 empty] | 0
5. 4 |  | HERRERIA
43002 | 10 | SUMINISTRO Y COLOCACION DE PORTON DE MALLA TIPO CICLON CAL.10.5 DE 3.05 X 2.00 INCL. ESPADAS, ALAMBRE DE PUAS, BARRA SUPERIOR, POSTES ESQUINEROS Y TODO LO NECESARIO PARA SU BUEN FUNCIONAMIENTO. | PZA | 1 | 0 | #DIV/0! | #VALUE! | 0
[7 empty] | Acumulado | Parcial
0 | 0 | [5 empty] | 0 | 0
43001 | 20 | SUMINISTRO Y COLOCACION DE MALLA TIPO CICLON CAL. 10.5 INCL. ESQUINERO, BARRA SUPERIOR, ALAMBRE DE PUAS, MALLA, LARGUEROS, POSTES, ETC. | ML | 50 | 0 | #DIV/0! | #VALUE! | 0
S/C20140 | 30 | SUMINISTRO Y COLOCACION DE PUERTA METALICA A BASE DE PERFILES TUBULARES Y LAMINA, INC. PINTURA ESMALTE Y CERRADURA. | M2 | 3.4 | 0 | #DIV/0! | #VALUE! | 0
S/C06 | 40 | TAPA PARA REGISTRO DE 60 X 80 CMS. CON SOLERA 3/16" X 1" A CADA 2.5 CMS. CON MARCO DE ANGULO DE 3/16" X 1" Y CONTRAMARCO DE ANGULO 1" X 1/8" AHOGADO EN CONCRETO CON ANCLAS DE ANGULO A CADA 50 CMS. INCL. PRIMER, MATERIALES, MANO DE OBRA Y HERRAMIENTA. | PZA | 4 | 0 | #DIV/0! | #VALUE! | 0
5. 4 |  | TOTAL HERRERIA | [5 empty] | 0
5. 5 |  | INSTALACIONES
51303 | 10 | SUMINISTRO DE BOMBA CENTRIFUGA CON MOTOR DE 1.0 O 1.5 HP. | PZA | 1 | 0 | #DIV/0! | #VALUE! | 0
51353 | 20 | SUMINISTRO Y COLOCACION TABLERO DE CONTROL PARA 2 CIRCUITOS SQUAREN-D O SIMILAR. | PZA | 1 | 0 | #DIV/0! | #VALUE! | 0
51378 | 30 | SUMINISTRO Y COLOCACION DE INTERRUPTOR TERMOMAGNETICO DE 1 POLO DE 15 A 50 AMP. TIPO QO. INC. CONEXION Y PRUEBA. | PZA | 1 | 0 | #DIV/0! | #VALUE! | 0
[7 empty] | Acumulado | Parcial
0 | 0 | [5 empty] | 0 | 0
52301 | 40 | SUCCION Y DESCARGA MOTOBOMBA CON TUBO DE FIERRO GALVANIZADO C-40 DE 51 X 25 MM, INC. CHECK, PICHANCHA Y VALVULA DE COMPUERTA . | PZA | 1 | 0 | #DIV/0! | #VALUE! | 0
51429 | 50 | SUMINISTRO Y TENDIDO TUBO CONDUIT PVC TIPO PESADO 25 MM DIAM., INCL. CONEXIONES, TRAZO, EXCAVACION Y RELLENO. | ML | 17.5 | 0 | #DIV/0! | #VALUE! | 0
51468 | 60 | SUMINISTRO Y COLOCACION DE CABLE DE COBRE CON AISLANTE THW CAL No.10 MARCA CONDUMEX, CONDUCTORES MONTERREY, CONELEC O LATINCASA, (3% DESPERDICIO Y 3% PUNTAS DE CONEXION.) INC. CINTA AISLANTE. | ML | 35 | 0 | #DIV/0! | #VALUE! | 0
51493 | 70 | SUMINISTRO Y COLOCACION DE CABLE DESNUDO CALIBRE # 8 MARCA CONDUMEX, CONDUCTORES MONTERREY, CONELEC O LATINCASA, | ML | 17.5 | 0 | #DIV/0! | #VALUE! | 0
S/C07 | 80 | SUMINISTRO Y COLOCACION DE ARRANCADOR MAGNETICO A TENSION PLENA CON ESTACION DE BOTONES PARA MOTOR 7.5 H.P. 3 FASES A 220 VOLST. INC. MATERIAL, HERRAMIENTA, EQUIPO Y MANO DE OBRA. | PZA | 1 | 0 | #DIV/0! | #VALUE! | 0
S/C08 | 90 | DESASOLVE DE RED SANITARIA EN TUBERIA DE PVC. DE DIFERENTES DIAMETROS, INCLUYE: RETIRO DE MATERIAL DE DESECHO FUERA DE LA OBRA Y REPOSICION DEL TUBO. | ML | 83 | 0 | #DIV/0! | #VALUE! | 0
[7 empty] | Acumulado | Parcial
0 | 0 | [5 empty] | 0 | 0
53101 | 100 | SUMINISTRO Y COLOCACION DE INTERRUPTOR TERMOMAGNETICO 3 X 50 AMP TIPO FA 36050. | PZA | 1 | 0 | #DIV/0! | #VALUE! | 0
S/C09 | 110 | SUMINISTRO Y COLOCACION DE MOTOR AREADOR DE 7.5 HP A 220 VOLTS, INCLUYE: TODO LO NECESARIO PARA SU CORRECTA FUNSION. | PZA | 1 | 0 | #DIV/0! | #VALUE! | 0
52328 | 120 | SUMINISTRO Y TENDIDO DE TUBO DE Fo.Go.C-40 75 MM. DIAMETRO. INC. CONEXIONES, TRAZO, EXCAVACION Y RELLENO. | ML | 6 | 0 | #DIV/0! | #VALUE! | 0
52325 | 130 | SUMINISTRO Y TENDIDO DE TUBO Fo.Go. C-40 DE 38 MM DE DIAMETRO, INCL. CONEXION, TRAZO, EXCAVACION Y RELLENO. | ML | 4.5 | 0 | #DIV/0! | #VALUE! | 0
52364 | 140 | SUMINISTRO Y COLOCACION DE VALVULA DE COMPUERTA DE 38 MM MCA. URREA FIG. 22 O SIMILAR | PZA | 3 | 0 | #DIV/0! | #VALUE! | 0
S/C10 | 150 | SUMINISTRO Y COLOCACION DE TEE DE Fo. Go. DE 38 MM, INCLUYE: CONEXION, HERRAMIENTA, EQUIPO Y MANO DE OBRA. | PZA | 2 | 0 | #DIV/0! | #VALUE! | 0
S/C11 | 160 | SUMINISTRO E INSTALACION DE TUERCA UNIÓN GALVANIZADA DE 38 MM. DE DIAMETRO, INCLUYE: MATERIALES, FIJACIÓN, PRUEBAS, LIMPIEZA, MANO DE OBRA, HERRAMIENTA Y TODO LO NECESARIO PARA SU EJECUCION. | PZA | 4 | 0 | #DIV/0! | #VALUE! | 0
[7 empty] | Acumulado | Parcial
0 | 0 | [5 empty] | 0 | 0
S/C12 | 170 | SUMINISTRO E INSTALACION DE TUERCA UNIÓN GALVANIZADA DE 75 MM. DE DIAMETRO, INCLUYE: MATERIALES, FIJACIÓN, PRUEBAS, LIMPIEZA, MANO DE OBRA, HERRAMIENTA Y TODO LO NECESARIO PARA SU EJECUCION. | PZA | 1 | 0 | #DIV/0! | #VALUE! | 0
S/C13 | 180 | SUMINISTRO Y COLOCACION DE CODO DE Fo. Go. DE 90° X 38 MM. INCLUYE: COLOCACION Y PRUEBA. | PZA | 3 | 0 | #DIV/0! | #VALUE! | 0
S/C14 | 190 | SUMINISTRO Y COLOCACIÓN DE REDUCCION CAMPANA DE Fo. Go. 3" A 1 1/2", INCLUYE: MATERIALEES MENORES, HERRAMIENTA , EQUIPO Y MANO DE OBRA. | PZA | 2 | 0 | #DIV/0! | #VALUE! | 0
5. 5 |  | TOTAL INSTALACIONES | [5 empty] | 0
5 |  | TOTAL PLANTA DE TRATAMIENTO DE RESIDUOS 3 | [5 empty] | 0
6 |  | OBRA EXERIOR
6. 1 |  | PRELIMINARES
S/C001 | 10 | RETIRO DE LUMINARIA PUNTA DE POSTE INCLUYE LUMINARIA, PANEL SOLAR, BATERIAS FOTOVOLTAICAS, POSTE METALICO Y EXTRACCION DE BASE DE CONCRETO . | PZA | 34 | 0 | #DIV/0! | #VALUE! | 0
6. 1 |  | TOTAL PRELIMINARES | [5 empty] | 0
6. 3 |  | ALBAÑILERIA Y ACABADOS
38022 | 10 | BASE DE CONCRETO F'c=200 KG/CM2 SECCION 80 X 30 X 80 CM., CON TUERCA, 4 ANILLOS VARILLA #2 PARA RECIBIR LUMINARIA PUNTA POSTE. | PZA | 40 | 0 | #DIV/0! | #VALUE! | 0
[7 empty] | Acumulado | Parcial
0 | 0 | [5 empty] | 0 | 0
38471 | 20 | PINTURA ESMALTE ALKIDAL EN POSTE METALICO DE LUMINARIA INC. LIMPIEZA, TRABAJO TERMINADO. | PZA | 40 | 0 | #DIV/0! | #VALUE! | 0
6. 3 |  | TOTAL ALBAÑILERIA Y ACABADOS | [5 empty] | 0
6. 5 |  | INSTALACIONES
S/C-22 | 10 | LUMINARIA SOLAR URBANA FOTOVOLTAICA AUTONOMA ENCENDIDO DE 12 HR CONTINUAS CON LEDS DE 90 WHATS, MARCA EN ALTO INCL. SUMINISTRO, COLOCACION, INSTALACION, PUESTA A PRUEBA, PERSONAL TECNICO, FLETES, BATERIAS, CELDAS SOLARES E INSTALACION, POSTE METALICO CONEXIONES NECESARIAS, HERRAMIENTA, EQUIPO Y MANO DE OBRA, TRABAAJO TERMINADO. | PZA | 74 | 0 | #DIV/0! | #VALUE! | 0
6. 5 |  | TOTAL INSTALACIONES | [5 empty] | 0
6 |  | TOTAL OBRA EXERIOR | [5 empty] | 0
|  | TOTAL PRESUPUESTO |  |  |  |  | #VALUE! | 0
|  | IVA 16% |  |  |  |  | #VALUE! | 0
|  | TOTAL PRESUPUESTO CON IVA |  |  |  |  | #VALUE! | 0
[7 empty] | Acumulado | Parcial
0 | 0 | [5 empty] | 0 | 0