## INSTRUCCIONES
Instrucciones para el Llenado de la Propuesta de Licitación | Versión | 2017.1
1.- Cambie a la hoja de Presupuesto y llene los valores en las columnas Costo y Precio
2.- Al terminar el paso anterior, cambie a la hoja de Datos, y llene los espacios marcados en amarillo.
3.- Al terminar el paso anterior, ahí mismo en la hoja Datos y llene en la columna correspondiente los Porcentajes en los renglones para Indirectos de campo,
Indirectos centrales, Financiamiento, Utilidad y Cargos adicionales, según correspondan a la licitación.
4.- Una vez que haya terminado de llenar su propuesta para licitación, haga clic en el botón Guardar como y póngale al archivo el nombre de su empresa.
Por ejemplo: "Empresa Concursante 1", y guarde el archivo en una carpeta de fácil acceso para usted.
Recuerde hacer clic directamente sobre el archivo Guardar como, no elija ninguna de las opciones del submenú.
Es MUY IMPORTANTE que no actualice el formato del archivo, conservelo como .XLS (Excel 97-2003)
NOTA IMPORTANTE: Si por alguna razón guardó el archivo en un formato diferente. Ábralo nuevamente y en Guardar como
elija la opción Libro de Excel 97-2003.
5.- Una vez que haya guardado su propuesta para licitación y desee elaborar el reporte del presupuesto descargue el reporteador JAR de la página de Neodata.
https://neodata.mx/descargas/utilerias/
Verifique que sea la version correspondiente a 2017.1
6.- Antes de procesarlo por medio del reporteador, verifique que los datos correspondientes a las variables esten corretamente llenados.
Si modifico la plantilla JASPER, también verifique que los nombres de las variables que anexo a la plantilla, esten correctamente escritas en el archivo PrototipoLicitaciones.xls

## Datos
____ E M P R E S A ____ |  | Parametro de la plantilla
Nombre de la empresa |  | empresa
Nombre del responsable |  | nombre_responsable
Cargo del responsable |  | cargo_responsable
____ O B R A ____
Descripción | CONSTRUCCIÓN DE 4 EDIFICIOS EN LA UNIVERSIDAD INTERCULTURAL DEL PUEBLO CON CLAVE DE CENTRO DE TRABAJO: 20MSU0140C EN LA LOCALIDAD DE SOLEDAD ETLA, MUNICIPIO DE SOLEDAD ETLA | descripcion_obra
Direccion |  | direccion
Ciudad | SOLEDAD ETLA | ciudad
Estado | OAX | estado
Fecha de inicio | 2025-10-21 | fecha_inicio
Fecha Tope | 2026-02-17
Fecha de termino | 2026-02-17 | fecha_terminacion
____ L I C I T A C I O N ____
Fecha de la licitación | 2025-10-07 | fecha_licitacion
Lugar de Celebración
Version de licitación | 1
Número de licitación | LIC. No. EO-920039998-N312-2025 | no_licitacion
Número de contrato
__OTROS DATOS__
Costo directo presupuesto | 0
Precio venta presupuesto | 0
Iva | 16% | %_iva
Total presupuesto con IVA | 0
__I N D I R E C T O S__
Factor Indirecto total | #DIV/0!
Indirectos de campo | 0
Indirectos centrales | 0
Indirectos globales | 0
Financiamiento | 0
Utilidad | 0
Cargos adicionales | 0
__M O N E D A__
Descripción moneda | PESOS | moneda
Remate moneda | M.N. | remate
Decimales redondeo | 2
Si desea agregar mas variables para el reporteador JAR, hagalo a partir de la fila 48 insertando nuevas filas
Concepto de firma responsable |  | concepto_firma
Nombre del responsable2 |  | nombre_responsable2
Cargo del responsable2 |  | cargo_responsable2
Concepto de firma2 |  | concepto_firma2
Nombre del responsable3 |  | nombre_responsable3
Cargo del responsable3 |  | cargo_responsable3
Concepto de firma3 |  | concepto_firma3
Nombre del responsable4 |  | nombre_responsable4
Cargo del responsable4 |  | cargo_responsable4
Concepto de firma4 |  | concepto_firma4
Plazo de ejecucion en días |  | duracion_dias

## Csv
Nivel1 | DescripcionNivel1 | Nivel2 | DescripcionNivel2 | Nivel3 | DescripcionNivel3 | Nivel4 | DescripcionNivel4 | Nivel5 | DescripcionNivel5 | Nivel6 | DescripcionNivel6 | Nivel7 | DescripcionNivel7 | Renglon | Codigo | Concepto | Unidad | Cantidad | Costo | ImporteCosto | PrecioUnitario | PrecioConLetra | Importe | %
1 | EDIF. "B" CONSTRUCCION DE AREA ADMINISTRATIVA 6 E.E. | 1. 1 | CIMENTACION | 1. 1. 1 | PRELIMINARES | [8 empty] | 10 | 11061 | LIMPIA, TRAZO Y NIVELACION DEL TERRENO (AREA DE EDIFICIOS). | M2 | 260.06 | 0 | 0 | 0 | #VALUE! | 0 | #DIV/0!
1 | EDIF. "B" CONSTRUCCION DE AREA ADMINISTRATIVA 6 E.E. | 1. 1 | CIMENTACION | 1. 1. 1 | PRELIMINARES | [8 empty] | 20 | 11074 | EXCAVACION A MAQUINA EN TERRENO INVESTIGADO EN OBRA, INCL. AFINE DE TALUD Y ACARREO DENTRO Y FUERA DE LA OBRA DE MAT. NO UTIL. | M3 | 6000 | 0 | 0 | 0 | #VALUE! | 0 | #DIV/0!
1 | EDIF. "B" CONSTRUCCION DE AREA ADMINISTRATIVA 6 E.E. | 1. 1 | CIMENTACION | 1. 1. 1 | PRELIMINARES | [8 empty] | 30 | 10001 | DESPALME DEL TERRENO PARA ELIMINAR CAPA VEGETAL, ESPESOR DE 5 A 20 CMS. | M2 | 2758.01 | 0 | 0 | 0 | #VALUE! | 0 | #DIV/0!
1 | EDIF. "B" CONSTRUCCION DE AREA ADMINISTRATIVA 6 E.E. | 1. 1 | CIMENTACION | 1. 1. 1 | PRELIMINARES | [8 empty] | 40 | S/C20164 | ACARREO EN CAMION VOLTEO 1er KM INC. CARGA A MAQUINA. | M3 | 7800 | 0 | 0 | 0 | #VALUE! | 0 | #DIV/0!
1 | EDIF. "B" CONSTRUCCION DE AREA ADMINISTRATIVA 6 E.E. | 1. 1 | CIMENTACION | 1. 1. 2 | EXCAVACIONES Y CORTES | [8 empty] | 10 | 11071 | EXCAVACION A MANO,TERRENO INVESTIGADO EN OBRA A CUALQUIER PROFUNDIDAD. INC. AFINE DE TALUD Y ACARREO, DENTRO Y FUERA DE LA OBRA EN CAMION VOLTEO DE MATERIAL NO UTIL CARGADO A MANO. | M3 | 175.55 | 0 | 0 | 0 | #VALUE! | 0 | #DIV/0!
1 | EDIF. "B" CONSTRUCCION DE AREA ADMINISTRATIVA 6 E.E. | 1. 1 | CIMENTACION | 1. 1. 3 | PLANTILLA DE CONCRETO | [8 empty] | 10 | 11101 | PLANTILLA DE CONCRETO HECHO EN OBRA F'c=100 KG/CM2 DE 6 CM DE ESPESOR. | M2 | 147.79 | 0 | 0 | 0 | #VALUE! | 0 | #DIV/0!
1 | EDIF. "B" CONSTRUCCION DE AREA ADMINISTRATIVA 6 E.E. | 1. 1 | CIMENTACION | 1. 1. 4 | SUMINISTROS Y RELLENOS | [8 empty] | 10 | 11125 | RELLENO Y COMPACTACION DE MATERIAL PRODUCTO DE EXCAVACION CON MEDIOS MECANICOS (BAILARINA) Y AGUA EN CAPAS DE 20 CM. DE ESPESOR, INCL. ACARREO DENTRO DE LA OBRA, MEDIR COMPACTO. | M3 | 131.66 | 0 | 0 | 0 | #VALUE! | 0 | #DIV/0!
1 | EDIF. "B" CONSTRUCCION DE AREA ADMINISTRATIVA 6 E.E. | 1. 1 | CIMENTACION | 1. 1. 4 | SUMINISTROS Y RELLENOS | [8 empty] | 20 | 11135 | SUM. Y RELLENO DE MATERIAL INERTE COMPACTADO CON MEDIOS MECANICOS (BAILARINA) Y AGUA EN CAPAS DE 20 CM. DE ESPESOR, INCL. ACARREO DENTRO DE LA OBRA, MEDIR COMPACTO. | M3 | 62.33 | 0 | 0 | 0 | #VALUE! | 0 | #DIV/0!
1 | EDIF. "B" CONSTRUCCION DE AREA ADMINISTRATIVA 6 E.E. | 1. 1 | CIMENTACION | 1. 1. 5 | CONCRETO EN CIMENTACION | [8 empty] | 10 | 12010 | CONCRETO F¦c=250KG/CM2 EN CIMENTACIËN TMA. 3/4 HECHO EN OBRA INC. COLOCADO, VIBRADO Y CURADO. | M3 | 28.55 | 0 | 0 | 0 | #VALUE! | 0 | #DIV/0!
1 | EDIF. "B" CONSTRUCCION DE AREA ADMINISTRATIVA 6 E.E. | 1. 1 | CIMENTACION | 1. 1. 6 | CIMBRA EN CIMENTACION | [8 empty] | 10 | 12021 | CIMBRA PARA CIMENTACION CON MADERA DE PINO DE 3a., ACABADO COMUN, INCL. CIMBRADO Y DESCIMBRADO. | M2 | 133.78 | 0 | 0 | 0 | #VALUE! | 0 | #DIV/0!
1 | EDIF. "B" CONSTRUCCION DE AREA ADMINISTRATIVA 6 E.E. | 1. 1 | CIMENTACION | 1. 1. 7 | ACERO EN CIMENTACION | [8 empty] | 10 | 12034 | ACERO PARA REFUERZO EN CIMENTACION CON VARILLA #3 F'y=4200 KG/CM2, INCL. SUMINISTRO, HABILITADO, ARMADO, TRASLAPES, SILLETAS, GANCHOS Y DESPERDICIO. | KG | 1362.9 | 0 | 0 | 0 | #VALUE! | 0 | #DIV/0!
1 | EDIF. "B" CONSTRUCCION DE AREA ADMINISTRATIVA 6 E.E. | 1. 1 | CIMENTACION | 1. 1. 7 | ACERO EN CIMENTACION | [8 empty] | 20 | 12035 | ACERO PARA REFUERZO EN CIMENTACION CON VARILLA #4 F'y=4200 KG/CM2, INCL. SUMINISTRO, HABILITADO, ARMADO, TRASLAPES, SILLETAS, GANCHOS Y DESPERDICIO. | KG | 61.63 | 0 | 0 | 0 | #VALUE! | 0 | #DIV/0!
1 | EDIF. "B" CONSTRUCCION DE AREA ADMINISTRATIVA 6 E.E. | 1. 1 | CIMENTACION | 1. 1. 7 | ACERO EN CIMENTACION | [8 empty] | 30 | 12036 | ACERO PARA REFUERZO EN CIMENTACION CON VARILLA #5 F'y=4200 KG/CM2, INCL. SUMINISTRO, HABILITADO, ARMADO, TRASLAPES, SILLETAS, GANCHOS Y DESPERDICIO. | KG | 362.42 | 0 | 0 | 0 | #VALUE! | 0 | #DIV/0!
1 | EDIF. "B" CONSTRUCCION DE AREA ADMINISTRATIVA 6 E.E. | 1. 1 | CIMENTACION | 1. 1. 7 | ACERO EN CIMENTACION | [8 empty] | 40 | 12037 | ACERO PARA REFUERZO EN CIMENTACION CON VARILLA DEL #6 AL #12 F'y=4200 KG/CM2, INCL. SUMINISTRO, HABILITADO, ARMADO, TRASLAPES, SILLETAS, GANCHOS Y DESPERDICIO. | KG | 540.99 | 0 | 0 | 0 | #VALUE! | 0 | #DIV/0!
1 | EDIF. "B" CONSTRUCCION DE AREA ADMINISTRATIVA 6 E.E. | 1. 1 | CIMENTACION | 1. 1. 8 | MURETES DE ENRASE | [8 empty] | 10 | 12076 | MURETE DE ENRASE EN CIMENTACION DE BLOCK DE CONCRETO ASENTADO CON MORTERO CEM-ARENA 1:3 DE 15 CM. ESPESOR. | M2 | 22.48 | 0 | 0 | 0 | #VALUE! | 0 | #DIV/0!
1 | EDIF. "B" CONSTRUCCION DE AREA ADMINISTRATIVA 6 E.E. | 1. 1 | CIMENTACION | 1. 1. 9 | CADENAS DE DESPLANTES | [8 empty] | 10 | 12111 | CADENA TIPO CD-1, CON CONCRETO F'c=150 KG/CM2 DE 14 X 20 CM ARMADA CON 4 VAR.# 3 Y ESTRIBOS # 2 A.C. 20 CM INCL. CIMBRA APARENTE Y CRUCES DE VARILLA. | ML | 62.71 | 0 | 0 | 0 | #VALUE! | 0 | #DIV/0!
1 | EDIF. "B" CONSTRUCCION DE AREA ADMINISTRATIVA 6 E.E. | 1. 2 | ESTRUCTURA | 1. 2. 1 | CIMBRA EN ESTRUCTURA | [8 empty] | 10 | 21101 | CIMBRA EN COLUMNAS Y MUROS, ACABADO APARENTE CON TRIPLAY DE PINO DE 16 MM., INCL. CIMBRADO, DESCIMBRADO, HABILITADO Y CHAFLANES U OCHAVOS. | M2 | 88.36 | 0 | 0 | 0 | #VALUE! | 0 | #DIV/0!
1 | EDIF. "B" CONSTRUCCION DE AREA ADMINISTRATIVA 6 E.E. | 1. 2 | ESTRUCTURA | 1. 2. 1 | CIMBRA EN ESTRUCTURA | [8 empty] | 20 | 21110 | CIMBRA PARA LOSAS, ACABADO APARENTE CON TRIPLAY DE PINO DE 16 MM., INCL. CIMBRADO, DESCIMBRADO, CHAFLAN, GOTERO Y FRENTES (OCHAVOS). | M2 | 236.48 | 0 | 0 | 0 | #VALUE! | 0 | #DIV/0!
1 | EDIF. "B" CONSTRUCCION DE AREA ADMINISTRATIVA 6 E.E. | 1. 2 | ESTRUCTURA | 1. 2. 1 | CIMBRA EN ESTRUCTURA | [8 empty] | 30 | 21115 | CIMBRA APARENTE EN TRABES CON TRIPLAY DE PINO DE 16 MM., INCL. CIMBRADO, DESCIMBRADO Y CHAFLANES U OCHAVOS Y FRENTES. | M2 | 138.19 | 0 | 0 | 0 | #VALUE! | 0 | #DIV/0!
1 | EDIF. "B" CONSTRUCCION DE AREA ADMINISTRATIVA 6 E.E. | 1. 2 | ESTRUCTURA | 1. 2. 2 | ACERO EN ESTRUCTURA | [8 empty] | 10 | 21201 | ACERO REFUERZO EN ESTRUCTURA CON ALAMBRON Fy=2530 KG/CM2., INCL. SUMINISTRO, HABILITADO Y ARMADO, TRASLAPES, GANCHOS, SILLETA Y DESPERDICIO. | KG | 36.26 | 0 | 0 | 0 | #VALUE! | 0 | #DIV/0!
1 | EDIF. "B" CONSTRUCCION DE AREA ADMINISTRATIVA 6 E.E. | 1. 2 | ESTRUCTURA | 1. 2. 2 | ACERO EN ESTRUCTURA | [8 empty] | 20 | 21203 | ACERO DE REFUERZO EN ESTRUCTURA CON VARILLA #3 F'y=4200 KG/CM2, INCL. SUMINISTRO, HABILITADO, ARMADO, TRASLAPES, GANCHOS, SILLETA Y DESPERDICIO. | KG | 2570.57 | 0 | 0 | 0 | #VALUE! | 0 | #DIV/0!
1 | EDIF. "B" CONSTRUCCION DE AREA ADMINISTRATIVA 6 E.E. | 1. 2 | ESTRUCTURA | 1. 2. 2 | ACERO EN ESTRUCTURA | [8 empty] | 30 | 21204 | ACERO DE REFUERZO EN ESTRUCTURA CON VARILLA #4 F'y=4200 KG/CM2, INCL. SUMINISTRO, HABILITADO, ARMADO, TRASLAPES, GANCHOS, SILLETA Y DESPERDICIO. | KG | 81.99 | 0 | 0 | 0 | #VALUE! | 0 | #DIV/0!
1 | EDIF. "B" CONSTRUCCION DE AREA ADMINISTRATIVA 6 E.E. | 1. 2 | ESTRUCTURA | 1. 2. 2 | ACERO EN ESTRUCTURA | [8 empty] | 40 | 21205 | ACERO DE REFUERZO EN ESTRUCTURA CON VARILLA #5 F'y=4200 KG/CM2, INCL. SUMINISTRO, HABILITADO, ARMADO, TRASLAPES, GANCHOS, SILLETA Y DESPERDICIO. | KG | 245.89 | 0 | 0 | 0 | #VALUE! | 0 | #DIV/0!
1 | EDIF. "B" CONSTRUCCION DE AREA ADMINISTRATIVA 6 E.E. | 1. 2 | ESTRUCTURA | 1. 2. 2 | ACERO EN ESTRUCTURA | [8 empty] | 50 | 21206 | ACERO DE REFUERZO EN ESTRUCTURA DIAM. No. 6 AL 12 F´Y=4200 KG/CM2 INC. SUMINISTRO, HABILITADO, ARMADO, TRASLAPES, GANCHOS , SILLETAS Y DESPERDICIOS. | KG | 1522.08 | 0 | 0 | 0 | #VALUE! | 0 | #DIV/0!
1 | EDIF. "B" CONSTRUCCION DE AREA ADMINISTRATIVA 6 E.E. | 1. 2 | ESTRUCTURA | 1. 2. 3 | CONCRETO EN ESTRUCTURA | [8 empty] | 10 | 21301 | CONCRETO F'c=250 KG/CM2 EN ESTRUCTURAS Y LOSAS CON T.M.A. 3/4" HECHO EN OBRA, INCL. VIBRADO Y CURADO EN LOSAS,INC. AFINE Y ACABADO PARA RECIBIR IMPERMEABILIZANTE. | M3 | 45.91 | 0 | 0 | 0 | #VALUE! | 0 | #DIV/0!
1 | EDIF. "B" CONSTRUCCION DE AREA ADMINISTRATIVA 6 E.E. | 1. 3 | ALBAÑILERIA Y ACABADOS | 1. 3. 1 | CADENAS Y CASTILLOS | [8 empty] | 10 | 31040 | CEJA DE CONCRETO F'c=150 KG/CM2 SECC. PROM. 28x12CM ARMADO CON VAR. #3 A.R. Y BASTON #2 A.C 30 CM DE 54CM LONG., INCL. CIMBRA APARENTE. | ML | 36.56 | 0 | 0 | 0 | #VALUE! | 0 | #DIV/0!
1 | EDIF. "B" CONSTRUCCION DE AREA ADMINISTRATIVA 6 E.E. | 1. 3 | ALBAÑILERIA Y ACABADOS | 1. 3. 1 | CADENAS Y CASTILLOS | [8 empty] | 20 | 31019.1 | CADENA O CASTILLO DE CONCRETO F´C=250 KG/CM2 14 X 20 CMS ARM. C/4 VAR. #3 FY=4200 KG/CM2 EST. #2 @ 20 CM. INC. CIMBRA COMUN Y CRUCES DE VARILLA. | ML | 59 | 0 | 0 | 0 | #VALUE! | 0 | #DIV/0!
1 | EDIF. "B" CONSTRUCCION DE AREA ADMINISTRATIVA 6 E.E. | 1. 3 | ALBAÑILERIA Y ACABADOS | 1. 3. 1 | CADENAS Y CASTILLOS | [8 empty] | 30 | 31017.1 | CASTILLO DE 15 X15 CMS FABRICADO CON CONCRETO F'C= 250 KG/CM2 R.N. AGREGADO MÁXIMO DE 19 MM. ARMADO CON 4 VARILLA DEL No. 3, ESTRIBOS A.C. 20 CM. DEL No. 2 INCL. CIMBRA ACABADO COMUN CIMBRADO Y DESCIMBRADO, ACARREO DE LOS MATERIALES AL SITIO DE LOS TRABAJOS, DESPERDICIOS, GANCHOS, ANCLAJES, TRASLAPES, ALAMBRE RECOCIDO, LIMPIEZA, MANO DE OBRA Y HERRAMIENTA. | ML | 74.5 | 0 | 0 | 0 | #VALUE! | 0 | #DIV/0!
1 | EDIF. "B" CONSTRUCCION DE AREA ADMINISTRATIVA 6 E.E. | 1. 3 | ALBAÑILERIA Y ACABADOS | 1. 3. 1 | CADENAS Y CASTILLOS | [8 empty] | 40 | 31001.1 | CADENA DE CONCRETO F'c=250 KG/CM2 DE 14x10CM ARM C/2 VAR #3 Y GRAPAS #2 @20CM.. INCLUYE CIMBRA APARENTE. | ML | 34.91 | 0 | 0 | 0 | #VALUE! | 0 | #DIV/0!
1 | EDIF. "B" CONSTRUCCION DE AREA ADMINISTRATIVA 6 E.E. | 1. 3 | ALBAÑILERIA Y ACABADOS | 1. 3. 2 | MUROS | [8 empty] | 10 | 31105 | MURO DE TABIQUE ROJO COMUN DE 13 A 14 CM DE ESPESOR, ASENTADO CON MORTERO CEM-ARENA 1:3 ACABADO COMUN. | M2 | 117.13 | 0 | 0 | 0 | #VALUE! | 0 | #DIV/0!
1 | EDIF. "B" CONSTRUCCION DE AREA ADMINISTRATIVA 6 E.E. | 1. 3 | ALBAÑILERIA Y ACABADOS | 1. 3. 3 | FIRMES Y PISOS | [8 empty] | 10 | 31214 | FIRME DE CONCRETO F'c=150 KG/CM2 DE 8 CM DE ESPESOR, INCL. NIVELACION Y COMPACTACION. | M2 | 177.59 | 0 | 0 | 0 | #VALUE! | 0 | #DIV/0!
1 | EDIF. "B" CONSTRUCCION DE AREA ADMINISTRATIVA 6 E.E. | 1. 3 | ALBAÑILERIA Y ACABADOS | 1. 3. 3 | FIRMES Y PISOS | [8 empty] | 20 | S/C003 | SUMINISTRO Y COLOCACION DE PISO DE LOSETA CERAMICA ASENTADA CON MORTERO CEMENTO-ARENA 1:5 Y BOQUILLA DE 5MM DE ESPESOR, JUNTEADO CON CEMENTO BLANCO INCLUYE: CORTES RECTOS, RECORTES, EMBOQUILLADO A 45 GRADOS,HERRAMIENTA Y MANO DE OBRA. | M2 | 177.59 | 0 | 0 | 0 | #VALUE! | 0 | #DIV/0!
1 | EDIF. "B" CONSTRUCCION DE AREA ADMINISTRATIVA 6 E.E. | 1. 3 | ALBAÑILERIA Y ACABADOS | 1. 3. 4 | RODAPIE Y FORJADOS | [8 empty] | 10 | 31250 | RODAPIE DE CONCRETO F'c=150 KG/CM2 SECCION PROMEDIO DE 15 X 20 CM ARMADA CON 5 VAR. #3 A.R. Y BASTON DE 1.4 M DE LONGITUD CON VAR. #2 A.C. 25 CM. | ML | 23.24 | 0 | 0 | 0 | #VALUE! | 0 | #DIV/0!
1 | EDIF. "B" CONSTRUCCION DE AREA ADMINISTRATIVA 6 E.E. | 1. 3 | ALBAÑILERIA Y ACABADOS | 1. 3. 4 | RODAPIE Y FORJADOS | [8 empty] | 20 | 31264 | FORJADO DE CANALON DE CONCRETO F'c=150 KG/CM2 DE 13 X 15 CM Y 8 CM ESPESOR, RECUBIERTO DE AZULEJO, INCL. CORTES RECTOS Y A 45 GRADOS. | ML | 10 | 0 | 0 | 0 | #VALUE! | 0 | #DIV/0!
1 | EDIF. "B" CONSTRUCCION DE AREA ADMINISTRATIVA 6 E.E. | 1. 3 | ALBAÑILERIA Y ACABADOS | 1. 3. 5 | APLANADOS Y AZULEJOS | [8 empty] | 10 | 32001 | APLANADO MUROS CON MORTERO CEMENTO-CAL-ARENA 1:2:6 A PLOMO Y REGLA, ACABADO CON ESPONJA, INCL. REMATES Y EMBOQUILLADO. | M2 | 203.97 | 0 | 0 | 0 | #VALUE! | 0 | #DIV/0!
1 | EDIF. "B" CONSTRUCCION DE AREA ADMINISTRATIVA 6 E.E. | 1. 3 | ALBAÑILERIA Y ACABADOS | 1. 3. 5 | APLANADOS Y AZULEJOS | [8 empty] | 20 | 83213 | SUMINISTRO Y COLOCACION DE AZULEJOS DE 20 X 30 CM EN MUROS DE SERVICIOS SANITARIOS COLOR A ELECCION ASENTADO CON MORTERO CEMENTO-ARENA 1:5 JUNTEADO CON CEMENTO BLANCO. | M2 | 35 | 0 | 0 | 0 | #VALUE! | 0 | #DIV/0!
1 | EDIF. "B" CONSTRUCCION DE AREA ADMINISTRATIVA 6 E.E. | 1. 3 | ALBAÑILERIA Y ACABADOS | 1. 3. 7 | PINTURA E IMPERMEABILIZACION | [8 empty] | 10 | 34003 | PINTURA VINIL ACRILICA LAVABLE A DOS MANOS UNIFORMES PARA MUROS, ZOCLOS, COLUMNAS, TRABES Y PLAFONES, DEJANDO SECAR ENTRE MANO Y MANO MINIMO 60 MINUTOS, DE LAS MARCAS : VINIMEX DE COMEX, KEMTONE DE SHERWIN WILLIAMS, BERELEX SUPERSATIN DE BEREL, DULUX PROFESIONAL DE ICI O COLVIN OPTIMUS, COVER MASTER DE ACUARIO; PARA TONOS PASTEL O CONCENTRADOS DEBERA APLICAR PREVIAMENTE UN FONDO EN COLOR BLANCO DE LA MISMA CALIDAD DE LA PINTURA DE ACABADO; INCL. PREPARACION DE LA SUPERFICIE, REBABEAR, APLICACION DE SELLADOR VINILICO, PLASTE CORRIDO, ANDAMIOS, HERRAMIENTA, EQUIPO Y MANO DE OBRA. | M2 | 668.85 | 0 | 0 | 0 | #VALUE! | 0 | #DIV/0!
1 | EDIF. "B" CONSTRUCCION DE AREA ADMINISTRATIVA 6 E.E. | 1. 3 | ALBAÑILERIA Y ACABADOS | 1. 3. 7 | PINTURA E IMPERMEABILIZACION | [8 empty] | 20 | 35005.100 | SUMINISTRO Y APLICACION DE IMPERMEABILIZANTE EN LOSAS DE AZOTEA A BASE DE SISTEMA LAMINAR PREFABRICADO CON ASFALTOS MODIFICADOS SINTETICOS Y MEMBRANA DE REFUERZO DE ALTA ESTABILIDAD DIMENSIONAL APLICADO A TERMOFUSION. INC. LIMPIEZA DE LA SUPERFICIE, LA CUAL DEBERA ESTAR LIBRE DE POLVO Y PARTICULAS SUELTAS, OBSTACULOS, PROTUBERANCIAS Y PERFECTAMENTE SECA, APLICACION DE SELLADOR ASFALTICO BASE SOLVENTE Y SELLADO DE GRIETAS CON EL MISMO IMPERMEABILIZANTE FUNDIDO, DE 4.0 MM DE ESPESOR CON REFUERZO CENTRAL DE TELA NO TEJIDA DE POLIESTER "SPOUND BONDED" DE 180 GRS/M2, RECUBIERTO POR AMBOS LADOS CON ASFALTO MODIFICADO APP (POLIPROPILENO ATACTICO) CON CONTENIDO EN 12% EN VOLUMEN, (PARA ZONAS CALIDAS Y TEMPLADAS), ACABADO CON GRAVILLA GRANULAR ESMALTADA AL HORNO COLOR TERRACOTA. MARCAS CHOVATEK, IMPERQUIMIA, IMPAC, TEXSA, PASA, FESTER, SOPREMA MEXICO, GRUPO NORK INTERNACIONAL CON UNA GARANTIA DE 10 AÑOS. (DEBERA PRESENTAR UNA MUESTRA FISICA DEL SISTEMA A UTILIZAR PARA SU AUTORIZACION CORRESPONDIENTE). | M2 | 263.78 | 0 | 0 | 0 | #VALUE! | 0 | #DIV/0!
1 | EDIF. "B" CONSTRUCCION DE AREA ADMINISTRATIVA 6 E.E. | 1. 3 | ALBAÑILERIA Y ACABADOS | 1. 3. 9 | DETALLES CONSTRUCTIVOS | [8 empty] | 10 | 37005 | LIMPIEZA DE PISOS DE CONCRETO Y/O MOSAICO DE PASTA, CERAMICA, ETC. CON CEPILLO, AGUA Y ACIDO CLORHIDRICO. | M2 | 358.86 | 0 | 0 | 0 | #VALUE! | 0 | #DIV/0!
1 | EDIF. "B" CONSTRUCCION DE AREA ADMINISTRATIVA 6 E.E. | 1. 3 | ALBAÑILERIA Y ACABADOS | 1. 3. 9 | DETALLES CONSTRUCTIVOS | [8 empty] | 20 | 37030 | LIMPIEZA DE VIDRIOS Y TABLETAS POR AMBAS CARAS. | M2 | 51.26 | 0 | 0 | 0 | #VALUE! | 0 | #DIV/0!
1 | EDIF. "B" CONSTRUCCION DE AREA ADMINISTRATIVA 6 E.E. | 1. 3 | ALBAÑILERIA Y ACABADOS | 1. 3.10 | LIMPIEZAS | [8 empty] | 10 | 38171 | SEPARACION MURO-COLUMNA CON CANAL LAMINA No.18 DE 0.28 MTS. DE DESARROLLO, CELOTEX DE 3/4" X 15 CMS. DE ANCHO, FIJADA A COLUMNA. INC. PINTURA ESMALTE. | ML | 32.44 | 0 | 0 | 0 | #VALUE! | 0 | #DIV/0!
1 | EDIF. "B" CONSTRUCCION DE AREA ADMINISTRATIVA 6 E.E. | 1. 3 | ALBAÑILERIA Y ACABADOS | 1. 3.10 | LIMPIEZAS | [8 empty] | 20 | 38458_1 | BARRA PARA LAVABO A BASE DE LOSA DE CONCRETO ARMADO CON ACERO DEL #3 @ 15 CMS AMBOS SENTIDOS SECCION DE 0.60 X 0.10 X MTS INC. RANURADO EN MUROS, RECUBRIMIENTO CON AZULEJO COLOR DEFINIDO POR LA SUPERVISIÓN, RECORTES A 45°, CIMBRADO Y DESCIMBRADO. | ML | 8.05 | 0 | 0 | 0 | #VALUE! | 0 | #DIV/0!
1 | EDIF. "B" CONSTRUCCION DE AREA ADMINISTRATIVA 6 E.E. | 1. 3 | ALBAÑILERIA Y ACABADOS | 1. 3.10 | LIMPIEZAS | [8 empty] | 30 | MAMPARA | SUMINISTRO Y COLOCACIÓN DE MAMPARA PARA DIVISIÓN DE SANITARIOS A BASE DE PERFILES DE ALUMINIO BLANCO DE 3" Y ACRILICO BLANCO, CON PUERTAS DE 60CMS. DE ANCHO A UNA ALTURA DE 1.80 MTS., INCLUYE, LAJADERAS, PASADORES, PIVOTES O BISAGRAS. | M2 | 24.76 | 0 | 0 | 0 | #VALUE! | 0 | #DIV/0!
1 | EDIF. "B" CONSTRUCCION DE AREA ADMINISTRATIVA 6 E.E. | 1. 4 | HERRERIA | 1. 4. 5 | PUERTAS | [8 empty] | 10 | 41306_1 | SUMINISTRO Y COLOCACION DE PUERTA CON TABLERO MULTIPANEL DE 1.50X2.50 DOS HOJAS DE ALTURA TOTAL, INCLUYE: ANTEPECHO DE VIDRIO FIJO DE 6MM DE 30 A 40 CMS. CON MARCO Y CONTRAMARCO DE ALUMINIO DE 3" Y CERRADURA TIPO CAPFCE. | PZA | 2 | 0 | 0 | 0 | #VALUE! | 0 | #DIV/0!
1 | EDIF. "B" CONSTRUCCION DE AREA ADMINISTRATIVA 6 E.E. | 1. 4 | HERRERIA | 1. 4. 5 | PUERTAS | [8 empty] | 20 | 41306. 1 | SUMINISTRO Y COLOCACION DE PUERTA INTERIOR DE 1.00 X 2.20 M. CON PERFILES DE ALUMINIO COLOR BLANCO Y TABLERO DE PANEL ART. Y VIDRIO CLARO DE 6 MM. INCLUYE MANO DE OBRA , EQUIPO, HERRAMIENTA | PZA | 10 | 0 | 0 | 0 | #VALUE! | 0 | #DIV/0!
1 | EDIF. "B" CONSTRUCCION DE AREA ADMINISTRATIVA 6 E.E. | 1. 4 | HERRERIA | 1. 4.10 | CANCELERIA | [8 empty] | 10 | S/C008.1 | SUMINISTRO Y COLOCACION DE CANCELERIA DE ALUMINIO BLACO LINEA 3"X1" INC. VIDRIO DE 6 MM. DE ESPESOR HERRAJES, MATERIAL, MANO DE OBRA, EQUIPO Y HERRAMIENTA, P.U.O.T. | M2 | 20.64 | 0 | 0 | 0 | #VALUE! | 0 | #DIV/0!
1 | EDIF. "B" CONSTRUCCION DE AREA ADMINISTRATIVA 6 E.E. | 1. 4 | HERRERIA | 1. 4.10 | CANCELERIA | [8 empty] | 20 | CANINTMIX | SUMINISTRO Y COLOCACIÓN DE CANCELERIA INTERIOR MIXTA A BASE DE PERFILES DE ALUMINIO BLANCO DE 3", PANEL ART 6MM Y VIDRIO CLARO DE 6MM, PARA DIVISIONES DE OFICINAS. | M2 | 31.03 | 0 | 0 | 0 | #VALUE! | 0 | #DIV/0!
1 | EDIF. "B" CONSTRUCCION DE AREA ADMINISTRATIVA 6 E.E. | 1. 4 | HERRERIA | 1. 4.10 | CANCELERIA | [8 empty] | 30 | MAPARA | SUMINISTRO Y COLOCACIÓN DE MAMPARA PARA DIVISIÓN DE SANITARIOS A BASE DE PERFILES DE ALUMINIO BLANCO DE 3" Y ACRILICO BLANCO, CON PUERTAS DE 60CMS. DE ANCHO A UNA ALTURA DE 1.80 MTS., INCLUYE, LAJADERAS, PASADORES, PIVOTES O BISAGRAS. | M2 | 24.76 | 0 | 0 | 0 | #VALUE! | 0 | #DIV/0!
1 | EDIF. "B" CONSTRUCCION DE AREA ADMINISTRATIVA 6 E.E. | 1. 4 | HERRERIA | 1. 4.10 | CANCELERIA | [8 empty] | 40 | 41006 | PROTECCION METALICA PARA VENTANAS CAPCE C/VAR. CUADRAD. 1/2" Y SOLERA 1 1/4" X 3/16", INC. MORTERO 1:3 P/FIJAC. SOLDAD. Y PINTUR. | M2 | 25.64 | 0 | 0 | 0 | #VALUE! | 0 | #DIV/0!
1 | EDIF. "B" CONSTRUCCION DE AREA ADMINISTRATIVA 6 E.E. | 1. 5 | INSTALACIONES | 1. 5. 1 | SALIDAS ELECTRICAS DE CENTRO | [8 empty] | 10 | 51002 | SALIDA DE CENTRO Y/O CONTACTO EN CAJA LAMINA CON TUBO DE Fo.Go. PARED DELGADA, Y CONDUCTORES TW CAL. 10 Y 12 MARCA CONDUMEX, CONDUCTORES MONTERREY, CONELEC O LATINCASA, INCL. APAGADOR. | SAL | 20 | 0 | 0 | 0 | #VALUE! | 0 | #DIV/0!
1 | EDIF. "B" CONSTRUCCION DE AREA ADMINISTRATIVA 6 E.E. | 1. 5 | INSTALACIONES | 1. 5. 1 | SALIDAS ELECTRICAS DE CENTRO | [8 empty] | 20 | 51051 | SALIDA DE CONTACTO MONOFASICO POLARIZADO DUPLEX 15 AMP. AH.CON CAJA DE LAMINA Y TUBO CONDUIT P.D. INCL. CONDUCTORES MARCA CONDUMEX, CONDUCTORES MONTERREY, CONELEC O LATINCASA Y TODO PARA SU BUEN FUNCIONAMIENTO. | SAL | 15 | 0 | 0 | 0 | #VALUE! | 0 | #DIV/0!
1 | EDIF. "B" CONSTRUCCION DE AREA ADMINISTRATIVA 6 E.E. | 1. 5 | INSTALACIONES | 1. 5. 2 | LUMINARIAS | [8 empty] | 10 | S/C0C | SUMINISTRO Y COLOCACION DE LUMINARIA LED DE 2X25 WATTS MODELO GC-113-26-112 LED-E3 RU-DPM TIPO COMODIN MARCA LJ ILUMINACION, INCLUYE: MATERIALES DE FIJACION, HERRAMIENTA Y MANO DE OBRA. | PZA | 20 | 0 | 0 | 0 | #VALUE! | 0 | #DIV/0!
1 | EDIF. "B" CONSTRUCCION DE AREA ADMINISTRATIVA 6 E.E. | 1. 5 | INSTALACIONES | 1. 5. 2 | LUMINARIAS | [8 empty] | 20 | 51042 | SUMINISTRO Y COLOCACION DE SPOT CON REFLECTOR DE 75 WATTS, INCL. BOTE, SOQUET, ARILLO Y REFLECTOR DE 75 WATTS. | PZA | 5 | 0 | 0 | 0 | #VALUE! | 0 | #DIV/0!
1 | EDIF. "B" CONSTRUCCION DE AREA ADMINISTRATIVA 6 E.E. | 1. 5 | INSTALACIONES | 1. 5. 3 | TABLEROS E INTERRUPTORES | [8 empty] | 10 | 51378 | SUMINISTRO Y COLOCACION DE INTERRUPTOR TERMOMAGNETICO DE 1 POLO DE 15 A 50 AMP. TIPO QO. INC. CONEXION Y PRUEBA. | PZA | 15 | 0 | 0 | 0 | #VALUE! | 0 | #DIV/0!
1 | EDIF. "B" CONSTRUCCION DE AREA ADMINISTRATIVA 6 E.E. | 1. 5 | INSTALACIONES | 1. 5. 3 | TABLEROS E INTERRUPTORES | [8 empty] | 20 | INTERM3X100 | SUMINISTRO Y COLOCACIÓN DE INTERRUPTOR TIPO HDL DE 3X100 AMPERES, CON GABINETE DE SOBREPONER | PZA | 1 | 0 | 0 | 0 | #VALUE! | 0 | #DIV/0!
1 | EDIF. "B" CONSTRUCCION DE AREA ADMINISTRATIVA 6 E.E. | 1. 5 | INSTALACIONES | 1. 5. 3 | TABLEROS E INTERRUPTORES | [8 empty] | 30 | 3X100 | SUMINISTRO Y COLOCACION DE INTERRUPTOR TERMOMAGNETICO TIPO QO 3X100 AMPERES TERMOMAGNETICO TIPO QO 3X100 AMPERES | PZA | 1 | 0 | 0 | 0 | #VALUE! | 0 | #DIV/0!
1 | EDIF. "B" CONSTRUCCION DE AREA ADMINISTRATIVA 6 E.E. | 1. 5 | INSTALACIONES | 1. 5. 3 | TABLEROS E INTERRUPTORES | [8 empty] | 40 | 58110 | SUMINISTRO, COLOCACION Y CONEXION DE REGULADOR DE VOLTAJE ELECTRONICO, CONEXION ESTRELLA-ESTRELLA, 3F, VOLTAJE DE ENTRADA 120/208 +- 15%, VOLTAJE DE SALIDA 120/208 +- 3% CON TODOS LOS ACCESORIOS NORMALES, DE 24 KVA. MARCA VOGAR O SOLA BASIC. | PZA | 1 | 0 | 0 | 0 | #VALUE! | 0 | #DIV/0!
1 | EDIF. "B" CONSTRUCCION DE AREA ADMINISTRATIVA 6 E.E. | 1. 5 | INSTALACIONES | 1. 5. 3 | TABLEROS E INTERRUPTORES | [8 empty] | 50 | 51370 | SUMINISTRO Y COLOCACION DE TABLERO DE CONTROL NQO- 42-4AB SQUARE - D O SIMILAR. PARA 42 CIRCUITOS 3 FASES 4 HILOS INC. INTERRUPTOR PRINCIPAL | PZA | 1 | 0 | 0 | 0 | #VALUE! | 0 | #DIV/0!
1 | EDIF. "B" CONSTRUCCION DE AREA ADMINISTRATIVA 6 E.E. | 1. 5 | INSTALACIONES | 1. 5. 3 | TABLEROS E INTERRUPTORES | [8 empty] | 60 | INTTABA- | INTERCONEXION DE TABLERO "A" A INTERRUPTOR DESCONECTADOR TIPO HDL 3X100 CON UN DESARROLLO DE 17 ML, CON TUBERIA CONDUIT PVC PESADO DE 38MM Y 4 CABLES THW CALIBRE 2 Y 1 DESNUDO CAL. 8. | PZA | 1 | 0 | 0 | 0 | #VALUE! | 0 | #DIV/0!
1 | EDIF. "B" CONSTRUCCION DE AREA ADMINISTRATIVA 6 E.E. | 1. 5 | INSTALACIONES | 1. 5. 3 | TABLEROS E INTERRUPTORES | [8 empty] | 70 | TAB18CIR | SUMINISTRO Y COLOCACION DE TABLERO DE DISTRIBUCIÓN NQ418L1C SOBREPONER | PZA | 1 | 0 | 0 | 0 | #VALUE! | 0 | #DIV/0!
1 | EDIF. "B" CONSTRUCCION DE AREA ADMINISTRATIVA 6 E.E. | 1. 5 | INSTALACIONES | 1. 5. 3 | TABLEROS E INTERRUPTORES | [8 empty] | 80 | INTDESC-REG | INTERCONEXION DE TABLERO DESCONECTADOR A REGULADOR DE VOLTAJE CON UN DESARROLLO DE 2.5 MTS. CON TUBO LIQUATITE 38MM CON 4 HILOS DE CABLE CAL. 2 Y 1 DESNUDO CAL. 8. | PZA | 1 | 0 | 0 | 0 | #VALUE! | 0 | #DIV/0!
1 | EDIF. "B" CONSTRUCCION DE AREA ADMINISTRATIVA 6 E.E. | 1. 5 | INSTALACIONES | 1. 5. 3 | TABLEROS E INTERRUPTORES | [8 empty] | 90 | INTREGULADO | INTERCONEXION DE TABLERO REGULADO A DESCONECTADOR CON UN DESARROLLO DE 2.5 MTS. CON TUBO LIQUATITE 38MM CON 4 HILOS DE CABLE CAL. 2 Y 1 DESNUDO CAL. 8. | PZA | 1 | 0 | 0 | 0 | #VALUE! | 0 | #DIV/0!
1 | EDIF. "B" CONSTRUCCION DE AREA ADMINISTRATIVA 6 E.E. | 1. 5 | INSTALACIONES | 1. 5. 4 | VOZ Y DATOS | [8 empty] | 10 | IOCC01 | SUMINISTRO Y COLOCACION DE RACK DE DOS POSTES, INCLUYE INSTALACION DE EQUIPO DE REDES, PATCH PANEL, PATCHCORDS, ORGANIZADORES, PROTECCION ELECTRICA COMO PDU BARRA DE TIERRA Y SWITCH PARA LA COMUNICACIÓN DE NODOS | PZA | 1 | 0 | 0 | 0 | #VALUE! | 0 | #DIV/0!
1 | EDIF. "B" CONSTRUCCION DE AREA ADMINISTRATIVA 6 E.E. | 1. 5 | INSTALACIONES | 1. 5. 4 | VOZ Y DATOS | [8 empty] | 20 | IOCC02 | SALIDA DE RED PARA VOZ Y DATOS. INCLUYE: PLACA DE PARED CONECTOR RJ45, CABLE UTP 100% COBRE, TUBERIA PARA CANALIZACIÓN VERTICAL, CHAROLA PARA LA CANALIZACIÓN HORIZONTAL, PRUEBAS DE RED, REMATES EN AMBAS PUNTAS. | SAL | 8 | 0 | 0 | 0 | #VALUE! | 0 | #DIV/0!
1 | EDIF. "B" CONSTRUCCION DE AREA ADMINISTRATIVA 6 E.E. | 1. 5 | INSTALACIONES | 1. 5. 4 | VOZ Y DATOS | [8 empty] | 30 | IOCC04 | SALIDA DE VIDEO HDMI, INCLUYE TAPA DE PARED, CONECTORES, CABLE UPT 100% COBRE, TUBERIA PARA CANALIZACIÓN, TRANSCEPTORES DE VIDEO , PRUEBAS DE VIDEO CONECTORES, CABLE UPT 100% COBRE. | SAL | 2 | 0 | 0 | 0 | #VALUE! | 0 | #DIV/0!
1 | EDIF. "B" CONSTRUCCION DE AREA ADMINISTRATIVA 6 E.E. | 1. 5 | INSTALACIONES | 1. 5. 5 | MUEBLES SANITARIOS | [8 empty] | 10 | 85303 | SUMINISTRO Y COLOCACION DE WC TANQUE ALTO MARCA IDEAL STANDART O SIMILAR 6 LITROS DE CAPACIDAD, INCLUYE PIJAS ACCION CODO, EXT. DE FoGo . | PZA | 3 | 0 | 0 | 0 | #VALUE! | 0 | #DIV/0!
1 | EDIF. "B" CONSTRUCCION DE AREA ADMINISTRATIVA 6 E.E. | 1. 5 | INSTALACIONES | 1. 5. 5 | MUEBLES SANITARIOS | [8 empty] | 20 | 52036 | SUMINISTRO DE LAVABO DE CERAMICA COLOR BLANCO MOD. VERACRUZ, IDEAL STANDARD, O MOD. SIMILAR MCA. ORION, INCL. CONTRA DE REJILLA Y CESPOL CROMADOS. | PZA | 3 | 0 | 0 | 0 | #VALUE! | 0 | #DIV/0!
1 | EDIF. "B" CONSTRUCCION DE AREA ADMINISTRATIVA 6 E.E. | 1. 5 | INSTALACIONES | 1. 5. 5 | MUEBLES SANITARIOS | [8 empty] | 30 | 33021 | SUMINISTRO Y COLOCACION DE ESPEJO DE 1.72x0.70 MTS. CON BASTIDOR DE TRIPLAY Y MARCO DE ALUMINIO. | PZA | 3 | 0 | 0 | 0 | #VALUE! | 0 | #DIV/0!
1 | EDIF. "B" CONSTRUCCION DE AREA ADMINISTRATIVA 6 E.E. | 1. 5 | INSTALACIONES | 1. 5. 5 | MUEBLES SANITARIOS | [8 empty] | 40 | 3348.1 | SUMINISTRO Y COLOCACION DE DISPENSADOR DE PAPEL SANITARIO PARA ROLLO DE 400 MT. INCLUYE MATERIALES DE FIJACION, MANO DE OBRA, HERRAMIENTA Y EQUIPO. | PZA | 3 | 0 | 0 | 0 | #VALUE! | 0 | #DIV/0!
1 | EDIF. "B" CONSTRUCCION DE AREA ADMINISTRATIVA 6 E.E. | 1. 5 | INSTALACIONES | 1. 5. 5 | MUEBLES SANITARIOS | [8 empty] | 50 | 52036-2 | SUMINISTRO Y COLOCACION DE LLAVE ECONOMIZADORA DE AGUA CROMADA CON SEGURO ANTIRROBO MODELO TV-105 MARCA HELVEX. INCLUYE: HERRAMIENTA Y MANO DE OBRA. | PZA | 3 | 0 | 0 | 0 | #VALUE! | 0 | #DIV/0!
1 | EDIF. "B" CONSTRUCCION DE AREA ADMINISTRATIVA 6 E.E. | 1. 5 | INSTALACIONES | 1. 5. 5 | MUEBLES SANITARIOS | [8 empty] | 60 | LLAVNAR01 | SUMINISTRO Y COLOCACION DE LLAVE DE NARIZ CROMADA EN VERTEDERO Y/O LAVABO.INC.NIPLE DE AJUSTE. CROMADA EN VERTEDERO Y/O LAVABO.INC.NIPLE DE AJUSTE. CROMADA EN VERTEDERO Y/O LAVABO.INC.NIPLE DE AJUSTE. | PZA | 3 | 0 | 0 | 0 | #VALUE! | 0 | #DIV/0!
1 | EDIF. "B" CONSTRUCCION DE AREA ADMINISTRATIVA 6 E.E. | 1. 5 | INSTALACIONES | 1. 5. 5 | MUEBLES SANITARIOS | [8 empty] | 70 | 52056 | SUMINISTRO Y COLOCACION DE COLADERA, CESPOL DE BOTE PVC. | PZA | 3 | 0 | 0 | 0 | #VALUE! | 0 | #DIV/0!
1 | EDIF. "B" CONSTRUCCION DE AREA ADMINISTRATIVA 6 E.E. | 1. 5 | INSTALACIONES | 1. 5. 6 | SALIDAS HIDROSANITARIOS | [8 empty] | 10 | 52027 | SALIDA PARA MUEBLE SANITARIO CON TUBO HIDRAULICO DE COBRE "M" Y SANITARIO PVC CON CAMP. ANGER Y LISO, INCL. COLOC. MUEBLE B.P. Y VALVULA CONTROL GENERAL. | SAL | 6 | 0 | 0 | 0 | #VALUE! | 0 | #DIV/0!
2 | EDIF. "C" CUATRO AULAS DIDACTICAS 8 E.E. EST. U-1C. | 2. 1 | CIMENTACION | 2. 1. 1 | PRELIMINARES | [8 empty] | 10 | 11061 | LIMPIA, TRAZO Y NIVELACION DEL TERRENO (AREA DE EDIFICIOS). | M2 | 341.71 | 0 | 0 | 0 | #VALUE! | 0 | #DIV/0!
2 | EDIF. "C" CUATRO AULAS DIDACTICAS 8 E.E. EST. U-1C. | 2. 1 | CIMENTACION | 2. 1. 1 | PRELIMINARES | [8 empty] | 20 | 11074 | EXCAVACION A MAQUINA EN TERRENO INVESTIGADO EN OBRA, INCL. AFINE DE TALUD Y ACARREO DENTRO Y FUERA DE LA OBRA DE MAT. NO UTIL. | M3 | 6000 | 0 | 0 | 0 | #VALUE! | 0 | #DIV/0!
2 | EDIF. "C" CUATRO AULAS DIDACTICAS 8 E.E. EST. U-1C. | 2. 1 | CIMENTACION | 2. 1. 1 | PRELIMINARES | [8 empty] | 30 | 10001 | DESPALME DEL TERRENO PARA ELIMINAR CAPA VEGETAL, ESPESOR DE 5 A 20 CMS. | M2 | 2758.01 | 0 | 0 | 0 | #VALUE! | 0 | #DIV/0!
2 | EDIF. "C" CUATRO AULAS DIDACTICAS 8 E.E. EST. U-1C. | 2. 1 | CIMENTACION | 2. 1. 1 | PRELIMINARES | [8 empty] | 40 | S/C20164 | ACARREO EN CAMION VOLTEO 1er KM INC. CARGA A MAQUINA. | M3 | 7800 | 0 | 0 | 0 | #VALUE! | 0 | #DIV/0!
2 | EDIF. "C" CUATRO AULAS DIDACTICAS 8 E.E. EST. U-1C. | 2. 1 | CIMENTACION | 2. 1. 2 | EXCAVACIONES Y CORTES | [8 empty] | 10 | 11071 | EXCAVACION A MANO,TERRENO INVESTIGADO EN OBRA A CUALQUIER PROFUNDIDAD. INC. AFINE DE TALUD Y ACARREO, DENTRO Y FUERA DE LA OBRA EN CAMION VOLTEO DE MATERIAL NO UTIL CARGADO A MANO. | M3 | 268.12 | 0 | 0 | 0 | #VALUE! | 0 | #DIV/0!
2 | EDIF. "C" CUATRO AULAS DIDACTICAS 8 E.E. EST. U-1C. | 2. 1 | CIMENTACION | 2. 1. 3 | PLANTILLAS | [8 empty] | 10 | 11101 | PLANTILLA DE CONCRETO HECHO EN OBRA F'c=100 KG/CM2 DE 6 CM DE ESPESOR. | M2 | 219.86 | 0 | 0 | 0 | #VALUE! | 0 | #DIV/0!
2 | EDIF. "C" CUATRO AULAS DIDACTICAS 8 E.E. EST. U-1C. | 2. 1 | CIMENTACION | 2. 1. 4 | SUMINISTROS Y RELLENOS | [8 empty] | 10 | 11125 | RELLENO Y COMPACTACION DE MATERIAL PRODUCTO DE EXCAVACION CON MEDIOS MECANICOS (BAILARINA) Y AGUA EN CAPAS DE 20 CM. DE ESPESOR, INCL. ACARREO DENTRO DE LA OBRA, MEDIR COMPACTO. | M3 | 201.1 | 0 | 0 | 0 | #VALUE! | 0 | #DIV/0!
2 | EDIF. "C" CUATRO AULAS DIDACTICAS 8 E.E. EST. U-1C. | 2. 1 | CIMENTACION | 2. 1. 4 | SUMINISTROS Y RELLENOS | [8 empty] | 20 | 11135 | SUM. Y RELLENO DE MATERIAL INERTE COMPACTADO CON MEDIOS MECANICOS (BAILARINA) Y AGUA EN CAPAS DE 20 CM. DE ESPESOR, INCL. ACARREO DENTRO DE LA OBRA, MEDIR COMPACTO. | M3 | 51.44 | 0 | 0 | 0 | #VALUE! | 0 | #DIV/0!
2 | EDIF. "C" CUATRO AULAS DIDACTICAS 8 E.E. EST. U-1C. | 2. 1 | CIMENTACION | 2. 1. 5 | CONCRETO EN CIMENTACION | [8 empty] | 10 | 12010 | CONCRETO F¦c=250KG/CM2 EN CIMENTACIËN TMA. 3/4 HECHO EN OBRA INC. COLOCADO, VIBRADO Y CURADO. | M3 | 44.4 | 0 | 0 | 0 | #VALUE! | 0 | #DIV/0!
2 | EDIF. "C" CUATRO AULAS DIDACTICAS 8 E.E. EST. U-1C. | 2. 1 | CIMENTACION | 2. 1. 6 | CIMBRA EN CIMENTACION | [8 empty] | 10 | 12021 | CIMBRA PARA CIMENTACION CON MADERA DE PINO DE 3a., ACABADO COMUN, INCL. CIMBRADO Y DESCIMBRADO. | M2 | 206.22 | 0 | 0 | 0 | #VALUE! | 0 | #DIV/0!
2 | EDIF. "C" CUATRO AULAS DIDACTICAS 8 E.E. EST. U-1C. | 2. 1 | CIMENTACION | 2. 1. 7 | ACERO EN CIMENTACION | [8 empty] | 10 | 12034 | ACERO PARA REFUERZO EN CIMENTACION CON VARILLA #3 F'y=4200 KG/CM2, INCL. SUMINISTRO, HABILITADO, ARMADO, TRASLAPES, SILLETAS, GANCHOS Y DESPERDICIO. | KG | 2045.56 | 0 | 0 | 0 | #VALUE! | 0 | #DIV/0!
2 | EDIF. "C" CUATRO AULAS DIDACTICAS 8 E.E. EST. U-1C. | 2. 1 | CIMENTACION | 2. 1. 7 | ACERO EN CIMENTACION | [8 empty] | 20 | 12035 | ACERO PARA REFUERZO EN CIMENTACION CON VARILLA #4 F'y=4200 KG/CM2, INCL. SUMINISTRO, HABILITADO, ARMADO, TRASLAPES, SILLETAS, GANCHOS Y DESPERDICIO. | KG | 88.04 | 0 | 0 | 0 | #VALUE! | 0 | #DIV/0!
2 | EDIF. "C" CUATRO AULAS DIDACTICAS 8 E.E. EST. U-1C. | 2. 1 | CIMENTACION | 2. 1. 7 | ACERO EN CIMENTACION | [8 empty] | 30 | 12036 | ACERO PARA REFUERZO EN CIMENTACION CON VARILLA #5 F'y=4200 KG/CM2, INCL. SUMINISTRO, HABILITADO, ARMADO, TRASLAPES, SILLETAS, GANCHOS Y DESPERDICIO. | KG | 563.1 | 0 | 0 | 0 | #VALUE! | 0 | #DIV/0!
2 | EDIF. "C" CUATRO AULAS DIDACTICAS 8 E.E. EST. U-1C. | 2. 1 | CIMENTACION | 2. 1. 7 | ACERO EN CIMENTACION | [8 empty] | 40 | 12037 | ACERO PARA REFUERZO EN CIMENTACION CON VARILLA DEL #6 AL #12 F'y=4200 KG/CM2, INCL. SUMINISTRO, HABILITADO, ARMADO, TRASLAPES, SILLETAS, GANCHOS Y DESPERDICIO. | KG | 908.46 | 0 | 0 | 0 | #VALUE! | 0 | #DIV/0!
2 | EDIF. "C" CUATRO AULAS DIDACTICAS 8 E.E. EST. U-1C. | 2. 1 | CIMENTACION | 2. 1. 8 | MURETE DE ENRASE | [8 empty] | 10 | 12076 | MURETE DE ENRASE EN CIMENTACION DE BLOCK DE CONCRETO ASENTADO CON MORTERO CEM-ARENA 1:3 DE 15 CM. ESPESOR. | M2 | 43.64 | 0 | 0 | 0 | #VALUE! | 0 | #DIV/0!
2 | EDIF. "C" CUATRO AULAS DIDACTICAS 8 E.E. EST. U-1C. | 2. 1 | CIMENTACION | 2. 1. 9 | CADENA DE DESPLANTE | [8 empty] | 10 | 12111 | CADENA TIPO CD-1, CON CONCRETO F'c=150 KG/CM2 DE 14 X 20 CM ARMADA CON 4 VAR.# 3 Y ESTRIBOS # 2 A.C. 20 CM INCL. CIMBRA APARENTE Y CRUCES DE VARILLA. | ML | 79.98 | 0 | 0 | 0 | #VALUE! | 0 | #DIV/0!
2 | EDIF. "C" CUATRO AULAS DIDACTICAS 8 E.E. EST. U-1C. | 2. 2 | ESTRUCTURA | 2. 2. 1 | CIMBRA EN ESTRUCTURA | [8 empty] | 10 | 21101 | CIMBRA EN COLUMNAS Y MUROS, ACABADO APARENTE CON TRIPLAY DE PINO DE 16 MM., INCL. CIMBRADO, DESCIMBRADO, HABILITADO Y CHAFLANES U OCHAVOS. | M2 | 142.86 | 0 | 0 | 0 | #VALUE! | 0 | #DIV/0!
2 | EDIF. "C" CUATRO AULAS DIDACTICAS 8 E.E. EST. U-1C. | 2. 2 | ESTRUCTURA | 2. 2. 1 | CIMBRA EN ESTRUCTURA | [8 empty] | 20 | 21110 | CIMBRA PARA LOSAS, ACABADO APARENTE CON TRIPLAY DE PINO DE 16 MM., INCL. CIMBRADO, DESCIMBRADO, CHAFLAN, GOTERO Y FRENTES (OCHAVOS). | M2 | 325.32 | 0 | 0 | 0 | #VALUE! | 0 | #DIV/0!
2 | EDIF. "C" CUATRO AULAS DIDACTICAS 8 E.E. EST. U-1C. | 2. 2 | ESTRUCTURA | 2. 2. 1 | CIMBRA EN ESTRUCTURA | [8 empty] | 30 | 21115 | CIMBRA APARENTE EN TRABES CON TRIPLAY DE PINO DE 16 MM., INCL. CIMBRADO, DESCIMBRADO Y CHAFLANES U OCHAVOS Y FRENTES. | M2 | 187.58 | 0 | 0 | 0 | #VALUE! | 0 | #DIV/0!
2 | EDIF. "C" CUATRO AULAS DIDACTICAS 8 E.E. EST. U-1C. | 2. 2 | ESTRUCTURA | 2. 2. 2 | ACERO EN ESTRUCTURA | [8 empty] | 10 | 21201 | ACERO REFUERZO EN ESTRUCTURA CON ALAMBRON Fy=2530 KG/CM2., INCL. SUMINISTRO, HABILITADO Y ARMADO, TRASLAPES, GANCHOS, SILLETA Y DESPERDICIO. | KG | 48.36 | 0 | 0 | 0 | #VALUE! | 0 | #DIV/0!
2 | EDIF. "C" CUATRO AULAS DIDACTICAS 8 E.E. EST. U-1C. | 2. 2 | ESTRUCTURA | 2. 2. 2 | ACERO EN ESTRUCTURA | [8 empty] | 20 | 21203 | ACERO DE REFUERZO EN ESTRUCTURA CON VARILLA #3 F'y=4200 KG/CM2, INCL. SUMINISTRO, HABILITADO, ARMADO, TRASLAPES, GANCHOS, SILLETA Y DESPERDICIO. | KG | 3711.34 | 0 | 0 | 0 | #VALUE! | 0 | #DIV/0!
2 | EDIF. "C" CUATRO AULAS DIDACTICAS 8 E.E. EST. U-1C. | 2. 2 | ESTRUCTURA | 2. 2. 2 | ACERO EN ESTRUCTURA | [8 empty] | 30 | 21204 | ACERO DE REFUERZO EN ESTRUCTURA CON VARILLA #4 F'y=4200 KG/CM2, INCL. SUMINISTRO, HABILITADO, ARMADO, TRASLAPES, GANCHOS, SILLETA Y DESPERDICIO. | KG | 117.12 | 0 | 0 | 0 | #VALUE! | 0 | #DIV/0!
2 | EDIF. "C" CUATRO AULAS DIDACTICAS 8 E.E. EST. U-1C. | 2. 2 | ESTRUCTURA | 2. 2. 2 | ACERO EN ESTRUCTURA | [8 empty] | 40 | 21205 | ACERO DE REFUERZO EN ESTRUCTURA CON VARILLA #5 F'y=4200 KG/CM2, INCL. SUMINISTRO, HABILITADO, ARMADO, TRASLAPES, GANCHOS, SILLETA Y DESPERDICIO. | KG | 329.98 | 0 | 0 | 0 | #VALUE! | 0 | #DIV/0!
2 | EDIF. "C" CUATRO AULAS DIDACTICAS 8 E.E. EST. U-1C. | 2. 2 | ESTRUCTURA | 2. 2. 2 | ACERO EN ESTRUCTURA | [8 empty] | 50 | 21206 | ACERO DE REFUERZO EN ESTRUCTURA DIAM. No. 6 AL 12 F´Y=4200 KG/CM2 INC. SUMINISTRO, HABILITADO, ARMADO, TRASLAPES, GANCHOS , SILLETAS Y DESPERDICIOS. | KG | 2174.4 | 0 | 0 | 0 | #VALUE! | 0 | #DIV/0!
2 | EDIF. "C" CUATRO AULAS DIDACTICAS 8 E.E. EST. U-1C. | 2. 2 | ESTRUCTURA | 2. 2. 3 | CONCRETO EN ESTRUCTURA | [8 empty] | 10 | 21301 | CONCRETO F'c=250 KG/CM2 EN ESTRUCTURAS Y LOSAS CON T.M.A. 3/4" HECHO EN OBRA, INCL. VIBRADO Y CURADO EN LOSAS,INC. AFINE Y ACABADO PARA RECIBIR IMPERMEABILIZANTE. | M3 | 65 | 0 | 0 | 0 | #VALUE! | 0 | #DIV/0!
2 | EDIF. "C" CUATRO AULAS DIDACTICAS 8 E.E. EST. U-1C. | 2. 3 | ALBAÑILERIA Y ACABADOS | 2. 3. 1 | CADENAS Y CASTILLOS | [8 empty] | 10 | 31040 | CEJA DE CONCRETO F'c=150 KG/CM2 SECC. PROM. 28x12CM ARMADO CON VAR. #3 A.R. Y BASTON #2 A.C 30 CM DE 54CM LONG., INCL. CIMBRA APARENTE. | ML | 60.16 | 0 | 0 | 0 | #VALUE! | 0 | #DIV/0!
2 | EDIF. "C" CUATRO AULAS DIDACTICAS 8 E.E. EST. U-1C. | 2. 3 | ALBAÑILERIA Y ACABADOS | 2. 3. 1 | CADENAS Y CASTILLOS | [8 empty] | 20 | 31019.1 | CADENA O CASTILLO DE CONCRETO F´C=250 KG/CM2 14 X 20 CMS ARM. C/4 VAR. #3 FY=4200 KG/CM2 EST. #2 @ 20 CM. INC. CIMBRA COMUN Y CRUCES DE VARILLA. | ML | 59 | 0 | 0 | 0 | #VALUE! | 0 | #DIV/0!
2 | EDIF. "C" CUATRO AULAS DIDACTICAS 8 E.E. EST. U-1C. | 2. 3 | ALBAÑILERIA Y ACABADOS | 2. 3. 1 | CADENAS Y CASTILLOS | [8 empty] | 30 | 31017.1 | CASTILLO DE 15 X15 CMS FABRICADO CON CONCRETO F'C= 250 KG/CM2 R.N. AGREGADO MÁXIMO DE 19 MM. ARMADO CON 4 VARILLA DEL No. 3, ESTRIBOS A.C. 20 CM. DEL No. 2 INCL. CIMBRA ACABADO COMUN CIMBRADO Y DESCIMBRADO, ACARREO DE LOS MATERIALES AL SITIO DE LOS TRABAJOS, DESPERDICIOS, GANCHOS, ANCLAJES, TRASLAPES, ALAMBRE RECOCIDO, LIMPIEZA, MANO DE OBRA Y HERRAMIENTA. | ML | 74.5 | 0 | 0 | 0 | #VALUE! | 0 | #DIV/0!
2 | EDIF. "C" CUATRO AULAS DIDACTICAS 8 E.E. EST. U-1C. | 2. 3 | ALBAÑILERIA Y ACABADOS | 2. 3. 1 | CADENAS Y CASTILLOS | [8 empty] | 40 | 31001.1 | CADENA DE CONCRETO F'c=250 KG/CM2 DE 14x10CM ARM C/2 VAR #3 Y GRAPAS #2 @20CM.. INCLUYE CIMBRA APARENTE. | ML | 76.58 | 0 | 0 | 0 | #VALUE! | 0 | #DIV/0!
2 | EDIF. "C" CUATRO AULAS DIDACTICAS 8 E.E. EST. U-1C. | 2. 3 | ALBAÑILERIA Y ACABADOS | 2. 3. 2 | MUROS | [8 empty] | 10 | 31105 | MURO DE TABIQUE ROJO COMUN DE 13 A 14 CM DE ESPESOR, ASENTADO CON MORTERO CEM-ARENA 1:3 ACABADO COMUN. | M2 | 133.6 | 0 | 0 | 0 | #VALUE! | 0 | #DIV/0!
2 | EDIF. "C" CUATRO AULAS DIDACTICAS 8 E.E. EST. U-1C. | 2. 3 | ALBAÑILERIA Y ACABADOS | 2. 3. 3 | FIRMES Y PISOS | [8 empty] | 10 | 31214 | FIRME DE CONCRETO F'c=150 KG/CM2 DE 8 CM DE ESPESOR, INCL. NIVELACION Y COMPACTACION. | M2 | 252.6 | 0 | 0 | 0 | #VALUE! | 0 | #DIV/0!
2 | EDIF. "C" CUATRO AULAS DIDACTICAS 8 E.E. EST. U-1C. | 2. 3 | ALBAÑILERIA Y ACABADOS | 2. 3. 3 | FIRMES Y PISOS | [8 empty] | 20 | S/C003 | SUMINISTRO Y COLOCACION DE PISO DE LOSETA CERAMICA ASENTADA CON MORTERO CEMENTO-ARENA 1:5 Y BOQUILLA DE 5MM DE ESPESOR, JUNTEADO CON CEMENTO BLANCO INCLUYE: CORTES RECTOS, RECORTES, EMBOQUILLADO A 45 GRADOS,HERRAMIENTA Y MANO DE OBRA. | M2 | 252.6 | 0 | 0 | 0 | #VALUE! | 0 | #DIV/0!
2 | EDIF. "C" CUATRO AULAS DIDACTICAS 8 E.E. EST. U-1C. | 2. 3 | ALBAÑILERIA Y ACABADOS | 2. 3. 4 | RODAPIES Y FORJADOS | [8 empty] | 10 | 31250 | RODAPIE DE CONCRETO F'c=150 KG/CM2 SECCION PROMEDIO DE 15 X 20 CM ARMADA CON 5 VAR. #3 A.R. Y BASTON DE 1.4 M DE LONGITUD CON VAR. #2 A.C. 25 CM. | ML | 33.52 | 0 | 0 | 0 | #VALUE! | 0 | #DIV/0!
2 | EDIF. "C" CUATRO AULAS DIDACTICAS 8 E.E. EST. U-1C. | 2. 3 | ALBAÑILERIA Y ACABADOS | 2. 3. 4 | RODAPIES Y FORJADOS | [8 empty] | 20 | 31264 | FORJADO DE CANALON DE CONCRETO F'c=150 KG/CM2 DE 13 X 15 CM Y 8 CM ESPESOR, RECUBIERTO DE AZULEJO, INCL. CORTES RECTOS Y A 45 GRADOS. | ML | 35.52 | 0 | 0 | 0 | #VALUE! | 0 | #DIV/0!
2 | EDIF. "C" CUATRO AULAS DIDACTICAS 8 E.E. EST. U-1C. | 2. 3 | ALBAÑILERIA Y ACABADOS | 2. 3. 5 | APLANADOS Y AZULEJOS | [8 empty] | 10 | 32001 | APLANADO MUROS CON MORTERO CEMENTO-CAL-ARENA 1:2:6 A PLOMO Y REGLA, ACABADO CON ESPONJA, INCL. REMATES Y EMBOQUILLADO. | M2 | 312.48 | 0 | 0 | 0 | #VALUE! | 0 | #DIV/0!
2 | EDIF. "C" CUATRO AULAS DIDACTICAS 8 E.E. EST. U-1C. | 2. 3 | ALBAÑILERIA Y ACABADOS | 2. 3. 6 | PINTURA E IMPERMEABILIZANTE | [8 empty] | 10 | 34003 | PINTURA VINIL ACRILICA LAVABLE A DOS MANOS UNIFORMES PARA MUROS, ZOCLOS, COLUMNAS, TRABES Y PLAFONES, DEJANDO SECAR ENTRE MANO Y MANO MINIMO 60 MINUTOS, DE LAS MARCAS : VINIMEX DE COMEX, KEMTONE DE SHERWIN WILLIAMS, BERELEX SUPERSATIN DE BEREL, DULUX PROFESIONAL DE ICI O COLVIN OPTIMUS, COVER MASTER DE ACUARIO; PARA TONOS PASTEL O CONCENTRADOS DEBERA APLICAR PREVIAMENTE UN FONDO EN COLOR BLANCO DE LA MISMA CALIDAD DE LA PINTURA DE ACABADO; INCL. PREPARACION DE LA SUPERFICIE, REBABEAR, APLICACION DE SELLADOR VINILICO, PLASTE CORRIDO, ANDAMIOS, HERRAMIENTA, EQUIPO Y MANO DE OBRA. | M2 | 976.96 | 0 | 0 | 0 | #VALUE! | 0 | #DIV/0!
2 | EDIF. "C" CUATRO AULAS DIDACTICAS 8 E.E. EST. U-1C. | 2. 3 | ALBAÑILERIA Y ACABADOS | 2. 3. 6 | PINTURA E IMPERMEABILIZANTE | [8 empty] | 20 | 35005.100 | SUMINISTRO Y APLICACION DE IMPERMEABILIZANTE EN LOSAS DE AZOTEA A BASE DE SISTEMA LAMINAR PREFABRICADO CON ASFALTOS MODIFICADOS SINTETICOS Y MEMBRANA DE REFUERZO DE ALTA ESTABILIDAD DIMENSIONAL APLICADO A TERMOFUSION. INC. LIMPIEZA DE LA SUPERFICIE, LA CUAL DEBERA ESTAR LIBRE DE POLVO Y PARTICULAS SUELTAS, OBSTACULOS, PROTUBERANCIAS Y PERFECTAMENTE SECA, APLICACION DE SELLADOR ASFALTICO BASE SOLVENTE Y SELLADO DE GRIETAS CON EL MISMO IMPERMEABILIZANTE FUNDIDO, DE 4.0 MM DE ESPESOR CON REFUERZO CENTRAL DE TELA NO TEJIDA DE POLIESTER "SPOUND BONDED" DE 180 GRS/M2, RECUBIERTO POR AMBOS LADOS CON ASFALTO MODIFICADO APP (POLIPROPILENO ATACTICO) CON CONTENIDO EN 12% EN VOLUMEN, (PARA ZONAS CALIDAS Y TEMPLADAS), ACABADO CON GRAVILLA GRANULAR ESMALTADA AL HORNO COLOR TERRACOTA. MARCAS CHOVATEK, IMPERQUIMIA, IMPAC, TEXSA, PASA, FESTER, SOPREMA MEXICO, GRUPO NORK INTERNACIONAL CON UNA GARANTIA DE 10 AÑOS. (DEBERA PRESENTAR UNA MUESTRA FISICA DEL SISTEMA A UTILIZAR PARA SU AUTORIZACION CORRESPONDIENTE). | M2 | 361.92 | 0 | 0 | 0 | #VALUE! | 0 | #DIV/0!
2 | EDIF. "C" CUATRO AULAS DIDACTICAS 8 E.E. EST. U-1C. | 2. 3 | ALBAÑILERIA Y ACABADOS | 2. 3. 7 | DETALLES CONSTRUCTIVOS | [8 empty] | 10 | 38171 | SEPARACION MURO-COLUMNA CON CANAL LAMINA No.18 DE 0.28 MTS. DE DESARROLLO, CELOTEX DE 3/4" X 15 CMS. DE ANCHO, FIJADA A COLUMNA. INC. PINTURA ESMALTE. | ML | 17.6 | 0 | 0 | 0 | #VALUE! | 0 | #DIV/0!
2 | EDIF. "C" CUATRO AULAS DIDACTICAS 8 E.E. EST. U-1C. | 2. 3 | ALBAÑILERIA Y ACABADOS | 2. 3. 8 | LIMPIEZA | [8 empty] | 10 | 37005 | LIMPIEZA DE PISOS DE CONCRETO Y/O MOSAICO DE PASTA, CERAMICA, ETC. CON CEPILLO, AGUA Y ACIDO CLORHIDRICO. | M2 | 252.6 | 0 | 0 | 0 | #VALUE! | 0 | #DIV/0!
2 | EDIF. "C" CUATRO AULAS DIDACTICAS 8 E.E. EST. U-1C. | 2. 3 | ALBAÑILERIA Y ACABADOS | 2. 3. 8 | LIMPIEZA | [8 empty] | 20 | 37030 | LIMPIEZA DE VIDRIOS Y TABLETAS POR AMBAS CARAS. | M2 | 47.56 | 0 | 0 | 0 | #VALUE! | 0 | #DIV/0!
2 | EDIF. "C" CUATRO AULAS DIDACTICAS 8 E.E. EST. U-1C. | 2. 4 | HERRERIA | 2. 4. 1 | PUERTAS | [8 empty] | 10 | 41306 | SUMINISTRO Y COLOCACION DE PUERTA CON TABLERO MULTIPANEL DE 1.00X2.50 DE ALTURA TOTAL INCL. ANTEPECHO DE VIDRIO FIJO DE 6MM DE 30 A 40 CMS. CON MARCO Y CONTRAMARCO DE ALUMINIO DE 2" Y CERRADURA TIPO CAPFCE | PZA | 4 | 0 | 0 | 0 | #VALUE! | 0 | #DIV/0!
2 | EDIF. "C" CUATRO AULAS DIDACTICAS 8 E.E. EST. U-1C. | 2. 4 | HERRERIA | 2. 4. 2 | CANCELERIA | [8 empty] | 10 | S/C008.1 | SUMINISTRO Y COLOCACION DE CANCELERIA DE ALUMINIO BLACO LINEA 3"X1" INC. VIDRIO DE 6 MM. DE ESPESOR HERRAJES, MATERIAL, MANO DE OBRA, EQUIPO Y HERRAMIENTA, P.U.O.T. | M2 | 47.56 | 0 | 0 | 0 | #VALUE! | 0 | #DIV/0!
2 | EDIF. "C" CUATRO AULAS DIDACTICAS 8 E.E. EST. U-1C. | 2. 4 | HERRERIA | 2. 4. 2 | CANCELERIA | [8 empty] | 20 | 41006 | PROTECCION METALICA PARA VENTANAS CAPCE C/VAR. CUADRAD. 1/2" Y SOLERA 1 1/4" X 3/16", INC. MORTERO 1:3 P/FIJAC. SOLDAD. Y PINTUR. | M2 | 57.56 | 0 | 0 | 0 | #VALUE! | 0 | #DIV/0!
2 | EDIF. "C" CUATRO AULAS DIDACTICAS 8 E.E. EST. U-1C. | 2. 5 | INSTALACIONES | 2. 5. 1 | SALIDAS ELECTRICAS DE CENTRO | [8 empty] | 10 | 51002 | SALIDA DE CENTRO Y/O CONTACTO EN CAJA LAMINA CON TUBO DE Fo.Go. PARED DELGADA, Y CONDUCTORES TW CAL. 10 Y 12 MARCA CONDUMEX, CONDUCTORES MONTERREY, CONELEC O LATINCASA, INCL. APAGADOR. | SAL | 20 | 0 | 0 | 0 | #VALUE! | 0 | #DIV/0!
2 | EDIF. "C" CUATRO AULAS DIDACTICAS 8 E.E. EST. U-1C. | 2. 5 | INSTALACIONES | 2. 5. 1 | SALIDAS ELECTRICAS DE CENTRO | [8 empty] | 20 | 51051 | SALIDA DE CONTACTO MONOFASICO POLARIZADO DUPLEX 15 AMP. AH.CON CAJA DE LAMINA Y TUBO CONDUIT P.D. INCL. CONDUCTORES MARCA CONDUMEX, CONDUCTORES MONTERREY, CONELEC O LATINCASA Y TODO PARA SU BUEN FUNCIONAMIENTO. | SAL | 8 | 0 | 0 | 0 | #VALUE! | 0 | #DIV/0!
2 | EDIF. "C" CUATRO AULAS DIDACTICAS 8 E.E. EST. U-1C. | 2. 5 | INSTALACIONES | 2. 5. 2 | LUMINARIAS | [8 empty] | 10 | S/C0C | SUMINISTRO Y COLOCACION DE LUMINARIA LED DE 2X25 WATTS MODELO GC-113-26-112 LED-E3 RU-DPM TIPO COMODIN MARCA LJ ILUMINACION, INCLUYE: MATERIALES DE FIJACION, HERRAMIENTA Y MANO DE OBRA. | PZA | 20 | 0 | 0 | 0 | #VALUE! | 0 | #DIV/0!
2 | EDIF. "C" CUATRO AULAS DIDACTICAS 8 E.E. EST. U-1C. | 2. 5 | INSTALACIONES | 2. 5. 2 | LUMINARIAS | [8 empty] | 20 | 51042 | SUMINISTRO Y COLOCACION DE SPOT CON REFLECTOR DE 75 WATTS, INCL. BOTE, SOQUET, ARILLO Y REFLECTOR DE 75 WATTS. | PZA | 8 | 0 | 0 | 0 | #VALUE! | 0 | #DIV/0!
2 | EDIF. "C" CUATRO AULAS DIDACTICAS 8 E.E. EST. U-1C. | 2. 5 | INSTALACIONES | 2. 5. 3 | TABLEROS E INTERRUPTORES | [8 empty] | 10 | 51378 | SUMINISTRO Y COLOCACION DE INTERRUPTOR TERMOMAGNETICO DE 1 POLO DE 15 A 50 AMP. TIPO QO. INC. CONEXION Y PRUEBA. | PZA | 20 | 0 | 0 | 0 | #VALUE! | 0 | #DIV/0!
2 | EDIF. "C" CUATRO AULAS DIDACTICAS 8 E.E. EST. U-1C. | 2. 5 | INSTALACIONES | 2. 5. 3 | TABLEROS E INTERRUPTORES | [8 empty] | 20 | 3X100 | SUMINISTRO Y COLOCACION DE INTERRUPTOR TERMOMAGNETICO TIPO QO 3X100 AMPERES TERMOMAGNETICO TIPO QO 3X100 AMPERES | PZA | 1 | 0 | 0 | 0 | #VALUE! | 0 | #DIV/0!
2 | EDIF. "C" CUATRO AULAS DIDACTICAS 8 E.E. EST. U-1C. | 2. 5 | INSTALACIONES | 2. 5. 3 | TABLEROS E INTERRUPTORES | [8 empty] | 30 | 51379 | SUMINISTRO Y COLOCACION DE INTERRUPTOR TERMOMAGNETICO DE 2 POLOS DE 15 A 50 AMP. TIPO QO. | PZA | 8 | 0 | 0 | 0 | #VALUE! | 0 | #DIV/0!
2 | EDIF. "C" CUATRO AULAS DIDACTICAS 8 E.E. EST. U-1C. | 2. 5 | INSTALACIONES | 2. 5. 3 | TABLEROS E INTERRUPTORES | [8 empty] | 40 | 51380 | SUMINISTRO Y COLOCACION DE INTERRUPTOR TERMOMAGNETICO DE 3 POLOS DE 15 A 50 AMP. TIPO QO | PZA | 1 | 0 | 0 | 0 | #VALUE! | 0 | #DIV/0!
2 | EDIF. "C" CUATRO AULAS DIDACTICAS 8 E.E. EST. U-1C. | 2. 5 | INSTALACIONES | 2. 5. 3 | TABLEROS E INTERRUPTORES | [8 empty] | 50 | 51369 | SUMINISTRO Y COLOCACION DE TABLERO DE CONTROL Y DISTRIBUCION PARA 30 CIRCUITOS 3F 4H. | PZA | 1 | 0 | 0 | 0 | #VALUE! | 0 | #DIV/0!
3 | EDIF. "D" LABORATORIO MULTIPLE 4 E.E. EST. U-1C; SERVICIOS SANITARIOS 2 E.E. EST. U-1C. Y OBRA EXTERIOR. | 3. 1 | CIMENTACION | 3. 1. 1 | PRELIMINARES | [8 empty] | 10 | 11061 | LIMPIA, TRAZO Y NIVELACION DEL TERRENO (AREA DE EDIFICIOS). | M2 | 260.06 | 0 | 0 | 0 | #VALUE! | 0 | #DIV/0!
3 | EDIF. "D" LABORATORIO MULTIPLE 4 E.E. EST. U-1C; SERVICIOS SANITARIOS 2 E.E. EST. U-1C. Y OBRA EXTERIOR. | 3. 1 | CIMENTACION | 3. 1. 1 | PRELIMINARES | [8 empty] | 20 | 11074 | EXCAVACION A MAQUINA EN TERRENO INVESTIGADO EN OBRA, INCL. AFINE DE TALUD Y ACARREO DENTRO Y FUERA DE LA OBRA DE MAT. NO UTIL. | M3 | 6000 | 0 | 0 | 0 | #VALUE! | 0 | #DIV/0!
3 | EDIF. "D" LABORATORIO MULTIPLE 4 E.E. EST. U-1C; SERVICIOS SANITARIOS 2 E.E. EST. U-1C. Y OBRA EXTERIOR. | 3. 1 | CIMENTACION | 3. 1. 1 | PRELIMINARES | [8 empty] | 30 | 10001 | DESPALME DEL TERRENO PARA ELIMINAR CAPA VEGETAL, ESPESOR DE 5 A 20 CMS. | M2 | 2758.01 | 0 | 0 | 0 | #VALUE! | 0 | #DIV/0!
3 | EDIF. "D" LABORATORIO MULTIPLE 4 E.E. EST. U-1C; SERVICIOS SANITARIOS 2 E.E. EST. U-1C. Y OBRA EXTERIOR. | 3. 1 | CIMENTACION | 3. 1. 1 | PRELIMINARES | [8 empty] | 40 | S/C20164 | ACARREO EN CAMION VOLTEO 1er KM INC. CARGA A MAQUINA. | M3 | 7800 | 0 | 0 | 0 | #VALUE! | 0 | #DIV/0!
3 | EDIF. "D" LABORATORIO MULTIPLE 4 E.E. EST. U-1C; SERVICIOS SANITARIOS 2 E.E. EST. U-1C. Y OBRA EXTERIOR. | 3. 1 | CIMENTACION | 3. 1. 2 | EXCAVACIONES Y CORTES | [8 empty] | 10 | 11071 | EXCAVACION A MANO,TERRENO INVESTIGADO EN OBRA A CUALQUIER PROFUNDIDAD. INC. AFINE DE TALUD Y ACARREO, DENTRO Y FUERA DE LA OBRA EN CAMION VOLTEO DE MATERIAL NO UTIL CARGADO A MANO. | M3 | 190.51 | 0 | 0 | 0 | #VALUE! | 0 | #DIV/0!
3 | EDIF. "D" LABORATORIO MULTIPLE 4 E.E. EST. U-1C; SERVICIOS SANITARIOS 2 E.E. EST. U-1C. Y OBRA EXTERIOR. | 3. 1 | CIMENTACION | 3. 1. 3 | PLANTILLAS | [8 empty] | 10 | 11101 | PLANTILLA DE CONCRETO HECHO EN OBRA F'c=100 KG/CM2 DE 6 CM DE ESPESOR. | M2 | 169.88 | 0 | 0 | 0 | #VALUE! | 0 | #DIV/0!
3 | EDIF. "D" LABORATORIO MULTIPLE 4 E.E. EST. U-1C; SERVICIOS SANITARIOS 2 E.E. EST. U-1C. Y OBRA EXTERIOR. | 3. 1 | CIMENTACION | 3. 1. 4 | SUMINISTROS Y RELLENOS | [8 empty] | 10 | 11125 | RELLENO Y COMPACTACION DE MATERIAL PRODUCTO DE EXCAVACION CON MEDIOS MECANICOS (BAILARINA) Y AGUA EN CAPAS DE 20 CM. DE ESPESOR, INCL. ACARREO DENTRO DE LA OBRA, MEDIR COMPACTO. | M3 | 142.88 | 0 | 0 | 0 | #VALUE! | 0 | #DIV/0!
3 | EDIF. "D" LABORATORIO MULTIPLE 4 E.E. EST. U-1C; SERVICIOS SANITARIOS 2 E.E. EST. U-1C. Y OBRA EXTERIOR. | 3. 1 | CIMENTACION | 3. 1. 4 | SUMINISTROS Y RELLENOS | [8 empty] | 20 | 11135 | SUM. Y RELLENO DE MATERIAL INERTE COMPACTADO CON MEDIOS MECANICOS (BAILARINA) Y AGUA EN CAPAS DE 20 CM. DE ESPESOR, INCL. ACARREO DENTRO DE LA OBRA, MEDIR COMPACTO. | M3 | 54.08 | 0 | 0 | 0 | #VALUE! | 0 | #DIV/0!
3 | EDIF. "D" LABORATORIO MULTIPLE 4 E.E. EST. U-1C; SERVICIOS SANITARIOS 2 E.E. EST. U-1C. Y OBRA EXTERIOR. | 3. 1 | CIMENTACION | 3. 1. 5 | CONCRETO EN CIMENTACION | [8 empty] | 10 | 12010 | CONCRETO F¦c=250KG/CM2 EN CIMENTACIËN TMA. 3/4 HECHO EN OBRA INC. COLOCADO, VIBRADO Y CURADO. | M3 | 32.12 | 0 | 0 | 0 | #VALUE! | 0 | #DIV/0!
3 | EDIF. "D" LABORATORIO MULTIPLE 4 E.E. EST. U-1C; SERVICIOS SANITARIOS 2 E.E. EST. U-1C. Y OBRA EXTERIOR. | 3. 1 | CIMENTACION | 3. 1. 6 | CIMBRA EN CIMENTACION | [8 empty] | 10 | 12021 | CIMBRA PARA CIMENTACION CON MADERA DE PINO DE 3a., ACABADO COMUN, INCL. CIMBRADO Y DESCIMBRADO. | M2 | 141.8 | 0 | 0 | 0 | #VALUE! | 0 | #DIV/0!
3 | EDIF. "D" LABORATORIO MULTIPLE 4 E.E. EST. U-1C; SERVICIOS SANITARIOS 2 E.E. EST. U-1C. Y OBRA EXTERIOR. | 3. 1 | CIMENTACION | 3. 1. 7 | ACERO EN CIMENTACION | [8 empty] | 10 | 12034 | ACERO PARA REFUERZO EN CIMENTACION CON VARILLA #3 F'y=4200 KG/CM2, INCL. SUMINISTRO, HABILITADO, ARMADO, TRASLAPES, SILLETAS, GANCHOS Y DESPERDICIO. | KG | 1382.77 | 0 | 0 | 0 | #VALUE! | 0 | #DIV/0!
3 | EDIF. "D" LABORATORIO MULTIPLE 4 E.E. EST. U-1C; SERVICIOS SANITARIOS 2 E.E. EST. U-1C. Y OBRA EXTERIOR. | 3. 1 | CIMENTACION | 3. 1. 7 | ACERO EN CIMENTACION | [8 empty] | 20 | 12035 | ACERO PARA REFUERZO EN CIMENTACION CON VARILLA #4 F'y=4200 KG/CM2, INCL. SUMINISTRO, HABILITADO, ARMADO, TRASLAPES, SILLETAS, GANCHOS Y DESPERDICIO. | KG | 57.24 | 0 | 0 | 0 | #VALUE! | 0 | #DIV/0!
3 | EDIF. "D" LABORATORIO MULTIPLE 4 E.E. EST. U-1C; SERVICIOS SANITARIOS 2 E.E. EST. U-1C. Y OBRA EXTERIOR. | 3. 1 | CIMENTACION | 3. 1. 7 | ACERO EN CIMENTACION | [8 empty] | 30 | 12036 | ACERO PARA REFUERZO EN CIMENTACION CON VARILLA #5 F'y=4200 KG/CM2, INCL. SUMINISTRO, HABILITADO, ARMADO, TRASLAPES, SILLETAS, GANCHOS Y DESPERDICIO. | KG | 347.17 | 0 | 0 | 0 | #VALUE! | 0 | #DIV/0!
3 | EDIF. "D" LABORATORIO MULTIPLE 4 E.E. EST. U-1C; SERVICIOS SANITARIOS 2 E.E. EST. U-1C. Y OBRA EXTERIOR. | 3. 1 | CIMENTACION | 3. 1. 7 | ACERO EN CIMENTACION | [8 empty] | 40 | 12037 | ACERO PARA REFUERZO EN CIMENTACION CON VARILLA DEL #6 AL #12 F'y=4200 KG/CM2, INCL. SUMINISTRO, HABILITADO, ARMADO, TRASLAPES, SILLETAS, GANCHOS Y DESPERDICIO. | KG | 598.41 | 0 | 0 | 0 | #VALUE! | 0 | #DIV/0!
3 | EDIF. "D" LABORATORIO MULTIPLE 4 E.E. EST. U-1C; SERVICIOS SANITARIOS 2 E.E. EST. U-1C. Y OBRA EXTERIOR. | 3. 1 | CIMENTACION | 3. 1. 8 | MURETE DE ENRASE | [8 empty] | 10 | 12076 | MURETE DE ENRASE EN CIMENTACION DE BLOCK DE CONCRETO ASENTADO CON MORTERO CEM-ARENA 1:3 DE 15 CM. ESPESOR. | M2 | 43.43 | 0 | 0 | 0 | #VALUE! | 0 | #DIV/0!
3 | EDIF. "D" LABORATORIO MULTIPLE 4 E.E. EST. U-1C; SERVICIOS SANITARIOS 2 E.E. EST. U-1C. Y OBRA EXTERIOR. | 3. 1 | CIMENTACION | 3. 1. 9 | CADENAS | [8 empty] | 10 | 12111 | CADENA TIPO CD-1, CON CONCRETO F'c=150 KG/CM2 DE 14 X 20 CM ARMADA CON 4 VAR.# 3 Y ESTRIBOS # 2 A.C. 20 CM INCL. CIMBRA APARENTE Y CRUCES DE VARILLA. | ML | 59.2 | 0 | 0 | 0 | #VALUE! | 0 | #DIV/0!
3 | EDIF. "D" LABORATORIO MULTIPLE 4 E.E. EST. U-1C; SERVICIOS SANITARIOS 2 E.E. EST. U-1C. Y OBRA EXTERIOR. | 3. 2 | ESTRUCTURA | 3. 2. 1 | CIMBRA EN ESTRUCTURA | [8 empty] | 10 | 21101 | CIMBRA EN COLUMNAS Y MUROS, ACABADO APARENTE CON TRIPLAY DE PINO DE 16 MM., INCL. CIMBRADO, DESCIMBRADO, HABILITADO Y CHAFLANES U OCHAVOS. | M2 | 84.08 | 0 | 0 | 0 | #VALUE! | 0 | #DIV/0!
3 | EDIF. "D" LABORATORIO MULTIPLE 4 E.E. EST. U-1C; SERVICIOS SANITARIOS 2 E.E. EST. U-1C. Y OBRA EXTERIOR. | 3. 2 | ESTRUCTURA | 3. 2. 1 | CIMBRA EN ESTRUCTURA | [8 empty] | 20 | 21110 | CIMBRA PARA LOSAS, ACABADO APARENTE CON TRIPLAY DE PINO DE 16 MM., INCL. CIMBRADO, DESCIMBRADO, CHAFLAN, GOTERO Y FRENTES (OCHAVOS). | M2 | 228.96 | 0 | 0 | 0 | #VALUE! | 0 | #DIV/0!
3 | EDIF. "D" LABORATORIO MULTIPLE 4 E.E. EST. U-1C; SERVICIOS SANITARIOS 2 E.E. EST. U-1C. Y OBRA EXTERIOR. | 3. 2 | ESTRUCTURA | 3. 2. 1 | CIMBRA EN ESTRUCTURA | [8 empty] | 30 | 21115 | CIMBRA APARENTE EN TRABES CON TRIPLAY DE PINO DE 16 MM., INCL. CIMBRADO, DESCIMBRADO Y CHAFLANES U OCHAVOS Y FRENTES. | M2 | 130.43 | 0 | 0 | 0 | #VALUE! | 0 | #DIV/0!
3 | EDIF. "D" LABORATORIO MULTIPLE 4 E.E. EST. U-1C; SERVICIOS SANITARIOS 2 E.E. EST. U-1C. Y OBRA EXTERIOR. | 3. 2 | ESTRUCTURA | 3. 2. 2 | ACERO EN ESTRUCTURA | [8 empty] | 10 | 21201 | ACERO REFUERZO EN ESTRUCTURA CON ALAMBRON Fy=2530 KG/CM2., INCL. SUMINISTRO, HABILITADO Y ARMADO, TRASLAPES, GANCHOS, SILLETA Y DESPERDICIO. | KG | 36.27 | 0 | 0 | 0 | #VALUE! | 0 | #DIV/0!
3 | EDIF. "D" LABORATORIO MULTIPLE 4 E.E. EST. U-1C; SERVICIOS SANITARIOS 2 E.E. EST. U-1C. Y OBRA EXTERIOR. | 3. 2 | ESTRUCTURA | 3. 2. 2 | ACERO EN ESTRUCTURA | [8 empty] | 20 | 21203 | ACERO DE REFUERZO EN ESTRUCTURA CON VARILLA #3 F'y=4200 KG/CM2, INCL. SUMINISTRO, HABILITADO, ARMADO, TRASLAPES, GANCHOS, SILLETA Y DESPERDICIO. | KG | 2375.06 | 0 | 0 | 0 | #VALUE! | 0 | #DIV/0!
3 | EDIF. "D" LABORATORIO MULTIPLE 4 E.E. EST. U-1C; SERVICIOS SANITARIOS 2 E.E. EST. U-1C. Y OBRA EXTERIOR. | 3. 2 | ESTRUCTURA | 3. 2. 2 | ACERO EN ESTRUCTURA | [8 empty] | 30 | 21204 | ACERO DE REFUERZO EN ESTRUCTURA CON VARILLA #4 F'y=4200 KG/CM2, INCL. SUMINISTRO, HABILITADO, ARMADO, TRASLAPES, GANCHOS, SILLETA Y DESPERDICIO. | KG | 76.13 | 0 | 0 | 0 | #VALUE! | 0 | #DIV/0!
3 | EDIF. "D" LABORATORIO MULTIPLE 4 E.E. EST. U-1C; SERVICIOS SANITARIOS 2 E.E. EST. U-1C. Y OBRA EXTERIOR. | 3. 2 | ESTRUCTURA | 3. 2. 2 | ACERO EN ESTRUCTURA | [8 empty] | 40 | 21205 | ACERO DE REFUERZO EN ESTRUCTURA CON VARILLA #5 F'y=4200 KG/CM2, INCL. SUMINISTRO, HABILITADO, ARMADO, TRASLAPES, GANCHOS, SILLETA Y DESPERDICIO. | KG | 244.23 | 0 | 0 | 0 | #VALUE! | 0 | #DIV/0!
3 | EDIF. "D" LABORATORIO MULTIPLE 4 E.E. EST. U-1C; SERVICIOS SANITARIOS 2 E.E. EST. U-1C. Y OBRA EXTERIOR. | 3. 2 | ESTRUCTURA | 3. 2. 2 | ACERO EN ESTRUCTURA | [8 empty] | 50 | 21206 | ACERO DE REFUERZO EN ESTRUCTURA DIAM. No. 6 AL 12 F´Y=4200 KG/CM2 INC. SUMINISTRO, HABILITADO, ARMADO, TRASLAPES, GANCHOS , SILLETAS Y DESPERDICIOS. | KG | 1413.36 | 0 | 0 | 0 | #VALUE! | 0 | #DIV/0!
3 | EDIF. "D" LABORATORIO MULTIPLE 4 E.E. EST. U-1C; SERVICIOS SANITARIOS 2 E.E. EST. U-1C. Y OBRA EXTERIOR. | 3. 2 | ESTRUCTURA | 3. 2. 3 | CONCRETO EN ESTRUCTURA | [8 empty] | 10 | 21301 | CONCRETO F'c=250 KG/CM2 EN ESTRUCTURAS Y LOSAS CON T.M.A. 3/4" HECHO EN OBRA, INCL. VIBRADO Y CURADO EN LOSAS,INC. AFINE Y ACABADO PARA RECIBIR IMPERMEABILIZANTE. | M3 | 44.23 | 0 | 0 | 0 | #VALUE! | 0 | #DIV/0!
3 | EDIF. "D" LABORATORIO MULTIPLE 4 E.E. EST. U-1C; SERVICIOS SANITARIOS 2 E.E. EST. U-1C. Y OBRA EXTERIOR. | 3. 3 | ALBAÑILERIA Y ACABADOS | 3. 3. 1 | CADENAS Y CASTILLOS | [8 empty] | 10 | 31040 | CEJA DE CONCRETO F'c=150 KG/CM2 SECC. PROM. 28x12CM ARMADO CON VAR. #3 A.R. Y BASTON #2 A.C 30 CM DE 54CM LONG., INCL. CIMBRA APARENTE. | ML | 28 | 0 | 0 | 0 | #VALUE! | 0 | #DIV/0!
3 | EDIF. "D" LABORATORIO MULTIPLE 4 E.E. EST. U-1C; SERVICIOS SANITARIOS 2 E.E. EST. U-1C. Y OBRA EXTERIOR. | 3. 3 | ALBAÑILERIA Y ACABADOS | 3. 3. 1 | CADENAS Y CASTILLOS | [8 empty] | 20 | 31019.1 | CADENA O CASTILLO DE CONCRETO F´C=250 KG/CM2 14 X 20 CMS ARM. C/4 VAR. #3 FY=4200 KG/CM2 EST. #2 @ 20 CM. INC. CIMBRA COMUN Y CRUCES DE VARILLA. | ML | 14.62 | 0 | 0 | 0 | #VALUE! | 0 | #DIV/0!
3 | EDIF. "D" LABORATORIO MULTIPLE 4 E.E. EST. U-1C; SERVICIOS SANITARIOS 2 E.E. EST. U-1C. Y OBRA EXTERIOR. | 3. 3 | ALBAÑILERIA Y ACABADOS | 3. 3. 1 | CADENAS Y CASTILLOS | [8 empty] | 30 | 31017.1 | CASTILLO DE 15 X15 CMS FABRICADO CON CONCRETO F'C= 250 KG/CM2 R.N. AGREGADO MÁXIMO DE 19 MM. ARMADO CON 4 VARILLA DEL No. 3, ESTRIBOS A.C. 20 CM. DEL No. 2 INCL. CIMBRA ACABADO COMUN CIMBRADO Y DESCIMBRADO, ACARREO DE LOS MATERIALES AL SITIO DE LOS TRABAJOS, DESPERDICIOS, GANCHOS, ANCLAJES, TRASLAPES, ALAMBRE RECOCIDO, LIMPIEZA, MANO DE OBRA Y HERRAMIENTA. | ML | 177.43 | 0 | 0 | 0 | #VALUE! | 0 | #DIV/0!
3 | EDIF. "D" LABORATORIO MULTIPLE 4 E.E. EST. U-1C; SERVICIOS SANITARIOS 2 E.E. EST. U-1C. Y OBRA EXTERIOR. | 3. 3 | ALBAÑILERIA Y ACABADOS | 3. 3. 1 | CADENAS Y CASTILLOS | [8 empty] | 40 | 31001.1 | CADENA DE CONCRETO F'c=250 KG/CM2 DE 14x10CM ARM C/2 VAR #3 Y GRAPAS #2 @20CM.. INCLUYE CIMBRA APARENTE. | ML | 62.05 | 0 | 0 | 0 | #VALUE! | 0 | #DIV/0!
3 | EDIF. "D" LABORATORIO MULTIPLE 4 E.E. EST. U-1C; SERVICIOS SANITARIOS 2 E.E. EST. U-1C. Y OBRA EXTERIOR. | 3. 3 | ALBAÑILERIA Y ACABADOS | 3. 3. 2 | MUROS | [8 empty] | 10 | 31105 | MURO DE TABIQUE ROJO COMUN DE 13 A 14 CM DE ESPESOR, ASENTADO CON MORTERO CEM-ARENA 1:3 ACABADO COMUN. | M2 | 162.2 | 0 | 0 | 0 | #VALUE! | 0 | #DIV/0!
3 | EDIF. "D" LABORATORIO MULTIPLE 4 E.E. EST. U-1C; SERVICIOS SANITARIOS 2 E.E. EST. U-1C. Y OBRA EXTERIOR. | 3. 3 | ALBAÑILERIA Y ACABADOS | 3. 3. 3 | FIRMES Y PISOS | [8 empty] | 10 | 31214 | FIRME DE CONCRETO F'c=150 KG/CM2 DE 8 CM DE ESPESOR, INCL. NIVELACION Y COMPACTACION. | M2 | 134.71 | 0 | 0 | 0 | #VALUE! | 0 | #DIV/0!
3 | EDIF. "D" LABORATORIO MULTIPLE 4 E.E. EST. U-1C; SERVICIOS SANITARIOS 2 E.E. EST. U-1C. Y OBRA EXTERIOR. | 3. 3 | ALBAÑILERIA Y ACABADOS | 3. 3. 3 | FIRMES Y PISOS | [8 empty] | 20 | S/C003 | SUMINISTRO Y COLOCACION DE PISO DE LOSETA CERAMICA ASENTADA CON MORTERO CEMENTO-ARENA 1:5 Y BOQUILLA DE 5MM DE ESPESOR, JUNTEADO CON CEMENTO BLANCO INCLUYE: CORTES RECTOS, RECORTES, EMBOQUILLADO A 45 GRADOS,HERRAMIENTA Y MANO DE OBRA. | M2 | 134.71 | 0 | 0 | 0 | #VALUE! | 0 | #DIV/0!
3 | EDIF. "D" LABORATORIO MULTIPLE 4 E.E. EST. U-1C; SERVICIOS SANITARIOS 2 E.E. EST. U-1C. Y OBRA EXTERIOR. | 3. 3 | ALBAÑILERIA Y ACABADOS | 3. 3. 4 | RODAPIES Y FORJADOS | [8 empty] | 10 | 31250 | RODAPIE DE CONCRETO F'c=150 KG/CM2 SECCION PROMEDIO DE 15 X 20 CM ARMADA CON 5 VAR. #3 A.R. Y BASTON DE 1.4 M DE LONGITUD CON VAR. #2 A.C. 25 CM. | ML | 21.34 | 0 | 0 | 0 | #VALUE! | 0 | #DIV/0!
3 | EDIF. "D" LABORATORIO MULTIPLE 4 E.E. EST. U-1C; SERVICIOS SANITARIOS 2 E.E. EST. U-1C. Y OBRA EXTERIOR. | 3. 3 | ALBAÑILERIA Y ACABADOS | 3. 3. 4 | RODAPIES Y FORJADOS | [8 empty] | 20 | PILETA1 | FORJADO DE PILETA PARA CONTENER AGUA DIMENSIONES INTERIORES 2.58X1.00X1.00 A BASE DE FIRME DE CONCRETO FC=150 KG/CM2, MUROS DE TABIQUE ROJO RECOCIDO DE 14 CMS. DE ESPESOR, APLANADOS CON MORTERO CEMENTO ARENA PROP. 1:5 PULIDO INTERIOR, CADENA INFERIOR Y SUPERIOR DE 15X20 CMS., CASTILLOS 14X15 EN ESQUINAS. | PZA | 1 | 0 | 0 | 0 | #VALUE! | 0 | #DIV/0!
3 | EDIF. "D" LABORATORIO MULTIPLE 4 E.E. EST. U-1C; SERVICIOS SANITARIOS 2 E.E. EST. U-1C. Y OBRA EXTERIOR. | 3. 3 | ALBAÑILERIA Y ACABADOS | 3. 3. 4 | RODAPIES Y FORJADOS | [8 empty] | 30 | PILETA2 | FORJADO DE PILETA PARA CONTENER AGUA DIMENSIONES INTERIORES 0.65X1.00X1.00 A BASE DE FIRME DE CONCRETO FC=150 KG/CM2, MUROS DE TABIQUE ROJO RECOCIDO DE 14 CMS. DE ESPESOR, APLANADOS CON MORTERO CEMENTO ARENA PROP. 1:5 PULIDO INTERIOR, CADENA INFERIOR Y SUPERIOR DE 15X20 CMS., CASTILLOS 14X15 EN ESQUINAS. | PZA | 1 | 0 | 0 | 0 | #VALUE! | 0 | #DIV/0!
3 | EDIF. "D" LABORATORIO MULTIPLE 4 E.E. EST. U-1C; SERVICIOS SANITARIOS 2 E.E. EST. U-1C. Y OBRA EXTERIOR. | 3. 3 | ALBAÑILERIA Y ACABADOS | 3. 3. 4 | RODAPIES Y FORJADOS | [8 empty] | 40 | ARTESA | FORJADO DE ARTESA DE SECADO DE MUESTRAS A BASE DE MURO DE LADRILLO ROJO RECOCIDO Y FIRME DE CONCRETO fc=150KG/CM2. DE 1.00X1.00 Y 15 CMS. DE ALTURA. | PZA | 1 | 0 | 0 | 0 | #VALUE! | 0 | #DIV/0!
3 | EDIF. "D" LABORATORIO MULTIPLE 4 E.E. EST. U-1C; SERVICIOS SANITARIOS 2 E.E. EST. U-1C. Y OBRA EXTERIOR. | 3. 3 | ALBAÑILERIA Y ACABADOS | 3. 3. 4 | RODAPIES Y FORJADOS | [8 empty] | 50 | SARDINEL | FORJADO DE SARDINEL PARA REGADERA DE EMERGENCIA RECUBIERTO CON LOSETA VIDRIADA ANTIDERRAPANTE. | PZA | 2 | 0 | 0 | 0 | #VALUE! | 0 | #DIV/0!
3 | EDIF. "D" LABORATORIO MULTIPLE 4 E.E. EST. U-1C; SERVICIOS SANITARIOS 2 E.E. EST. U-1C. Y OBRA EXTERIOR. | 3. 3 | ALBAÑILERIA Y ACABADOS | 3. 3. 4 | RODAPIES Y FORJADOS | [8 empty] | 60 | CONTENEDOR | FORJADO DE CONTENDOR DE ARENA Y GRAVA PARA MUESTRAS DE LABORATORIO, DE DIMENSIONES GENERALES 2.12X1.00 MTS. CON DIVISIÓN DE MURO DE TABICON PESADO DE 10CMS. DE ESPESOR. | PZA | 1 | 0 | 0 | 0 | #VALUE! | 0 | #DIV/0!
3 | EDIF. "D" LABORATORIO MULTIPLE 4 E.E. EST. U-1C; SERVICIOS SANITARIOS 2 E.E. EST. U-1C. Y OBRA EXTERIOR. | 3. 3 | ALBAÑILERIA Y ACABADOS | 3. 3. 4 | RODAPIES Y FORJADOS | [8 empty] | 70 | MESATRABAJO | FORJADO DE MESA DE TRABAJO DE CONCRETO fc=250KG/CM2, ARMADO CON VARILLA #4 EN BASES Y #3 EN CUBIERTA, ACABADO APARENTE CON PINTURA DE ESMALTE. INCLUYE DUCTOS Y 4 CHALUPAS GALVANIZADAS PARA ALOJAR CONTACTOS ELECTRICOS. fc=250KG/CM2, ARMADO CON VARILLA #4 EN BASES Y #3 EN CUBIERTA, ACABADO APARENTE CON PINTURA DE ESMALTE. INCLUYE DUCTOS Y 4 CHALUPAS GALVANIZADAS PARA ALOJAR CONTACTOS ELECTRICOS. | PZA | 2 | 0 | 0 | 0 | #VALUE! | 0 | #DIV/0!
3 | EDIF. "D" LABORATORIO MULTIPLE 4 E.E. EST. U-1C; SERVICIOS SANITARIOS 2 E.E. EST. U-1C. Y OBRA EXTERIOR. | 3. 3 | ALBAÑILERIA Y ACABADOS | 3. 3. 5 | APLANADOS Y AZULEJOS | [8 empty] | 10 | 32001 | APLANADO MUROS CON MORTERO CEMENTO-CAL-ARENA 1:2:6 A PLOMO Y REGLA, ACABADO CON ESPONJA, INCL. REMATES Y EMBOQUILLADO. | M2 | 187.52 | 0 | 0 | 0 | #VALUE! | 0 | #DIV/0!
3 | EDIF. "D" LABORATORIO MULTIPLE 4 E.E. EST. U-1C; SERVICIOS SANITARIOS 2 E.E. EST. U-1C. Y OBRA EXTERIOR. | 3. 3 | ALBAÑILERIA Y ACABADOS | 3. 3. 6 | PINTURA E IMPERMEABILIZANTE | [8 empty] | 10 | 34003 | PINTURA VINIL ACRILICA LAVABLE A DOS MANOS UNIFORMES PARA MUROS, ZOCLOS, COLUMNAS, TRABES Y PLAFONES, DEJANDO SECAR ENTRE MANO Y MANO MINIMO 60 MINUTOS, DE LAS MARCAS : VINIMEX DE COMEX, KEMTONE DE SHERWIN WILLIAMS, BERELEX SUPERSATIN DE BEREL, DULUX PROFESIONAL DE ICI O COLVIN OPTIMUS, COVER MASTER DE ACUARIO; PARA TONOS PASTEL O CONCENTRADOS DEBERA APLICAR PREVIAMENTE UN FONDO EN COLOR BLANCO DE LA MISMA CALIDAD DE LA PINTURA DE ACABADO; INCL. PREPARACION DE LA SUPERFICIE, REBABEAR, APLICACION DE SELLADOR VINILICO, PLASTE CORRIDO, ANDAMIOS, HERRAMIENTA, EQUIPO Y MANO DE OBRA. | M2 | 639.73 | 0 | 0 | 0 | #VALUE! | 0 | #DIV/0!
3 | EDIF. "D" LABORATORIO MULTIPLE 4 E.E. EST. U-1C; SERVICIOS SANITARIOS 2 E.E. EST. U-1C. Y OBRA EXTERIOR. | 3. 3 | ALBAÑILERIA Y ACABADOS | 3. 3. 6 | PINTURA E IMPERMEABILIZANTE | [8 empty] | 20 | 35005.100 | SUMINISTRO Y APLICACION DE IMPERMEABILIZANTE EN LOSAS DE AZOTEA A BASE DE SISTEMA LAMINAR PREFABRICADO CON ASFALTOS MODIFICADOS SINTETICOS Y MEMBRANA DE REFUERZO DE ALTA ESTABILIDAD DIMENSIONAL APLICADO A TERMOFUSION. INC. LIMPIEZA DE LA SUPERFICIE, LA CUAL DEBERA ESTAR LIBRE DE POLVO Y PARTICULAS SUELTAS, OBSTACULOS, PROTUBERANCIAS Y PERFECTAMENTE SECA, APLICACION DE SELLADOR ASFALTICO BASE SOLVENTE Y SELLADO DE GRIETAS CON EL MISMO IMPERMEABILIZANTE FUNDIDO, DE 4.0 MM DE ESPESOR CON REFUERZO CENTRAL DE TELA NO TEJIDA DE POLIESTER "SPOUND BONDED" DE 180 GRS/M2, RECUBIERTO POR AMBOS LADOS CON ASFALTO MODIFICADO APP (POLIPROPILENO ATACTICO) CON CONTENIDO EN 12% EN VOLUMEN, (PARA ZONAS CALIDAS Y TEMPLADAS), ACABADO CON GRAVILLA GRANULAR ESMALTADA AL HORNO COLOR TERRACOTA. MARCAS CHOVATEK, IMPERQUIMIA, IMPAC, TEXSA, PASA, FESTER, SOPREMA MEXICO, GRUPO NORK INTERNACIONAL CON UNA GARANTIA DE 10 AÑOS. (DEBERA PRESENTAR UNA MUESTRA FISICA DEL SISTEMA A UTILIZAR PARA SU AUTORIZACION CORRESPONDIENTE). | M2 | 263.77 | 0 | 0 | 0 | #VALUE! | 0 | #DIV/0!
3 | EDIF. "D" LABORATORIO MULTIPLE 4 E.E. EST. U-1C; SERVICIOS SANITARIOS 2 E.E. EST. U-1C. Y OBRA EXTERIOR. | 3. 3 | ALBAÑILERIA Y ACABADOS | 3. 3. 7 | DETALLES CONSTRUCTIVOS | [8 empty] | 10 | 38171 | SEPARACION MURO-COLUMNA CON CANAL LAMINA No.18 DE 0.28 MTS. DE DESARROLLO, CELOTEX DE 3/4" X 15 CMS. DE ANCHO, FIJADA A COLUMNA. INC. PINTURA ESMALTE. | ML | 46.27 | 0 | 0 | 0 | #VALUE! | 0 | #DIV/0!
3 | EDIF. "D" LABORATORIO MULTIPLE 4 E.E. EST. U-1C; SERVICIOS SANITARIOS 2 E.E. EST. U-1C. Y OBRA EXTERIOR. | 3. 3 | ALBAÑILERIA Y ACABADOS | 3. 3. 7 | DETALLES CONSTRUCTIVOS | [8 empty] | 20 | 38458_2 | BARRA DE CONCRETO fc=250 KG/CM2, ACABADO PULIDO, ARMADO CON VARILLA No.3 A.C. 15 CMS. AMBOS SENTIDOS, DE 0.60 DE ANCHO, 0.90 DE ALTURA Y LONGITUD VARIABLE, DESPLANTADA SOBRE MOCHETAS DE LADRILLO ROJO RECOCIDO DE 14 CMS. DE ESPESOR, ACABADO APLANADO FINO. PULIDO, ARMADO CON VARILLA No.3 A.C. 15 CMS. AMBOS SENTIDOS, DE 0.60 DE ANCHO, 0.90 DE ALTURA Y LONGITUD VARIABLE, DESPLANTADA SOBRE MOCHETAS DE LADRILLO ROJO RECOCIDO DE 14 CMS. DE ESPESOR, ACABADO APLANADO FINO. | ML | 8.2 | 0 | 0 | 0 | #VALUE! | 0 | #DIV/0!
3 | EDIF. "D" LABORATORIO MULTIPLE 4 E.E. EST. U-1C; SERVICIOS SANITARIOS 2 E.E. EST. U-1C. Y OBRA EXTERIOR. | 3. 3 | ALBAÑILERIA Y ACABADOS | 3. 3. 8 | LIMPIEZAS | [8 empty] | 10 | 37005 | LIMPIEZA DE PISOS DE CONCRETO Y/O MOSAICO DE PASTA, CERAMICA, ETC. CON CEPILLO, AGUA Y ACIDO CLORHIDRICO. | M2 | 134.71 | 0 | 0 | 0 | #VALUE! | 0 | #DIV/0!
3 | EDIF. "D" LABORATORIO MULTIPLE 4 E.E. EST. U-1C; SERVICIOS SANITARIOS 2 E.E. EST. U-1C. Y OBRA EXTERIOR. | 3. 3 | ALBAÑILERIA Y ACABADOS | 3. 3. 8 | LIMPIEZAS | [8 empty] | 20 | 37030 | LIMPIEZA DE VIDRIOS Y TABLETAS POR AMBAS CARAS. | M2 | 22.78 | 0 | 0 | 0 | #VALUE! | 0 | #DIV/0!
3 | EDIF. "D" LABORATORIO MULTIPLE 4 E.E. EST. U-1C; SERVICIOS SANITARIOS 2 E.E. EST. U-1C. Y OBRA EXTERIOR. | 3. 4 | HERRERIA | 3. 4. 1 | PUERTAS | [8 empty] | 10 | 41306 | SUMINISTRO Y COLOCACION DE PUERTA CON TABLERO MULTIPANEL DE 1.00X2.50 DE ALTURA TOTAL INCL. ANTEPECHO DE VIDRIO FIJO DE 6MM DE 30 A 40 CMS. CON MARCO Y CONTRAMARCO DE ALUMINIO DE 2" Y CERRADURA TIPO CAPFCE | PZA | 3 | 0 | 0 | 0 | #VALUE! | 0 | #DIV/0!
3 | EDIF. "D" LABORATORIO MULTIPLE 4 E.E. EST. U-1C; SERVICIOS SANITARIOS 2 E.E. EST. U-1C. Y OBRA EXTERIOR. | 3. 4 | HERRERIA | 3. 4. 1 | PUERTAS | [8 empty] | 20 | 41306.1 | SUMINISTRO Y COLOCACION DE PUERTA CON TABLERO MULTIPANEL DE 1.50X2.50 DOS HOJAS DE ALTURA TOTAL, INCLUYE: ANTEPECHO DE VIDRIO FIJO DE 6MM DE 30 A 40 CMS. CON MARCO Y CONTRAMARCO DE ALUMINIO DE 3" Y CERRADURA TIPO CAPFCE. | PZA | 3 | 0 | 0 | 0 | #VALUE! | 0 | #DIV/0!
3 | EDIF. "D" LABORATORIO MULTIPLE 4 E.E. EST. U-1C; SERVICIOS SANITARIOS 2 E.E. EST. U-1C. Y OBRA EXTERIOR. | 3. 4 | HERRERIA | 3. 4. 2 | CANCELERIA | [8 empty] | 10 | S/C008.1 | SUMINISTRO Y COLOCACION DE CANCELERIA DE ALUMINIO BLACO LINEA 3"X1" INC. VIDRIO DE 6 MM. DE ESPESOR HERRAJES, MATERIAL, MANO DE OBRA, EQUIPO Y HERRAMIENTA, P.U.O.T. | M2 | 30.96 | 0 | 0 | 0 | #VALUE! | 0 | #DIV/0!
3 | EDIF. "D" LABORATORIO MULTIPLE 4 E.E. EST. U-1C; SERVICIOS SANITARIOS 2 E.E. EST. U-1C. Y OBRA EXTERIOR. | 3. 4 | HERRERIA | 3. 4. 2 | CANCELERIA | [8 empty] | 20 | 41006 | PROTECCION METALICA PARA VENTANAS CAPCE C/VAR. CUADRAD. 1/2" Y SOLERA 1 1/4" X 3/16", INC. MORTERO 1:3 P/FIJAC. SOLDAD. Y PINTUR. | M2 | 38.46 | 0 | 0 | 0 | #VALUE! | 0 | #DIV/0!
3 | EDIF. "D" LABORATORIO MULTIPLE 4 E.E. EST. U-1C; SERVICIOS SANITARIOS 2 E.E. EST. U-1C. Y OBRA EXTERIOR. | 3. 5 | INSTALACIONES | 3. 5. 1 | SALIDAS ELECTRICAS DE CENTRO | [8 empty] | 10 | 51002 | SALIDA DE CENTRO Y/O CONTACTO EN CAJA LAMINA CON TUBO DE Fo.Go. PARED DELGADA, Y CONDUCTORES TW CAL. 10 Y 12 MARCA CONDUMEX, CONDUCTORES MONTERREY, CONELEC O LATINCASA, INCL. APAGADOR. | SAL | 21 | 0 | 0 | 0 | #VALUE! | 0 | #DIV/0!
3 | EDIF. "D" LABORATORIO MULTIPLE 4 E.E. EST. U-1C; SERVICIOS SANITARIOS 2 E.E. EST. U-1C. Y OBRA EXTERIOR. | 3. 5 | INSTALACIONES | 3. 5. 1 | SALIDAS ELECTRICAS DE CENTRO | [8 empty] | 20 | 51051 | SALIDA DE CONTACTO MONOFASICO POLARIZADO DUPLEX 15 AMP. AH.CON CAJA DE LAMINA Y TUBO CONDUIT P.D. INCL. CONDUCTORES MARCA CONDUMEX, CONDUCTORES MONTERREY, CONELEC O LATINCASA Y TODO PARA SU BUEN FUNCIONAMIENTO. | SAL | 20 | 0 | 0 | 0 | #VALUE! | 0 | #DIV/0!
3 | EDIF. "D" LABORATORIO MULTIPLE 4 E.E. EST. U-1C; SERVICIOS SANITARIOS 2 E.E. EST. U-1C. Y OBRA EXTERIOR. | 3. 5 | INSTALACIONES | 3. 5. 2 | LUMINARIAS | [8 empty] | 10 | S/C0C | SUMINISTRO Y COLOCACION DE LUMINARIA LED DE 2X25 WATTS MODELO GC-113-26-112 LED-E3 RU-DPM TIPO COMODIN MARCA LJ ILUMINACION, INCLUYE: MATERIALES DE FIJACION, HERRAMIENTA Y MANO DE OBRA. | PZA | 9 | 0 | 0 | 0 | #VALUE! | 0 | #DIV/0!
3 | EDIF. "D" LABORATORIO MULTIPLE 4 E.E. EST. U-1C; SERVICIOS SANITARIOS 2 E.E. EST. U-1C. Y OBRA EXTERIOR. | 3. 5 | INSTALACIONES | 3. 5. 2 | LUMINARIAS | [8 empty] | 20 | 51042 | SUMINISTRO Y COLOCACION DE SPOT CON REFLECTOR DE 75 WATTS, INCL. BOTE, SOQUET, ARILLO Y REFLECTOR DE 75 WATTS. | PZA | 1 | 0 | 0 | 0 | #VALUE! | 0 | #DIV/0!
3 | EDIF. "D" LABORATORIO MULTIPLE 4 E.E. EST. U-1C; SERVICIOS SANITARIOS 2 E.E. EST. U-1C. Y OBRA EXTERIOR. | 3. 5 | INSTALACIONES | 3. 5. 3 | TABLEROS E INTERRUPTORES | [8 empty] | 10 | 51378 | SUMINISTRO Y COLOCACION DE INTERRUPTOR TERMOMAGNETICO DE 1 POLO DE 15 A 50 AMP. TIPO QO. INC. CONEXION Y PRUEBA. | PZA | 23 | 0 | 0 | 0 | #VALUE! | 0 | #DIV/0!
3 | EDIF. "D" LABORATORIO MULTIPLE 4 E.E. EST. U-1C; SERVICIOS SANITARIOS 2 E.E. EST. U-1C. Y OBRA EXTERIOR. | 3. 5 | INSTALACIONES | 3. 5. 3 | TABLEROS E INTERRUPTORES | [8 empty] | 20 | 51370 | SUMINISTRO Y COLOCACION DE TABLERO DE CONTROL NQO- 42-4AB SQUARE - D O SIMILAR. PARA 42 CIRCUITOS 3 FASES 4 HILOS INC. INTERRUPTOR PRINCIPAL | PZA | 1 | 0 | 0 | 0 | #VALUE! | 0 | #DIV/0!
3 | EDIF. "D" LABORATORIO MULTIPLE 4 E.E. EST. U-1C; SERVICIOS SANITARIOS 2 E.E. EST. U-1C. Y OBRA EXTERIOR. | 3. 5 | INSTALACIONES | 3. 5. 5 | MUEBLES SANITARIOS | [8 empty] | 10 | 52039 | SUMINISTRO DE VERTEDERO DE ACERO INOXIDABLE DE 41 X 41 CM., INCL. CONTRA DE REJILLA, CESPOL Y LLAVE DE NARIZ CON CHAPETON CROMADOS | PZA | 2 | 0 | 0 | 0 | #VALUE! | 0 | #DIV/0!
3 | EDIF. "D" LABORATORIO MULTIPLE 4 E.E. EST. U-1C; SERVICIOS SANITARIOS 2 E.E. EST. U-1C. Y OBRA EXTERIOR. | 3. 5 | INSTALACIONES | 3. 5. 5 | MUEBLES SANITARIOS | [8 empty] | 20 | LLAVNAR01 | SUMINISTRO Y COLOCACION DE LLAVE DE NARIZ CROMADA EN VERTEDERO Y/O LAVABO.INC.NIPLE DE AJUSTE. CROMADA EN VERTEDERO Y/O LAVABO.INC.NIPLE DE AJUSTE. CROMADA EN VERTEDERO Y/O LAVABO.INC.NIPLE DE AJUSTE. | PZA | 5 | 0 | 0 | 0 | #VALUE! | 0 | #DIV/0!
3 | EDIF. "D" LABORATORIO MULTIPLE 4 E.E. EST. U-1C; SERVICIOS SANITARIOS 2 E.E. EST. U-1C. Y OBRA EXTERIOR. | 3. 5 | INSTALACIONES | 3. 5. 5 | MUEBLES SANITARIOS | [8 empty] | 30 | REGEMERG | Guardian Estación Regadera/Lavaojos de Emergencia - Plástico H-5101, Tubería de acero galvanizado con funda de plástico para protección, difusores dobles, cubiertas contra polvo abatibles, combinación de regadera y tazón lavaojos en uno. Incluye: Señalamiento de emergencia y etiqueta de inspección. | PZA | 2 | 0 | 0 | 0 | #VALUE! | 0 | #DIV/0!
3 | EDIF. "D" LABORATORIO MULTIPLE 4 E.E. EST. U-1C; SERVICIOS SANITARIOS 2 E.E. EST. U-1C. Y OBRA EXTERIOR. | 3. 5 | INSTALACIONES | 3. 5. 5 | MUEBLES SANITARIOS | [8 empty] | 40 | 33004 | SUMINISTRO Y COLOCACION DE JABONERA SIN AGARRADERA DE PORCELANA IDEAL STANDARD. | PZA | 2 | 0 | 0 | 0 | #VALUE! | 0 | #DIV/0!
3 | EDIF. "D" LABORATORIO MULTIPLE 4 E.E. EST. U-1C; SERVICIOS SANITARIOS 2 E.E. EST. U-1C. Y OBRA EXTERIOR. | 3. 5 | INSTALACIONES | 3. 5. 5 | MUEBLES SANITARIOS | [8 empty] | 50 | 52051 | SUMINISTRO Y COLOCACION DE COLADERA HELVEX No.24 (PISO) | PZA | 1 | 0 | 0 | 0 | #VALUE! | 0 | #DIV/0!
3 | EDIF. "D" LABORATORIO MULTIPLE 4 E.E. EST. U-1C; SERVICIOS SANITARIOS 2 E.E. EST. U-1C. Y OBRA EXTERIOR. | 3. 5 | INSTALACIONES | 3. 5. 6 | VOZ Y DATOS | [8 empty] | 10 | IOCC02 | SALIDA DE RED PARA VOZ Y DATOS. INCLUYE: PLACA DE PARED CONECTOR RJ45, CABLE UTP 100% COBRE, TUBERIA PARA CANALIZACIÓN VERTICAL, CHAROLA PARA LA CANALIZACIÓN HORIZONTAL, PRUEBAS DE RED, REMATES EN AMBAS PUNTAS. | SAL | 3 | 0 | 0 | 0 | #VALUE! | 0 | #DIV/0!
3 | EDIF. "D" LABORATORIO MULTIPLE 4 E.E. EST. U-1C; SERVICIOS SANITARIOS 2 E.E. EST. U-1C. Y OBRA EXTERIOR. | 3. 5 | INSTALACIONES | 3. 5. 6 | VOZ Y DATOS | [8 empty] | 20 | IOCC04 | SALIDA DE VIDEO HDMI, INCLUYE TAPA DE PARED, CONECTORES, CABLE UPT 100% COBRE, TUBERIA PARA CANALIZACIÓN, TRANSCEPTORES DE VIDEO , PRUEBAS DE VIDEO CONECTORES, CABLE UPT 100% COBRE. | SAL | 6 | 0 | 0 | 0 | #VALUE! | 0 | #DIV/0!
3 | EDIF. "D" LABORATORIO MULTIPLE 4 E.E. EST. U-1C; SERVICIOS SANITARIOS 2 E.E. EST. U-1C. Y OBRA EXTERIOR. | 3. 5 | INSTALACIONES | 3. 5. 7 | TUBERIA HIDROSANITARIA Y DE GAS | [8 empty] | 10 | 52031 | SALIDA HIDRAULICA Y SANITARIA EN LABORATORIO UNICO CON TUBO DE COBRE "M" Y PVC CAMPANA (ANGER) INC.VALVULA GENERAL Y TODO LO NECESARIO PARA SU BUEN FUNCIONAMIENTO. | SAL | 21 | 0 | 0 | 0 | #VALUE! | 0 | #DIV/0!
3 | EDIF. "D" LABORATORIO MULTIPLE 4 E.E. EST. U-1C; SERVICIOS SANITARIOS 2 E.E. EST. U-1C. Y OBRA EXTERIOR. | 3. 5 | INSTALACIONES | 3. 5. 7 | TUBERIA HIDROSANITARIA Y DE GAS | [8 empty] | 20 | 52032 | CONEXION HIDRAULICA, SANITARIA Y GAS EN MESA CENTRAL DE LABORATORIO, INCL. COLOCACION DE TORRETAS. | PZA | 6 | 0 | 0 | 0 | #VALUE! | 0 | #DIV/0!
3 | EDIF. "D" LABORATORIO MULTIPLE 4 E.E. EST. U-1C; SERVICIOS SANITARIOS 2 E.E. EST. U-1C. Y OBRA EXTERIOR. | 3. 5 | INSTALACIONES | 3. 5. 7 | TUBERIA HIDROSANITARIA Y DE GAS | [8 empty] | 30 | 52033 | CONEXION HIDRAULICA Y SANITARIA EN MESA DE LAVADO LABORATORIO. | PZA | 10 | 0 | 0 | 0 | #VALUE! | 0 | #DIV/0!
3 | EDIF. "D" LABORATORIO MULTIPLE 4 E.E. EST. U-1C; SERVICIOS SANITARIOS 2 E.E. EST. U-1C. Y OBRA EXTERIOR. | 3. 5 | INSTALACIONES | 3. 5. 7 | TUBERIA HIDROSANITARIA Y DE GAS | [8 empty] | 40 | 52034 | CONEXION HIDRAULICA, SANITARIA Y GAS EN MESA DE DEMOSTRACION PARA LABORATORIO | PZA | 1 | 0 | 0 | 0 | #VALUE! | 0 | #DIV/0!
3 | EDIF. "D" LABORATORIO MULTIPLE 4 E.E. EST. U-1C; SERVICIOS SANITARIOS 2 E.E. EST. U-1C. Y OBRA EXTERIOR. | 3. 5 | INSTALACIONES | 3. 5. 7 | TUBERIA HIDROSANITARIA Y DE GAS | [8 empty] | 50 | 52035 | SALIDA DE GAS EN LABORATORIO UNICO CON TUBO DE COBRE TIPO "L" | PZA | 7 | 0 | 0 | 0 | #VALUE! | 0 | #DIV/0!
3 | EDIF. "D" LABORATORIO MULTIPLE 4 E.E. EST. U-1C; SERVICIOS SANITARIOS 2 E.E. EST. U-1C. Y OBRA EXTERIOR. | 3. 5 | INSTALACIONES | 3. 5. 7 | TUBERIA HIDROSANITARIA Y DE GAS | [8 empty] | 60 | 52310 | ALIMENTACION Y DESCARGA DE TINACO CON TUBO DE COBRE "M". INC. VALVULAS Y TODO LO NECESARIO. | PZA | 1 | 0 | 0 | 0 | #VALUE! | 0 | #DIV/0!
3 | EDIF. "D" LABORATORIO MULTIPLE 4 E.E. EST. U-1C; SERVICIOS SANITARIOS 2 E.E. EST. U-1C. Y OBRA EXTERIOR. | 3. 6 | MONTAJE | 3. 6. 1 | MUEBLES SANITARIOS | [8 empty] | 10 | 52036 | SUMINISTRO DE LAVABO DE CERAMICA COLOR BLANCO MOD. VERACRUZ, IDEAL STANDARD, O MOD. SIMILAR MCA. ORION, INCL. CONTRA DE REJILLA Y CESPOL CROMADOS. | PZA | 6 | 0 | 0 | 0 | #VALUE! | 0 | #DIV/0!
3 | EDIF. "D" LABORATORIO MULTIPLE 4 E.E. EST. U-1C; SERVICIOS SANITARIOS 2 E.E. EST. U-1C. Y OBRA EXTERIOR. | 3. 6 | MONTAJE | 3. 6. 1 | MUEBLES SANITARIOS | [8 empty] | 20 | 52037-1 | SUMINISTRO DE INODORO CON TANQUE BAJO DE CERAMICA DE COLOR BLANCO, MOD. CADET MARCA AMERICAN STANDARD INCL. PIJAS, CUELLO DE CERA Y HERRAJES DE BRONCE, | PZA | 10 | 0 | 0 | 0 | #VALUE! | 0 | #DIV/0!
3 | EDIF. "D" LABORATORIO MULTIPLE 4 E.E. EST. U-1C; SERVICIOS SANITARIOS 2 E.E. EST. U-1C. Y OBRA EXTERIOR. | 3. 6 | MONTAJE | 3. 6. 1 | MUEBLES SANITARIOS | [8 empty] | 30 | 52038 | SUMINISTRO DE MINGITORIO DE CERAMICA DE COLOR BLANCO MOD. NIAGARA MCA. IDEAL ESTANDARD, MOD. AUSTRAL MCA. LAMOSA CON CESPOL INTEGRADO, INCL. PIJAS Y UNA LLAVE DE RESORTE CROMADA Y PRUEBAS. | PZA | 2 | 0 | 0 | 0 | #VALUE! | 0 | #DIV/0!
3 | EDIF. "D" LABORATORIO MULTIPLE 4 E.E. EST. U-1C; SERVICIOS SANITARIOS 2 E.E. EST. U-1C. Y OBRA EXTERIOR. | 3. 6 | MONTAJE | 3. 6. 1 | MUEBLES SANITARIOS | [8 empty] | 40 | 52039 | SUMINISTRO DE VERTEDERO DE ACERO INOXIDABLE DE 41 X 41 CM., INCL. CONTRA DE REJILLA, CESPOL Y LLAVE DE NARIZ CON CHAPETON CROMADOS | PZA | 2 | 0 | 0 | 0 | #VALUE! | 0 | #DIV/0!
3 | EDIF. "D" LABORATORIO MULTIPLE 4 E.E. EST. U-1C; SERVICIOS SANITARIOS 2 E.E. EST. U-1C. Y OBRA EXTERIOR. | 3. 6 | MONTAJE | 3. 6. 1 | MUEBLES SANITARIOS | [8 empty] | 50 | 52044 | SUMINISTRO Y COLOCACION DE CODO EXTENSION PARA W.C. A BASE DE TUBERIA DE COBRE TIPO "M" DE 2" Y ACCIONADOR CROMADOS PARA EL TANQUE BAJO DENTRO DEL DUCTO. | PZA | 8 | 0 | 0 | 0 | #VALUE! | 0 | #DIV/0!
3 | EDIF. "D" LABORATORIO MULTIPLE 4 E.E. EST. U-1C; SERVICIOS SANITARIOS 2 E.E. EST. U-1C. Y OBRA EXTERIOR. | 3. 6 | MONTAJE | 3. 6. 1 | MUEBLES SANITARIOS | [8 empty] | 60 | 52056 | SUMINISTRO Y COLOCACION DE COLADERA, CESPOL DE BOTE PVC. | PZA | 7 | 0 | 0 | 0 | #VALUE! | 0 | #DIV/0!
3 | EDIF. "D" LABORATORIO MULTIPLE 4 E.E. EST. U-1C; SERVICIOS SANITARIOS 2 E.E. EST. U-1C. Y OBRA EXTERIOR. | 3. 6 | MONTAJE | 3. 6. 1 | MUEBLES SANITARIOS | [8 empty] | 70 | 33021 | SUMINISTRO Y COLOCACION DE ESPEJO DE 1.72x0.70 MTS. CON BASTIDOR DE TRIPLAY Y MARCO DE ALUMINIO. | PZA | 5 | 0 | 0 | 0 | #VALUE! | 0 | #DIV/0!
3 | EDIF. "D" LABORATORIO MULTIPLE 4 E.E. EST. U-1C; SERVICIOS SANITARIOS 2 E.E. EST. U-1C. Y OBRA EXTERIOR. | 3. 6 | MONTAJE | 3. 6. 1 | MUEBLES SANITARIOS | [8 empty] | 80 | 3348.1 | SUMINISTRO Y COLOCACION DE DISPENSADOR DE PAPEL SANITARIO PARA ROLLO DE 400 MT. INCLUYE MATERIALES DE FIJACION, MANO DE OBRA, HERRAMIENTA Y EQUIPO. | PZA | 4 | 0 | 0 | 0 | #VALUE! | 0 | #DIV/0!
3 | EDIF. "D" LABORATORIO MULTIPLE 4 E.E. EST. U-1C; SERVICIOS SANITARIOS 2 E.E. EST. U-1C. Y OBRA EXTERIOR. | 3. 6 | MONTAJE | 3. 6. 1 | MUEBLES SANITARIOS | [8 empty] | 90 | 52036-2 | SUMINISTRO Y COLOCACION DE LLAVE ECONOMIZADORA DE AGUA CROMADA CON SEGURO ANTIRROBO MODELO TV-105 MARCA HELVEX. INCLUYE: HERRAMIENTA Y MANO DE OBRA. | PZA | 11 | 0 | 0 | 0 | #VALUE! | 0 | #DIV/0!
3 | EDIF. "D" LABORATORIO MULTIPLE 4 E.E. EST. U-1C; SERVICIOS SANITARIOS 2 E.E. EST. U-1C. Y OBRA EXTERIOR. | 3. 6 | MONTAJE | 3. 6. 1 | MUEBLES SANITARIOS | [8 empty] | 100 | 52039 | SUMINISTRO DE VERTEDERO DE ACERO INOXIDABLE DE 41 X 41 CM., INCL. CONTRA DE REJILLA, CESPOL Y LLAVE DE NARIZ CON CHAPETON CROMADOS | PZA | 2 | 0 | 0 | 0 | #VALUE! | 0 | #DIV/0!
3 | EDIF. "D" LABORATORIO MULTIPLE 4 E.E. EST. U-1C; SERVICIOS SANITARIOS 2 E.E. EST. U-1C. Y OBRA EXTERIOR. | 3. 6 | MONTAJE | 3. 6. 1 | MUEBLES SANITARIOS | [8 empty] | 110 | LLAVNAR01 | SUMINISTRO Y COLOCACION DE LLAVE DE NARIZ CROMADA EN VERTEDERO Y/O LAVABO.INC.NIPLE DE AJUSTE. CROMADA EN VERTEDERO Y/O LAVABO.INC.NIPLE DE AJUSTE. CROMADA EN VERTEDERO Y/O LAVABO.INC.NIPLE DE AJUSTE. | PZA | 2 | 0 | 0 | 0 | #VALUE! | 0 | #DIV/0!
3 | EDIF. "D" LABORATORIO MULTIPLE 4 E.E. EST. U-1C; SERVICIOS SANITARIOS 2 E.E. EST. U-1C. Y OBRA EXTERIOR. | 3. 6 | MONTAJE | 3. 6. 1 | MUEBLES SANITARIOS | [8 empty] | 120 | 52056 | SUMINISTRO Y COLOCACION DE COLADERA, CESPOL DE BOTE PVC. | PZA | 7 | 0 | 0 | 0 | #VALUE! | 0 | #DIV/0!
3 | EDIF. "D" LABORATORIO MULTIPLE 4 E.E. EST. U-1C; SERVICIOS SANITARIOS 2 E.E. EST. U-1C. Y OBRA EXTERIOR. | 3. 6 | MONTAJE | 3. 6. 1 | MUEBLES SANITARIOS | [8 empty] | 130 | 52337 | SUMINISTRO Y TENDIDO TUBO DE COBRE TIPO "L" DE 13 MM DE DIAMETRO, INCL. CONEXION, TRAZO, EXCAVACION Y RELLENO. | ML | 10 | 0 | 0 | 0 | #VALUE! | 0 | #DIV/0!
3 | EDIF. "D" LABORATORIO MULTIPLE 4 E.E. EST. U-1C; SERVICIOS SANITARIOS 2 E.E. EST. U-1C. Y OBRA EXTERIOR. | 3. 6 | MONTAJE | 3. 6. 1 | MUEBLES SANITARIOS | [8 empty] | 140 | 51009-2 | SUMINSTRO Y COLOCACIÓN DE LUMINARIA DE ENERGIA T-5 SOBREPONER CON MODULOS LINEALES DE LEDS BLANCO NEUTRO (4000ºK) CON UNA POTENCIA DE 50 WATTS (5000 LM) EN DIMENCIONES DE 19 CM DE ANCHO POR 122 CM DE LARGO Y 7.5 CM DE ESPESOR MODELO GCII3-50-224LED-E3-RU-DIM, INCLUYE GABINETE ENVOLVENTE PRISMATICO, FUENTE INTEGRADA AL LUMINARIO DE VOLTAJE UNIVERSAL 120-277 V, 5000 LUMENES INICIALES,4000ºK, MATERIALES DE FIJACIÓN, HERRAMIENTA Y MANO DE OBRA . | PZA | 1 | 0 | 0 | 0 | #VALUE! | 0 | #DIV/0!
4 | 3 AULAS DIDAC. 2 EE. C/U EST. U-1C 6 EE | 4. 1 | CIMENTACION | 4. 1. 1 | PRELIMINARES | [8 empty] | 10 | 11061 | LIMPIA, TRAZO Y NIVELACION DEL TERRENO (AREA DE EDIFICIOS). | M2 | 260.064 | 0 | 0 | 0 | #VALUE! | 0 | #DIV/0!
4 | 3 AULAS DIDAC. 2 EE. C/U EST. U-1C 6 EE | 4. 1 | CIMENTACION | 4. 1. 2 | EXCAVACIONES Y CORTES | [8 empty] | 10 | 11071 | EXCAVACION A MANO,TERRENO INVESTIGADO EN OBRA A CUALQUIER PROFUNDIDAD. INC. AFINE DE TALUD Y ACARREO, DENTRO Y FUERA DE LA OBRA EN CAMION VOLTEO DE MATERIAL NO UTIL CARGADO A MANO. | M3 | 186 | 0 | 0 | 0 | #VALUE! | 0 | #DIV/0!
4 | 3 AULAS DIDAC. 2 EE. C/U EST. U-1C 6 EE | 4. 1 | CIMENTACION | 4. 1. 3 | PLANTILLA DE CONCRETO | [8 empty] | 10 | 11101 | PLANTILLA DE CONCRETO HECHO EN OBRA F'c=100 KG/CM2 DE 6 CM DE ESPESOR. | M2 | 151.21 | 0 | 0 | 0 | #VALUE! | 0 | #DIV/0!
4 | 3 AULAS DIDAC. 2 EE. C/U EST. U-1C 6 EE | 4. 1 | CIMENTACION | 4. 1. 4 | SUMINISTROS Y RELLENOS | [8 empty] | 10 | 11121 | RELLENO Y COMPACTACION DE MATERIAL PRODUCTO DE EXCAVACION CON PISON Y AGUA EN CAPAS DE 20 CM. DE ESPESOR, INCL. ACARREO DENTRO DE LA OBRA, MEDIR COMPACTO. | M3 | 141.64 | 0 | 0 | 0 | #VALUE! | 0 | #DIV/0!
4 | 3 AULAS DIDAC. 2 EE. C/U EST. U-1C 6 EE | 4. 1 | CIMENTACION | 4. 1. 4 | SUMINISTROS Y RELLENOS | [8 empty] | 20 | 11131 | SUM. Y RELLENO DE MATERIAL INERTE COMPACTADO CON PISON Y AGUA EN CAPAS DE 20 CM. DE ESPESOR, INCL. ACARREO DENTRO DE LA OBRA, MEDIR COMPACTO. | M3 | 26.41 | 0 | 0 | 0 | #VALUE! | 0 | #DIV/0!
4 | 3 AULAS DIDAC. 2 EE. C/U EST. U-1C 6 EE | 4. 1 | CIMENTACION | 4. 1. 5 | CONCRETO EN CIMENTACION | [8 empty] | 10 | 12010 | CONCRETO F¦c=250KG/CM2 EN CIMENTACIËN TMA. 3/4 HECHO EN OBRA INC. COLOCADO, VIBRADO Y CURADO. | M3 | 30.77 | 0 | 0 | 0 | #VALUE! | 0 | #DIV/0!
4 | 3 AULAS DIDAC. 2 EE. C/U EST. U-1C 6 EE | 4. 1 | CIMENTACION | 4. 1. 6 | CIMBRA EN CIMENTACION | [8 empty] | 10 | 12021 | CIMBRA PARA CIMENTACION CON MADERA DE PINO DE 3a., ACABADO COMUN, INCL. CIMBRADO Y DESCIMBRADO. | M2 | 139.03 | 0 | 0 | 0 | #VALUE! | 0 | #DIV/0!
4 | 3 AULAS DIDAC. 2 EE. C/U EST. U-1C 6 EE | 4. 1 | CIMENTACION | 4. 1. 7 | ACERO EN CIMENTACION | [8 empty] | 10 | 12034 | ACERO PARA REFUERZO EN CIMENTACION CON VARILLA #3 F'y=4200 KG/CM2, INCL. SUMINISTRO, HABILITADO, ARMADO, TRASLAPES, SILLETAS, GANCHOS Y DESPERDICIO. | KG | 1324.81 | 0 | 0 | 0 | #VALUE! | 0 | #DIV/0!
4 | 3 AULAS DIDAC. 2 EE. C/U EST. U-1C 6 EE | 4. 1 | CIMENTACION | 4. 1. 7 | ACERO EN CIMENTACION | [8 empty] | 20 | 12035 | ACERO PARA REFUERZO EN CIMENTACION CON VARILLA #4 F'y=4200 KG/CM2, INCL. SUMINISTRO, HABILITADO, ARMADO, TRASLAPES, SILLETAS, GANCHOS Y DESPERDICIO. | KG | 61.63 | 0 | 0 | 0 | #VALUE! | 0 | #DIV/0!
4 | 3 AULAS DIDAC. 2 EE. C/U EST. U-1C 6 EE | 4. 1 | CIMENTACION | 4. 1. 7 | ACERO EN CIMENTACION | [8 empty] | 30 | 12036 | ACERO PARA REFUERZO EN CIMENTACION CON VARILLA #5 F'y=4200 KG/CM2, INCL. SUMINISTRO, HABILITADO, ARMADO, TRASLAPES, SILLETAS, GANCHOS Y DESPERDICIO. | KG | 362.42 | 0 | 0 | 0 | #VALUE! | 0 | #DIV/0!
4 | 3 AULAS DIDAC. 2 EE. C/U EST. U-1C 6 EE | 4. 1 | CIMENTACION | 4. 1. 7 | ACERO EN CIMENTACION | [8 empty] | 40 | 12037 | ACERO PARA REFUERZO EN CIMENTACION CON VARILLA DEL #6 AL #12 F'y=4200 KG/CM2, INCL. SUMINISTRO, HABILITADO, ARMADO, TRASLAPES, SILLETAS, GANCHOS Y DESPERDICIO. | KG | 620.1 | 0 | 0 | 0 | #VALUE! | 0 | #DIV/0!
4 | 3 AULAS DIDAC. 2 EE. C/U EST. U-1C 6 EE | 4. 1 | CIMENTACION | 4. 1. 8 | MURETES DE ENRASE | [8 empty] | 10 | 12076 | MURETE DE ENRASE EN CIMENTACION DE BLOCK DE CONCRETO ASENTADO CON MORTERO CEM-ARENA 1:3 DE 15 CM. ESPESOR. | M2 | 29.44 | 0 | 0 | 0 | #VALUE! | 0 | #DIV/0!
4 | 3 AULAS DIDAC. 2 EE. C/U EST. U-1C 6 EE | 4. 1 | CIMENTACION | 4. 1. 9 | CADENAS DE DESPLANTES | [8 empty] | 10 | 12111 | CADENA TIPO CD-1, CON CONCRETO F'c=150 KG/CM2 DE 14 X 20 CM ARMADA CON 4 VAR.# 3 Y ESTRIBOS # 2 A.C. 20 CM INCL. CIMBRA APARENTE Y CRUCES DE VARILLA. | ML | 59.2 | 0 | 0 | 0 | #VALUE! | 0 | #DIV/0!
4 | 3 AULAS DIDAC. 2 EE. C/U EST. U-1C 6 EE | 4. 2 | ESTRUCTURA | 4. 2. 1 | CIMBRA EN ESTRUCTURA | [8 empty] | 10 | 21101 | CIMBRA EN COLUMNAS Y MUROS, ACABADO APARENTE CON TRIPLAY DE PINO DE 16 MM., INCL. CIMBRADO, DESCIMBRADO, HABILITADO Y CHAFLANES U OCHAVOS. | M2 | 88.36 | 0 | 0 | 0 | #VALUE! | 0 | #DIV/0!
4 | 3 AULAS DIDAC. 2 EE. C/U EST. U-1C 6 EE | 4. 2 | ESTRUCTURA | 4. 2. 1 | CIMBRA EN ESTRUCTURA | [8 empty] | 20 | 21110 | CIMBRA PARA LOSAS, ACABADO APARENTE CON TRIPLAY DE PINO DE 16 MM., INCL. CIMBRADO, DESCIMBRADO, CHAFLAN, GOTERO Y FRENTES (OCHAVOS). | M2 | 236.48 | 0 | 0 | 0 | #VALUE! | 0 | #DIV/0!
4 | 3 AULAS DIDAC. 2 EE. C/U EST. U-1C 6 EE | 4. 2 | ESTRUCTURA | 4. 2. 1 | CIMBRA EN ESTRUCTURA | [8 empty] | 30 | 21115 | CIMBRA APARENTE EN TRABES CON TRIPLAY DE PINO DE 16 MM., INCL. CIMBRADO, DESCIMBRADO Y CHAFLANES U OCHAVOS Y FRENTES. | M2 | 136.04 | 0 | 0 | 0 | #VALUE! | 0 | #DIV/0!
4 | 3 AULAS DIDAC. 2 EE. C/U EST. U-1C 6 EE | 4. 2 | ESTRUCTURA | 4. 2. 2 | ACERO EN ESTRUCTURA | [8 empty] | 10 | 21201 | ACERO REFUERZO EN ESTRUCTURA CON ALAMBRON Fy=2530 KG/CM2., INCL. SUMINISTRO, HABILITADO Y ARMADO, TRASLAPES, GANCHOS, SILLETA Y DESPERDICIO. | KG | 36.26 | 0 | 0 | 0 | #VALUE! | 0 | #DIV/0!
4 | 3 AULAS DIDAC. 2 EE. C/U EST. U-1C 6 EE | 4. 2 | ESTRUCTURA | 4. 2. 2 | ACERO EN ESTRUCTURA | [8 empty] | 20 | 21203 | ACERO DE REFUERZO EN ESTRUCTURA CON VARILLA #3 F'y=4200 KG/CM2, INCL. SUMINISTRO, HABILITADO, ARMADO, TRASLAPES, GANCHOS, SILLETA Y DESPERDICIO. | KG | 2667.68 | 0 | 0 | 0 | #VALUE! | 0 | #DIV/0!
4 | 3 AULAS DIDAC. 2 EE. C/U EST. U-1C 6 EE | 4. 2 | ESTRUCTURA | 4. 2. 2 | ACERO EN ESTRUCTURA | [8 empty] | 30 | 21204 | ACERO DE REFUERZO EN ESTRUCTURA CON VARILLA #4 F'y=4200 KG/CM2, INCL. SUMINISTRO, HABILITADO, ARMADO, TRASLAPES, GANCHOS, SILLETA Y DESPERDICIO. | KG | 81.99 | 0 | 0 | 0 | #VALUE! | 0 | #DIV/0!
4 | 3 AULAS DIDAC. 2 EE. C/U EST. U-1C 6 EE | 4. 2 | ESTRUCTURA | 4. 2. 2 | ACERO EN ESTRUCTURA | [8 empty] | 40 | 21205 | ACERO DE REFUERZO EN ESTRUCTURA CON VARILLA #5 F'y=4200 KG/CM2, INCL. SUMINISTRO, HABILITADO, ARMADO, TRASLAPES, GANCHOS, SILLETA Y DESPERDICIO. | KG | 245.86 | 0 | 0 | 0 | #VALUE! | 0 | #DIV/0!
4 | 3 AULAS DIDAC. 2 EE. C/U EST. U-1C 6 EE | 4. 2 | ESTRUCTURA | 4. 2. 2 | ACERO EN ESTRUCTURA | [8 empty] | 50 | 21206 | ACERO DE REFUERZO EN ESTRUCTURA DIAM. No. 6 AL 12 F´Y=4200 KG/CM2 INC. SUMINISTRO, HABILITADO, ARMADO, TRASLAPES, GANCHOS , SILLETAS Y DESPERDICIOS. | KG | 1522.08 | 0 | 0 | 0 | #VALUE! | 0 | #DIV/0!
4 | 3 AULAS DIDAC. 2 EE. C/U EST. U-1C 6 EE | 4. 2 | ESTRUCTURA | 4. 2. 3 | CONCRETO EN ESTRUCTURA | [8 empty] | 10 | 21301 | CONCRETO F'c=250 KG/CM2 EN ESTRUCTURAS Y LOSAS CON T.M.A. 3/4" HECHO EN OBRA, INCL. VIBRADO Y CURADO EN LOSAS,INC. AFINE Y ACABADO PARA RECIBIR IMPERMEABILIZANTE. | M3 | 45.91 | 0 | 0 | 0 | #VALUE! | 0 | #DIV/0!
4 | 3 AULAS DIDAC. 2 EE. C/U EST. U-1C 6 EE | 4. 3 | ALBAÑILERIA Y ACABADOS | 4. 3. 1 | CADENAS Y CASTILLOS | [8 empty] | 10 | 31040 | CEJA DE CONCRETO F'c=150 KG/CM2 SECC. PROM. 28x12CM ARMADO CON VAR. #3 A.R. Y BASTON #2 A.C 30 CM DE 54CM LONG., INCL. CIMBRA APARENTE. | ML | 52.98 | 0 | 0 | 0 | #VALUE! | 0 | #DIV/0!
4 | 3 AULAS DIDAC. 2 EE. C/U EST. U-1C 6 EE | 4. 3 | ALBAÑILERIA Y ACABADOS | 4. 3. 1 | CADENAS Y CASTILLOS | [8 empty] | 20 | 31001.1 | CADENA DE CONCRETO F'c=250 KG/CM2 DE 14x10CM ARM C/2 VAR #3 Y GRAPAS #2 @20CM.. INCLUYE CIMBRA APARENTE. | ML | 65.42 | 0 | 0 | 0 | #VALUE! | 0 | #DIV/0!
4 | 3 AULAS DIDAC. 2 EE. C/U EST. U-1C 6 EE | 4. 3 | ALBAÑILERIA Y ACABADOS | 4. 3. 1 | CADENAS Y CASTILLOS | [8 empty] | 30 | 31017.1 | CASTILLO DE 15 X15 CMS FABRICADO CON CONCRETO F'C= 250 KG/CM2 R.N. AGREGADO MÁXIMO DE 19 MM. ARMADO CON 4 VARILLA DEL No. 3, ESTRIBOS A.C. 20 CM. DEL No. 2 INCL. CIMBRA ACABADO COMUN CIMBRADO Y DESCIMBRADO, ACARREO DE LOS MATERIALES AL SITIO DE LOS TRABAJOS, DESPERDICIOS, GANCHOS, ANCLAJES, TRASLAPES, ALAMBRE RECOCIDO, LIMPIEZA, MANO DE OBRA Y HERRAMIENTA. | ML | 113.45 | 0 | 0 | 0 | #VALUE! | 0 | #DIV/0!
4 | 3 AULAS DIDAC. 2 EE. C/U EST. U-1C 6 EE | 4. 3 | ALBAÑILERIA Y ACABADOS | 4. 3. 2 | MUROS | [8 empty] | 10 | 31105 | MURO DE TABIQUE ROJO COMUN DE 13 A 14 CM DE ESPESOR, ASENTADO CON MORTERO CEM-ARENA 1:3 ACABADO COMUN. | M2 | 92.6 | 0 | 0 | 0 | #VALUE! | 0 | #DIV/0!
4 | 3 AULAS DIDAC. 2 EE. C/U EST. U-1C 6 EE | 4. 3 | ALBAÑILERIA Y ACABADOS | 4. 3. 3 | FIRMES Y PISOS | [8 empty] | 10 | 31220 | PISO CONCRETO F'c=150 KG/CM2, 10 CM ESPESOR, ACABADO PULIDO O RAYADO CON BROCHA DE PELO, LOSAS DE 3.06x2M, JUNTAS FRIAS, ACAB. CON VOLTEA. INCL. CIMBRADO. | M2 | 188.86 | 0 | 0 | 0 | #VALUE! | 0 | #DIV/0!
4 | 3 AULAS DIDAC. 2 EE. C/U EST. U-1C 6 EE | 4. 3 | ALBAÑILERIA Y ACABADOS | 4. 3. 4 | RODAPIE Y FORJADOS | [8 empty] | 10 | 31250 | RODAPIE DE CONCRETO F'c=150 KG/CM2 SECCION PROMEDIO DE 15 X 20 CM ARMADA CON 5 VAR. #3 A.R. Y BASTON DE 1.4 M DE LONGITUD CON VAR. #2 A.C. 25 CM. | ML | 23.24 | 0 | 0 | 0 | #VALUE! | 0 | #DIV/0!
4 | 3 AULAS DIDAC. 2 EE. C/U EST. U-1C 6 EE | 4. 3 | ALBAÑILERIA Y ACABADOS | 4. 3. 4 | RODAPIE Y FORJADOS | [8 empty] | 20 | 31256 | FORJADO DE NARIZ EN BANQUETAS, SE INCLUYE UNICAMENTE CIMBRA Y MANO DE OBRA. | ML | 24.24 | 0 | 0 | 0 | #VALUE! | 0 | #DIV/0!
4 | 3 AULAS DIDAC. 2 EE. C/U EST. U-1C 6 EE | 4. 3 | ALBAÑILERIA Y ACABADOS | 4. 3. 5 | APLANADOS Y AZULEJOS | [8 empty] | 10 | 32001 | APLANADO MUROS CON MORTERO CEMENTO-CAL-ARENA 1:2:6 A PLOMO Y REGLA, ACABADO CON ESPONJA, INCL. REMATES Y EMBOQUILLADO. | M2 | 219.84 | 0 | 0 | 0 | #VALUE! | 0 | #DIV/0!
4 | 3 AULAS DIDAC. 2 EE. C/U EST. U-1C 6 EE | 4. 3 | ALBAÑILERIA Y ACABADOS | 4. 3. 7 | PINTURA E IMPERMEABILIZACION | [8 empty] | 10 | 34003 | PINTURA VINIL ACRILICA LAVABLE A DOS MANOS UNIFORMES PARA MUROS, ZOCLOS, COLUMNAS, TRABES Y PLAFONES, DEJANDO SECAR ENTRE MANO Y MANO MINIMO 60 MINUTOS, DE LAS MARCAS : VINIMEX DE COMEX, KEMTONE DE SHERWIN WILLIAMS, BERELEX SUPERSATIN DE BEREL, DULUX PROFESIONAL DE ICI O COLVIN OPTIMUS, COVER MASTER DE ACUARIO; PARA TONOS PASTEL O CONCENTRADOS DEBERA APLICAR PREVIAMENTE UN FONDO EN COLOR BLANCO DE LA MISMA CALIDAD DE LA PINTURA DE ACABADO; INCL. PREPARACION DE LA SUPERFICIE, REBABEAR, APLICACION DE SELLADOR VINILICO, PLASTE CORRIDO, ANDAMIOS, HERRAMIENTA, EQUIPO Y MANO DE OBRA. | M2 | 687.18 | 0 | 0 | 0 | #VALUE! | 0 | #DIV/0!
4 | 3 AULAS DIDAC. 2 EE. C/U EST. U-1C 6 EE | 4. 3 | ALBAÑILERIA Y ACABADOS | 4. 3. 7 | PINTURA E IMPERMEABILIZACION | [8 empty] | 20 | 35005.100 | SUMINISTRO Y APLICACION DE IMPERMEABILIZANTE EN LOSAS DE AZOTEA A BASE DE SISTEMA LAMINAR PREFABRICADO CON ASFALTOS MODIFICADOS SINTETICOS Y MEMBRANA DE REFUERZO DE ALTA ESTABILIDAD DIMENSIONAL APLICADO A TERMOFUSION. INC. LIMPIEZA DE LA SUPERFICIE, LA CUAL DEBERA ESTAR LIBRE DE POLVO Y PARTICULAS SUELTAS, OBSTACULOS, PROTUBERANCIAS Y PERFECTAMENTE SECA, APLICACION DE SELLADOR ASFALTICO BASE SOLVENTE Y SELLADO DE GRIETAS CON EL MISMO IMPERMEABILIZANTE FUNDIDO, DE 4.0 MM DE ESPESOR CON REFUERZO CENTRAL DE TELA NO TEJIDA DE POLIESTER "SPOUND BONDED" DE 180 GRS/M2, RECUBIERTO POR AMBOS LADOS CON ASFALTO MODIFICADO APP (POLIPROPILENO ATACTICO) CON CONTENIDO EN 12% EN VOLUMEN, (PARA ZONAS CALIDAS Y TEMPLADAS), ACABADO CON GRAVILLA GRANULAR ESMALTADA AL HORNO COLOR TERRACOTA. MARCAS CHOVATEK, IMPERQUIMIA, IMPAC, TEXSA, PASA, FESTER, SOPREMA MEXICO, GRUPO NORK INTERNACIONAL CON UNA GARANTIA DE 10 AÑOS. (DEBERA PRESENTAR UNA MUESTRA FISICA DEL SISTEMA A UTILIZAR PARA SU AUTORIZACION CORRESPONDIENTE). | M2 | 263.78 | 0 | 0 | 0 | #VALUE! | 0 | #DIV/0!
4 | 3 AULAS DIDAC. 2 EE. C/U EST. U-1C 6 EE | 4. 3 | ALBAÑILERIA Y ACABADOS | 4. 3. 9 | LIMPIEZAS | [8 empty] | 10 | 37005 | LIMPIEZA DE PISOS DE CONCRETO Y/O MOSAICO DE PASTA, CERAMICA, ETC. CON CEPILLO, AGUA Y ACIDO CLORHIDRICO. | M2 | 188.86 | 0 | 0 | 0 | #VALUE! | 0 | #DIV/0!
4 | 3 AULAS DIDAC. 2 EE. C/U EST. U-1C 6 EE | 4. 3 | ALBAÑILERIA Y ACABADOS | 4. 3. 9 | LIMPIEZAS | [8 empty] | 20 | 37030 | LIMPIEZA DE VIDRIOS Y TABLETAS POR AMBAS CARAS. | M2 | 40.13 | 0 | 0 | 0 | #VALUE! | 0 | #DIV/0!
4 | 3 AULAS DIDAC. 2 EE. C/U EST. U-1C 6 EE | 4. 3 | ALBAÑILERIA Y ACABADOS | 4. 3.10 | DETALLES CONSTRUCTIVOS | [8 empty] | 10 | 38171 | SEPARACION MURO-COLUMNA CON CANAL LAMINA No.18 DE 0.28 MTS. DE DESARROLLO, CELOTEX DE 3/4" X 15 CMS. DE ANCHO, FIJADA A COLUMNA. INC. PINTURA ESMALTE. | ML | 14.96 | 0 | 0 | 0 | #VALUE! | 0 | #DIV/0!
4 | 3 AULAS DIDAC. 2 EE. C/U EST. U-1C 6 EE | 4. 4 | HERRERIA | 4. 4. 5 | PUERTAS | [8 empty] | 10 | 41306 | SUMINISTRO Y COLOCACION DE PUERTA CON TABLERO MULTIPANEL DE 1.00X2.50 DE ALTURA TOTAL INCL. ANTEPECHO DE VIDRIO FIJO DE 6MM DE 30 A 40 CMS. CON MARCO Y CONTRAMARCO DE ALUMINIO DE 2" Y CERRADURA TIPO CAPFCE | PZA | 3 | 0 | 0 | 0 | #VALUE! | 0 | #DIV/0!
4 | 3 AULAS DIDAC. 2 EE. C/U EST. U-1C 6 EE | 4. 4 | HERRERIA | 4. 4.10 | CANCELERIA | [8 empty] | 10 | 41313 | SUMINISTRO Y COLOCACION DE CANCELERIA DE ALUMINIO ANODIZADO NATURAL LINEA 2"X1" INC.VIDRIO DE 6 MM.DE ESPESOR HERRAJES Y TODO LO NECESARIO PARA SU BUEN FUNCIONAMIENTO. | M2 | 40.13 | 0 | 0 | 0 | #VALUE! | 0 | #DIV/0!
4 | 3 AULAS DIDAC. 2 EE. C/U EST. U-1C 6 EE | 4. 5 | INSTALACIONES | 4. 5. 1 | SALIDAS ELECTRICAS DE CENTRO | [8 empty] | 10 | 51002 | SALIDA DE CENTRO Y/O CONTACTO EN CAJA LAMINA CON TUBO DE Fo.Go. PARED DELGADA, Y CONDUCTORES TW CAL. 10 Y 12 MARCA CONDUMEX, CONDUCTORES MONTERREY, CONELEC O LATINCASA, INCL. APAGADOR. | SAL | 15 | 0 | 0 | 0 | #VALUE! | 0 | #DIV/0!
4 | 3 AULAS DIDAC. 2 EE. C/U EST. U-1C 6 EE | 4. 5 | INSTALACIONES | 4. 5. 2 | LUMINARIAS | [8 empty] | 10 | 51009 | SUMINISTRO Y COLOCACION DE LUMINARIA AHORRADORA DE ENERGIA TIPO T-8 SOBREPONER DE 2 LAMPARAS DE 32 WATTS, EN DIMENSIONES DE 23 CMS. DE ANCHO POR 122 CMS. DE LARGO Y 7.5 CMS. DE ESPESOR, MODELO GCL-232 (COMODIN), GABINETE METALICO A 127 VOLTS CON ACRILICO, ENVOLVENTE Y MATERIALES DE FIJACION, HERRAMIENTA Y MANO DE OBRA | PZA | 27 | 0 | 0 | 0 | #VALUE! | 0 | #DIV/0!
4 | 3 AULAS DIDAC. 2 EE. C/U EST. U-1C 6 EE | 4. 5 | INSTALACIONES | 4. 5. 3 | SALIDAS ESPECIALES | [8 empty] | 10 | 51051 | SALIDA DE CONTACTO MONOFASICO POLARIZADO DUPLEX 15 AMP. AH.CON CAJA DE LAMINA Y TUBO CONDUIT P.D. INCL. CONDUCTORES MARCA CONDUMEX, CONDUCTORES MONTERREY, CONELEC O LATINCASA Y TODO PARA SU BUEN FUNCIONAMIENTO. | SAL | 6 | 0 | 0 | 0 | #VALUE! | 0 | #DIV/0!
4 | 3 AULAS DIDAC. 2 EE. C/U EST. U-1C 6 EE | 4. 5 | INSTALACIONES | 4. 5. 5 | TABLEROS E INTERRUPTORES | [8 empty] | 10 | 51355 | SUMINISTRO Y COLOCACION DE TABLERO DE CONTROL PARA 8 CIRCUITOS MONOFASICOS (QO-8) | PZA | 1 | 0 | 0 | 0 | #VALUE! | 0 | #DIV/0!
4 | 3 AULAS DIDAC. 2 EE. C/U EST. U-1C 6 EE | 4. 5 | INSTALACIONES | 4. 5. 5 | TABLEROS E INTERRUPTORES | [8 empty] | 20 | 51378 | SUMINISTRO Y COLOCACION DE INTERRUPTOR TERMOMAGNETICO DE 1 POLO DE 15 A 50 AMP. TIPO QO. INC. CONEXION Y PRUEBA. | PZA | 5 | 0 | 0 | 0 | #VALUE! | 0 | #DIV/0!
6 | OBRA EXTERIOR | 6. 4 | ANDADOR | 6. 4. 1 | CIMENTACION | [8 empty] | 10 | 11061 | LIMPIA, TRAZO Y NIVELACION DEL TERRENO (AREA DE EDIFICIOS). | M2 | 30 | 0 | 0 | 0 | #VALUE! | 0 | #DIV/0!
6 | OBRA EXTERIOR | 6. 4 | ANDADOR | 6. 4. 1 | CIMENTACION | [8 empty] | 20 | 11080 | EXCAVACION A MANO CUALQUIER TERRENO P/FORMACION DE PISOS, PLAZAS CIVICAS Y CANCHAS DEPORTIVAS. INCL. ACARREO DENTRO Y FUERA DE LA OBRA DEL EN CAMION VOLTEO DEL 100 % DEL MATERIAL PRODUCTO DE LA EXCAVACION CARGADO A MANO. | M3 | 3.08 | 0 | 0 | 0 | #VALUE! | 0 | #DIV/0!
6 | OBRA EXTERIOR | 6. 4 | ANDADOR | 6. 4. 1 | CIMENTACION | [8 empty] | 30 | 11101 | PLANTILLA DE CONCRETO HECHO EN OBRA F'c=100 KG/CM2 DE 6 CM DE ESPESOR. | M2 | 7.7 | 0 | 0 | 0 | #VALUE! | 0 | #DIV/0!
6 | OBRA EXTERIOR | 6. 4 | ANDADOR | 6. 4. 1 | CIMENTACION | [8 empty] | 40 | 11121 | RELLENO Y COMPACTACION DE MATERIAL PRODUCTO DE EXCAVACION CON PISON Y AGUA EN CAPAS DE 20 CM. DE ESPESOR, INCL. ACARREO DENTRO DE LA OBRA, MEDIR COMPACTO. | M3 | 3.08 | 0 | 0 | 0 | #VALUE! | 0 | #DIV/0!
6 | OBRA EXTERIOR | 6. 4 | ANDADOR | 6. 4. 1 | CIMENTACION | [8 empty] | 50 | 11131 | SUM. Y RELLENO DE MATERIAL INERTE COMPACTADO CON PISON Y AGUA EN CAPAS DE 20 CM. DE ESPESOR, INCL. ACARREO DENTRO DE LA OBRA, MEDIR COMPACTO. | M3 | 6 | 0 | 0 | 0 | #VALUE! | 0 | #DIV/0!
6 | OBRA EXTERIOR | 6. 4 | ANDADOR | 6. 4. 1 | CIMENTACION | [8 empty] | 60 | 12076 | MURETE DE ENRASE EN CIMENTACION DE BLOCK DE CONCRETO ASENTADO CON MORTERO CEM-ARENA 1:3 DE 15 CM. ESPESOR. | M2 | 6.6 | 0 | 0 | 0 | #VALUE! | 0 | #DIV/0!
6 | OBRA EXTERIOR | 6. 4 | ANDADOR | 6. 4. 3 | ALBAÑILERIA Y ACABADOS | [8 empty] | 10 | 31220 | PISO CONCRETO F'c=150 KG/CM2, 10 CM ESPESOR, ACABADO PULIDO O RAYADO CON BROCHA DE PELO, LOSAS DE 3.06x2M, JUNTAS FRIAS, ACAB. CON VOLTEA. INCL. CIMBRADO. | M2 | 30 | 0 | 0 | 0 | #VALUE! | 0 | #DIV/0!
6 | OBRA EXTERIOR | 6. 4 | ANDADOR | 6. 4. 3 | ALBAÑILERIA Y ACABADOS | [8 empty] | 20 | 31250 | RODAPIE DE CONCRETO F'c=150 KG/CM2 SECCION PROMEDIO DE 15 X 20 CM ARMADA CON 5 VAR. #3 A.R. Y BASTON DE 1.4 M DE LONGITUD CON VAR. #2 A.C. 25 CM. | ML | 22 | 0 | 0 | 0 | #VALUE! | 0 | #DIV/0!
6 | OBRA EXTERIOR | 6. 4 | ANDADOR | 6. 4. 3 | ALBAÑILERIA Y ACABADOS | [8 empty] | 30 | 31256 | FORJADO DE NARIZ EN BANQUETAS, SE INCLUYE UNICAMENTE CIMBRA Y MANO DE OBRA. | ML | 22 | 0 | 0 | 0 | #VALUE! | 0 | #DIV/0!
6 | OBRA EXTERIOR | 6. 4 | ANDADOR | 6. 4. 3 | ALBAÑILERIA Y ACABADOS | [8 empty] | 40 | 37005 | LIMPIEZA DE PISOS DE CONCRETO Y/O MOSAICO DE PASTA, CERAMICA, ETC. CON CEPILLO, AGUA Y ACIDO CLORHIDRICO. | M2 | 30 | 0 | 0 | 0 | #VALUE! | 0 | #DIV/0!
6 | OBRA EXTERIOR | 6.17 | CISTERNA DE 10 M3 | 6.17. 1 | CIMENTACION | [8 empty] | 10 | 11061 | LIMPIA, TRAZO Y NIVELACION DEL TERRENO (AREA DE EDIFICIOS). | M2 | 14.29 | 0 | 0 | 0 | #VALUE! | 0 | #DIV/0!
6 | OBRA EXTERIOR | 6.17 | CISTERNA DE 10 M3 | 6.17. 1 | CIMENTACION | [8 empty] | 20 | 11071 | EXCAVACION A MANO,TERRENO INVESTIGADO EN OBRA A CUALQUIER PROFUNDIDAD. INC. AFINE DE TALUD Y ACARREO, DENTRO Y FUERA DE LA OBRA EN CAMION VOLTEO DE MATERIAL NO UTIL CARGADO A MANO. | M3 | 24.2 | 0 | 0 | 0 | #VALUE! | 0 | #DIV/0!
6 | OBRA EXTERIOR | 6.17 | CISTERNA DE 10 M3 | 6.17. 1 | CIMENTACION | [8 empty] | 30 | 11101 | PLANTILLA DE CONCRETO HECHO EN OBRA F'c=100 KG/CM2 DE 6 CM DE ESPESOR. | M2 | 14.09 | 0 | 0 | 0 | #VALUE! | 0 | #DIV/0!
6 | OBRA EXTERIOR | 6.17 | CISTERNA DE 10 M3 | 6.17. 1 | CIMENTACION | [8 empty] | 40 | 12010 | CONCRETO F¦c=250KG/CM2 EN CIMENTACIËN TMA. 3/4 HECHO EN OBRA INC. COLOCADO, VIBRADO Y CURADO. | M3 | 5.77 | 0 | 0 | 0 | #VALUE! | 0 | #DIV/0!
6 | OBRA EXTERIOR | 6.17 | CISTERNA DE 10 M3 | 6.17. 1 | CIMENTACION | [8 empty] | 50 | 12021 | CIMBRA PARA CIMENTACION CON MADERA DE PINO DE 3a., ACABADO COMUN, INCL. CIMBRADO Y DESCIMBRADO. | M2 | 61.48 | 0 | 0 | 0 | #VALUE! | 0 | #DIV/0!
6 | OBRA EXTERIOR | 6.17 | CISTERNA DE 10 M3 | 6.17. 1 | CIMENTACION | [8 empty] | 60 | 12034 | ACERO PARA REFUERZO EN CIMENTACION CON VARILLA #3 F'y=4200 KG/CM2, INCL. SUMINISTRO, HABILITADO, ARMADO, TRASLAPES, SILLETAS, GANCHOS Y DESPERDICIO. | KG | 355.24 | 0 | 0 | 0 | #VALUE! | 0 | #DIV/0!
6 | OBRA EXTERIOR | 6.17 | CISTERNA DE 10 M3 | 6.17. 1 | CIMENTACION | [8 empty] | 70 | 11125 | RELLENO Y COMPACTACION DE MATERIAL PRODUCTO DE EXCAVACION CON MEDIOS MECANICOS (BAILARINA) Y AGUA EN CAPAS DE 20 CM. DE ESPESOR, INCL. ACARREO DENTRO DE LA OBRA, MEDIR COMPACTO. | M3 | 2.83 | 0 | 0 | 0 | #VALUE! | 0 | #DIV/0!
6 | OBRA EXTERIOR | 6.17 | CISTERNA DE 10 M3 | 6.17. 3 | ALBAÑILERIA Y ACABADOS | [8 empty] | 10 | 31019 | CADENA O CASTILLO DE CONCRETO F´C=150 KG/CM2 14 X 20 CMS ARM. C/4 VAR. #3 FY=4200 KG/CM2 EST. #2 @ 20 CM. INC. CIMBRA COMUN Y CRUCES DE VARILLA. | ML | 101.76 | 0 | 0 | 0 | #VALUE! | 0 | #DIV/0!
6 | OBRA EXTERIOR | 6.17 | CISTERNA DE 10 M3 | 6.17. 3 | ALBAÑILERIA Y ACABADOS | [8 empty] | 20 | 32001 | APLANADO MUROS CON MORTERO CEMENTO-CAL-ARENA 1:2:6 A PLOMO Y REGLA, ACABADO CON ESPONJA, INCL. REMATES Y EMBOQUILLADO. | M2 | 7.04 | 0 | 0 | 0 | #VALUE! | 0 | #DIV/0!
6 | OBRA EXTERIOR | 6.17 | CISTERNA DE 10 M3 | 6.17. 3 | ALBAÑILERIA Y ACABADOS | [8 empty] | 30 | 34003 | PINTURA VINIL ACRILICA LAVABLE A DOS MANOS UNIFORMES PARA MUROS, ZOCLOS, COLUMNAS, TRABES Y PLAFONES, DEJANDO SECAR ENTRE MANO Y MANO MINIMO 60 MINUTOS, DE LAS MARCAS : VINIMEX DE COMEX, KEMTONE DE SHERWIN WILLIAMS, BERELEX SUPERSATIN DE BEREL, DULUX PROFESIONAL DE ICI O COLVIN OPTIMUS, COVER MASTER DE ACUARIO; PARA TONOS PASTEL O CONCENTRADOS DEBERA APLICAR PREVIAMENTE UN FONDO EN COLOR BLANCO DE LA MISMA CALIDAD DE LA PINTURA DE ACABADO; INCL. PREPARACION DE LA SUPERFICIE, REBABEAR, APLICACION DE SELLADOR VINILICO, PLASTE CORRIDO, ANDAMIOS, HERRAMIENTA, EQUIPO Y MANO DE OBRA. | M2 | 3.67 | 0 | 0 | 0 | #VALUE! | 0 | #DIV/0!
6 | OBRA EXTERIOR | 6.17 | CISTERNA DE 10 M3 | 6.17. 3 | ALBAÑILERIA Y ACABADOS | [8 empty] | 40 | 37005 | LIMPIEZA DE PISOS DE CONCRETO Y/O MOSAICO DE PASTA, CERAMICA, ETC. CON CEPILLO, AGUA Y ACIDO CLORHIDRICO. | M2 | 24.57 | 0 | 0 | 0 | #VALUE! | 0 | #DIV/0!
6 | OBRA EXTERIOR | 6.17 | CISTERNA DE 10 M3 | 6.17. 3 | ALBAÑILERIA Y ACABADOS | [8 empty] | 50 | 31001 | CADENA DE CONCRETO F'c=150 KG/CM2 DE 14x10CM ARM C/2 VAR #3 Y GRAPAS #2 @20CM.. INCLUYE CIMBRA APARENTE. | ML | 132.64 | 0 | 0 | 0 | #VALUE! | 0 | #DIV/0!
6 | OBRA EXTERIOR | 6.17 | CISTERNA DE 10 M3 | 6.17. 3 | ALBAÑILERIA Y ACABADOS | [8 empty] | 60 | 12076 | MURETE DE ENRASE EN CIMENTACION DE BLOCK DE CONCRETO ASENTADO CON MORTERO CEM-ARENA 1:3 DE 15 CM. ESPESOR. | M2 | 2.58 | 0 | 0 | 0 | #VALUE! | 0 | #DIV/0!
6 | OBRA EXTERIOR | 6.17 | CISTERNA DE 10 M3 | 6.17. 3 | ALBAÑILERIA Y ACABADOS | [8 empty] | 70 | 31420 | CHAFLAN DE CONCRETO F'c=100 KG/CM2 EN AZOTEA. DE 10 CMS DE ESPSOR EN CADA CATETO. | ML | 22.52 | 0 | 0 | 0 | #VALUE! | 0 | #DIV/0!
6 | OBRA EXTERIOR | 6.17 | CISTERNA DE 10 M3 | 6.17. 4 | HERRERIA | [8 empty] | 10 | 41008 | VENTILACION C/MALLA TIPO ARENERO EN CARCAMO SECO DE CISTERNA CON MARCO DE ANGULO DE 1 1/2" X 1 1/2" CON TAQUETE Y TORNILLO. | M2 | 0.3 | 0 | 0 | 0 | #VALUE! | 0 | #DIV/0!
6 | OBRA EXTERIOR | 6.17 | CISTERNA DE 10 M3 | 6.17. 4 | HERRERIA | [8 empty] | 20 | 41001 | SUM., HAB. Y ARM. DE PERFIL TUBULAR COMERCIAL PARA PUERTAS Y CANCEL., INCL. BISAGRAS, HERRERIA, SOLD. PRIM. ROJO FLETES Y GASTOS DE TALLER. | KG | 68.73 | 0 | 0 | 0 | #VALUE! | 0 | #DIV/0!
6 | OBRA EXTERIOR | 6.17 | CISTERNA DE 10 M3 | 6.17. 4 | HERRERIA | [8 empty] | 30 | 34101 | PINTURA EPOXICA APLICADA CON BROCHA EN INTERIORES DE CISTERNA Y/O TANQUE ELEVADO, INCL. PREPARACION DE LA SUPERFICIE. | M2 | 28.46 | 0 | 0 | 0 | #VALUE! | 0 | #DIV/0!
6 | OBRA EXTERIOR | 6.17 | CISTERNA DE 10 M3 | 6.17. 4 | HERRERIA | [8 empty] | 40 | 45029 | SUMINISTRO Y COLOCACION ESCALERA MARINA CON 2 TUBOS Fo.Go. C-40 DE 1 1/4" Y ESCALONES CON VARILLA #5 DE 40 CM LONG. A.C. 30 CM., INCL. ANCLAJE Y PINTURA ESMALTE. | ML | 1.3 | 0 | 0 | 0 | #VALUE! | 0 | #DIV/0!
6 | OBRA EXTERIOR | 6.17 | CISTERNA DE 10 M3 | 6.17. 5 | INSTALACIONES | [8 empty] | 10 | 51304 | SUMINISTRO Y COLOCACION DE ARRANCADOR MANUAL TIPO FG.1 SQUARE "D" | PZA | 1 | 0 | 0 | 0 | #VALUE! | 0 | #DIV/0!
6 | OBRA EXTERIOR | 6.17 | CISTERNA DE 10 M3 | 6.17. 5 | INSTALACIONES | [8 empty] | 20 | 52301 | SUCCION Y DESCARGA MOTOBOMBA CON TUBO DE FIERRO GALVANIZADO C-40 DE 51 X 25 MM, INC. CHECK, PICHANCHA Y VALVULA DE COMPUERTA . | PZA | 1 | 0 | 0 | 0 | #VALUE! | 0 | #DIV/0!
6 | OBRA EXTERIOR | 6.17 | CISTERNA DE 10 M3 | 6.17. 5 | INSTALACIONES | [8 empty] | 30 | 52305 | SUMINISTRO Y COLOCACION DE TUBO GALVANIZADO C-40 51 MM. DIAM. PARA VENTILACION DE CISTERNAS DE 57 CMS. DE LONGITUD CON 2 CODOS Y 1 NIPLE. | PZA | 1 | 0 | 0 | 0 | #VALUE! | 0 | #DIV/0!
6 | OBRA EXTERIOR | 6.17 | CISTERNA DE 10 M3 | 6.17. 5 | INSTALACIONES | [8 empty] | 40 | 51302 | SUMINISTRO DE BOMBA CENTRIFUGA CON MOTOR DE 1/2 H.P. | PZA | 1 | 0 | 0 | 0 | #VALUE! | 0 | #DIV/0!
6 | OBRA EXTERIOR | 6.17 | CISTERNA DE 10 M3 | 6.17. 5 | INSTALACIONES | [8 empty] | 50 | 52374.1 | SUMINISTRO Y COLOCACIÓN DE VALVULA DE FLOTADOR DE ALTA PRESIÓN DE 19 MM, INCLUYE: MANO DE OBRA Y HERRAMIENTA | PZA | 1 | 0 | 0 | 0 | #VALUE! | 0 | #DIV/0!
6 | OBRA EXTERIOR | 6.19 | RED ELECTRICA | 6.19. 3 | ALBAÑILERIA Y ACABADOS | [8 empty] | 10 | 31316 | REGISTRO ELECTRICO DE 60 X 60 X 80 CM DE PROF. C/TAB/CONC.DE 10X14X 28 CON MUROS DE 14 CMS. DE ESPESOR, DESPLANTADA SOBRE UNA PLANTILLA DE CONCRETO F'C=100 KG/CM2, APLANADO PULIDO INTERIOR, APLANADO FINO EXTERIOR CON TAPA CONC. F'C= 150 KG/CM2 90 X 90 CM Y 7 CM DE ESPESOR ARM. CON VAR. #3, A CADA 20 CMS. INCL. CIMBRA COMUN. | PZA | 6 | 0 | 0 | 0 | #VALUE! | 0 | #DIV/0!
6 | OBRA EXTERIOR | 6.19 | RED ELECTRICA | 6.19. 3 | ALBAÑILERIA Y ACABADOS | [8 empty] | 20 | 31298 | REGISTRO ELECTRICO 100 X 100 X 100 CMS. CON BLOCK DE CEMENTO O TABIQUE APLANADO PULIDO PLANTILLA DE GRAVA BROCAL CON MARCO Y CONTRAMARCO TAPA DE LAMINIA No.14. | PZA | 1 | 0 | 0 | 0 | #VALUE! | 0 | #DIV/0!
6 | OBRA EXTERIOR | 6.19 | RED ELECTRICA | 6.19. 5 | INSTALACIONES | [8 empty] | 10 | 51405 | SUMINISTRO Y COLOCACION DE INTERRUPTOR DE NAVAJAS DE 3 X 60 AMP., INCL. FUSIBLES SQUARE-D O SIMILAR. | PZA | 1 | 0 | 0 | 0 | #VALUE! | 0 | #DIV/0!
6 | OBRA EXTERIOR | 6.19 | RED ELECTRICA | 6.19. 5 | INSTALACIONES | [8 empty] | 20 | 51408 | SUMINISTRO Y COLOCACION DE BASE SOQUET PARA MEDIDOR DE 5 X 100 AMP. | PZA | 1 | 0 | 0 | 0 | #VALUE! | 0 | #DIV/0!
6 | OBRA EXTERIOR | 6.19 | RED ELECTRICA | 6.19. 5 | INSTALACIONES | [8 empty] | 30 | 51428 | SUMINISTRO Y TENDIDO TUBO CONDUIT PVC TIPO PESADO 19 MM DIAM., INCL. CONEXIONES, TRAZO, EXCAVACION Y RELLENO. | ML | 3.6 | 0 | 0 | 0 | #VALUE! | 0 | #DIV/0!
6 | OBRA EXTERIOR | 6.19 | RED ELECTRICA | 6.19. 5 | INSTALACIONES | [8 empty] | 40 | 51429 | SUMINISTRO Y TENDIDO TUBO CONDUIT PVC TIPO PESADO 25 MM DIAM., INCL. CONEXIONES, TRAZO, EXCAVACION Y RELLENO. | ML | 30 | 0 | 0 | 0 | #VALUE! | 0 | #DIV/0!
6 | OBRA EXTERIOR | 6.19 | RED ELECTRICA | 6.19. 5 | INSTALACIONES | [8 empty] | 50 | 51439 | SUMINISTRO Y TENDIDO TUBO COND. GALV. PG 32 MM DIAM., INCL. CONEXION, TRAZO, EXCAVACION, CAMA DE ARENA, RELLENO, COMPACTACION, UNIDAD DE OBRA TERMINADA. | ML | 3 | 0 | 0 | 0 | #VALUE! | 0 | #DIV/0!
6 | OBRA EXTERIOR | 6.19 | RED ELECTRICA | 6.19. 5 | INSTALACIONES | [8 empty] | 60 | 51460 | SUMINISTRO Y COLOCACION DE MUFA SECA PARA ACOMETIDA CON ENTRADA DE TUBO DE 32 MM. | PZA | 1 | 0 | 0 | 0 | #VALUE! | 0 | #DIV/0!
6 | OBRA EXTERIOR | 6.19 | RED ELECTRICA | 6.19. 5 | INSTALACIONES | [8 empty] | 70 | 51469 | SUMINISTRO Y CONEXION DE CABLE DE COBRE CON AISLANTE CAL. # 8 MARCA CONDUMEX, CONDUCTORES MONTERREY, CONELEC O LATINCASA, (3% DESPERDICIO Y 3% PUNTAS DE CONEXION.) INC. CINTA AISLANTE. | ML | 60 | 0 | 0 | 0 | #VALUE! | 0 | #DIV/0!
6 | OBRA EXTERIOR | 6.19 | RED ELECTRICA | 6.19. 5 | INSTALACIONES | [8 empty] | 80 | 51493 | SUMINISTRO Y COLOCACION DE CABLE DESNUDO CALIBRE # 8 MARCA CONDUMEX, CONDUCTORES MONTERREY, CONELEC O LATINCASA, | ML | 30 | 0 | 0 | 0 | #VALUE! | 0 | #DIV/0!
6 | OBRA EXTERIOR | 6.19 | RED ELECTRICA | 6.19. 5 | INSTALACIONES | [8 empty] | 90 | 51498 | SUMINISTRO Y COLOCACION VARILLA DE TIERRA COOPER WELLD DE 3.00 M POR 19 MM DIAMETRO, INCLUYE: CONECTOR Y Y PUNTAS DE CONEXION. | PZA | 1 | 0 | 0 | 0 | #VALUE! | 0 | #DIV/0!
6 | OBRA EXTERIOR | 6.19 | RED ELECTRICA | 6.19. 5 | INSTALACIONES | [8 empty] | 100 | S/C0036 | INTERCONEXION DE TABLERO I LINE AL TABLERO DE CONTROL "A" CON UN DESARROLLO DE 46 ML, CON TUBERIA DE PVC PESADO DE 2 1/2" DE DAIM., 4 CABLES 2/0 Y 1 DESNUDO CAL. 6, COCAS PARA CONEXIONES EN TABLEROS Y 3% DE DESPERDICIO. | PZA | 1 | 0 | 0 | 0 | #VALUE! | 0 | #DIV/0!
6 | OBRA EXTERIOR | 6.19 | RED ELECTRICA | 6.19. 5 | INSTALACIONES | [8 empty] | 110 | S/C0038 | INTERCONEXION DE TABLERO I LINE AL TABLERO DE CONTROL "B" CON UN DESARROLLO DE 70 ML, CON TUBERIA DE PVC PESADO DE 2" DE DAIM., 4 CABLES 1/0 Y 1 DESNUDO CAL. 6, COCAS PARA CONEXIONES EN TABLEROS Y 3% DE DESPERDICIO. | PZA | 1 | 0 | 0 | 0 | #VALUE! | 0 | #DIV/0!
6 | OBRA EXTERIOR | 6.19 | RED ELECTRICA | 6.19. 5 | INSTALACIONES | [8 empty] | 120 | S/C0041 | INTERCONEXION DE TABLERO I LINE AL TABLERO DE CONTROL "C" CON UN DESARROLLO DE 103 ML, CON TUBERIA DE PVC PESADO DE 2" DE DAIM., 4 CABLES 2/0 Y 1 DESNUDO CAL. 6, COCAS PARA CONEXIONES EN TABLEROS Y 3% DE DESPERDICIO. | PZA | 1 | 0 | 0 | 0 | #VALUE! | 0 | #DIV/0!
6 | OBRA EXTERIOR | 6.22 | FOSA SEPTICA 10 M3 | 6.22. 1 | CIMENTACION | [8 empty] | 10 | 11061 | LIMPIA, TRAZO Y NIVELACION DEL TERRENO (AREA DE EDIFICIOS). | M2 | 12 | 0 | 0 | 0 | #VALUE! | 0 | #DIV/0!
6 | OBRA EXTERIOR | 6.22 | FOSA SEPTICA 10 M3 | 6.22. 1 | CIMENTACION | [8 empty] | 20 | 11071 | EXCAVACION A MANO,TERRENO INVESTIGADO EN OBRA A CUALQUIER PROFUNDIDAD. INC. AFINE DE TALUD Y ACARREO, DENTRO Y FUERA DE LA OBRA EN CAMION VOLTEO DE MATERIAL NO UTIL CARGADO A MANO. | M3 | 30 | 0 | 0 | 0 | #VALUE! | 0 | #DIV/0!
6 | OBRA EXTERIOR | 6.22 | FOSA SEPTICA 10 M3 | 6.22. 1 | CIMENTACION | [8 empty] | 30 | 11101 | PLANTILLA DE CONCRETO HECHO EN OBRA F'c=100 KG/CM2 DE 6 CM DE ESPESOR. | M2 | 12 | 0 | 0 | 0 | #VALUE! | 0 | #DIV/0!
6 | OBRA EXTERIOR | 6.22 | FOSA SEPTICA 10 M3 | 6.22. 1 | CIMENTACION | [8 empty] | 40 | 11121 | RELLENO Y COMPACTACION DE MATERIAL PRODUCTO DE EXCAVACION CON PISON Y AGUA EN CAPAS DE 20 CM. DE ESPESOR, INCL. ACARREO DENTRO DE LA OBRA, MEDIR COMPACTO. | M3 | 8 | 0 | 0 | 0 | #VALUE! | 0 | #DIV/0!
6 | OBRA EXTERIOR | 6.22 | FOSA SEPTICA 10 M3 | 6.22. 1 | CIMENTACION | [8 empty] | 50 | 12010 | CONCRETO F¦c=250KG/CM2 EN CIMENTACIËN TMA. 3/4 HECHO EN OBRA INC. COLOCADO, VIBRADO Y CURADO. | M3 | 2.4 | 0 | 0 | 0 | #VALUE! | 0 | #DIV/0!
6 | OBRA EXTERIOR | 6.22 | FOSA SEPTICA 10 M3 | 6.22. 1 | CIMENTACION | [8 empty] | 60 | 12021 | CIMBRA PARA CIMENTACION CON MADERA DE PINO DE 3a., ACABADO COMUN, INCL. CIMBRADO Y DESCIMBRADO. | M2 | 11.4 | 0 | 0 | 0 | #VALUE! | 0 | #DIV/0!
6 | OBRA EXTERIOR | 6.22 | FOSA SEPTICA 10 M3 | 6.22. 1 | CIMENTACION | [8 empty] | 70 | 12034 | ACERO PARA REFUERZO EN CIMENTACION CON VARILLA #3 F'y=4200 KG/CM2, INCL. SUMINISTRO, HABILITADO, ARMADO, TRASLAPES, SILLETAS, GANCHOS Y DESPERDICIO. | KG | 62 | 0 | 0 | 0 | #VALUE! | 0 | #DIV/0!
6 | OBRA EXTERIOR | 6.22 | FOSA SEPTICA 10 M3 | 6.22. 1 | CIMENTACION | [8 empty] | 80 | 12076 | MURETE DE ENRASE EN CIMENTACION DE BLOCK DE CONCRETO ASENTADO CON MORTERO CEM-ARENA 1:3 DE 15 CM. ESPESOR. | M2 | 37 | 0 | 0 | 0 | #VALUE! | 0 | #DIV/0!
6 | OBRA EXTERIOR | 6.22 | FOSA SEPTICA 10 M3 | 6.22. 3 | ALBAÑILERIA Y ACABADOS | [8 empty] | 10 | 31017 | CADENA O CASTILLO DE CONCRETO F'C=150 KG/CM2 DE 14 X 15 CM ARMADO CON 4 VAR. #3 F´Y=4200 KG/CM2 Y ESTRIBOS #2 A.C. 15 CM., INCL. CIMBRA COMUN Y CRUCES DE VARILLAS. | ML | 34 | 0 | 0 | 0 | #VALUE! | 0 | #DIV/0!
6 | OBRA EXTERIOR | 6.22 | FOSA SEPTICA 10 M3 | 6.22. 3 | ALBAÑILERIA Y ACABADOS | [8 empty] | 20 | 31019 | CADENA O CASTILLO DE CONCRETO F´C=150 KG/CM2 14 X 20 CMS ARM. C/4 VAR. #3 FY=4200 KG/CM2 EST. #2 @ 20 CM. INC. CIMBRA COMUN Y CRUCES DE VARILLA. | ML | 42 | 0 | 0 | 0 | #VALUE! | 0 | #DIV/0!
6 | OBRA EXTERIOR | 6.22 | FOSA SEPTICA 10 M3 | 6.22. 3 | ALBAÑILERIA Y ACABADOS | [8 empty] | 30 | 31117 | MURO DE TABIQUE DE CEMENTO DE 7X12X22 CMS. JUNTEADO CON MORTERO CEMENTO:ARENA PROP. 1:3 DE 12 CMS. DE ESPESOR ACABADO COMUN. | M2 | 50 | 0 | 0 | 0 | #VALUE! | 0 | #DIV/0!
6 | OBRA EXTERIOR | 6.22 | FOSA SEPTICA 10 M3 | 6.22. 3 | ALBAÑILERIA Y ACABADOS | [8 empty] | 40 | 31420 | CHAFLAN DE CONCRETO F'c=100 KG/CM2 EN AZOTEA. DE 10 CMS DE ESPSOR EN CADA CATETO. | ML | 22 | 0 | 0 | 0 | #VALUE! | 0 | #DIV/0!
6 | OBRA EXTERIOR | 6.22 | FOSA SEPTICA 10 M3 | 6.22. 3 | ALBAÑILERIA Y ACABADOS | [8 empty] | 50 | 32005 | APLANADO EN MEZCLA ACABADO PULIDO CON MORTERO CEM-ARENA 1:5, INCL. REMATES Y EMBOQUILLADOS. | M2 | 48 | 0 | 0 | 0 | #VALUE! | 0 | #DIV/0!
6 | OBRA EXTERIOR | 6.22 | FOSA SEPTICA 10 M3 | 6.22. 5 | INSTALACIONES | [8 empty] | 10 | 52387 | SUMINISTRO Y TENDIDO TUBO SANITARIO PVC (ANGER) 1 CAMPANA DE 150 MM DIAM., INCL. CONEXION, TRAZO, EXCAVACION, CAMA DE ARENA, RELLENO, COMPACTACION, UNIDAD DE OBRA TERMINADA | ML | 3 | 0 | 0 | 0 | #VALUE! | 0 | #DIV/0!
6 | OBRA EXTERIOR | 6.22 | FOSA SEPTICA 10 M3 | 6.22. 5 | INSTALACIONES | [8 empty] | 20 | 52391 | SUMINISTRO Y COLOCACION DE TEE DE TUBO SANITARIO DE PVC (ANGER) DE 150 MM DIAMETRO. | PZA | 4 | 0 | 0 | 0 | #VALUE! | 0 | #DIV/0!
6 | OBRA EXTERIOR | 6.32 | MURO DE ACOMETIDA | 6.32. 1 | CIMENTACION | [8 empty] | 10 | 11061 | LIMPIA, TRAZO Y NIVELACION DEL TERRENO (AREA DE EDIFICIOS). | M2 | 0.6 | 0 | 0 | 0 | #VALUE! | 0 | #DIV/0!
6 | OBRA EXTERIOR | 6.32 | MURO DE ACOMETIDA | 6.32. 1 | CIMENTACION | [8 empty] | 20 | 11071 | EXCAVACION A MANO,TERRENO INVESTIGADO EN OBRA A CUALQUIER PROFUNDIDAD. INC. AFINE DE TALUD Y ACARREO, DENTRO Y FUERA DE LA OBRA EN CAMION VOLTEO DE MATERIAL NO UTIL CARGADO A MANO. | M3 | 0.69 | 0 | 0 | 0 | #VALUE! | 0 | #DIV/0!
6 | OBRA EXTERIOR | 6.32 | MURO DE ACOMETIDA | 6.32. 1 | CIMENTACION | [8 empty] | 30 | 11101 | PLANTILLA DE CONCRETO HECHO EN OBRA F'c=100 KG/CM2 DE 6 CM DE ESPESOR. | M2 | 0.98 | 0 | 0 | 0 | #VALUE! | 0 | #DIV/0!
6 | OBRA EXTERIOR | 6.32 | MURO DE ACOMETIDA | 6.32. 1 | CIMENTACION | [8 empty] | 40 | 11121 | RELLENO Y COMPACTACION DE MATERIAL PRODUCTO DE EXCAVACION CON PISON Y AGUA EN CAPAS DE 20 CM. DE ESPESOR, INCL. ACARREO DENTRO DE LA OBRA, MEDIR COMPACTO. | M3 | 0.46 | 0 | 0 | 0 | #VALUE! | 0 | #DIV/0!
6 | OBRA EXTERIOR | 6.32 | MURO DE ACOMETIDA | 6.32. 1 | CIMENTACION | [8 empty] | 50 | 12010 | CONCRETO F¦c=250KG/CM2 EN CIMENTACIËN TMA. 3/4 HECHO EN OBRA INC. COLOCADO, VIBRADO Y CURADO. | M3 | 0.09 | 0 | 0 | 0 | #VALUE! | 0 | #DIV/0!
6 | OBRA EXTERIOR | 6.32 | MURO DE ACOMETIDA | 6.32. 1 | CIMENTACION | [8 empty] | 60 | 12021 | CIMBRA PARA CIMENTACION CON MADERA DE PINO DE 3a., ACABADO COMUN, INCL. CIMBRADO Y DESCIMBRADO. | M2 | 0.51 | 0 | 0 | 0 | #VALUE! | 0 | #DIV/0!
6 | OBRA EXTERIOR | 6.32 | MURO DE ACOMETIDA | 6.32. 1 | CIMENTACION | [8 empty] | 70 | 12034 | ACERO PARA REFUERZO EN CIMENTACION CON VARILLA #3 F'y=4200 KG/CM2, INCL. SUMINISTRO, HABILITADO, ARMADO, TRASLAPES, SILLETAS, GANCHOS Y DESPERDICIO. | KG | 3.22 | 0 | 0 | 0 | #VALUE! | 0 | #DIV/0!
6 | OBRA EXTERIOR | 6.32 | MURO DE ACOMETIDA | 6.32. 1 | CIMENTACION | [8 empty] | 80 | 12080 | MURETE DE ENRASE EN CIMENTACION CON TABIQUE DE CONCRETO 7 X 14 X28 DE 22 CM DE ESPESOR, ASENTADO CON MORTERO CEM-ARENA 1:3 ACAB. COMUN. | M2 | 0.36 | 0 | 0 | 0 | #VALUE! | 0 | #DIV/0!
6 | OBRA EXTERIOR | 6.32 | MURO DE ACOMETIDA | 6.32. 3 | ALBAÑILERIA Y ACABADOS | [8 empty] | 10 | 31019 | CADENA O CASTILLO DE CONCRETO F´C=150 KG/CM2 14 X 20 CMS ARM. C/4 VAR. #3 FY=4200 KG/CM2 EST. #2 @ 20 CM. INC. CIMBRA COMUN Y CRUCES DE VARILLA. | ML | 6.64 | 0 | 0 | 0 | #VALUE! | 0 | #DIV/0!
6 | OBRA EXTERIOR | 6.32 | MURO DE ACOMETIDA | 6.32. 3 | ALBAÑILERIA Y ACABADOS | [8 empty] | 20 | 31115 | MURO DE TABIQUE ROJO COMUN DE 20 A 21 CM DE ESPESOR ASENTADO CON MORTERO CEM-ARENA 1:3 ACABADO COMUN PARA ESTRUCTURA REGIONAL , ZONA DE ALTA SISMICIDAD. | M2 | 1.3 | 0 | 0 | 0 | #VALUE! | 0 | #DIV/0!
6 | OBRA EXTERIOR | 6.32 | MURO DE ACOMETIDA | 6.32. 3 | ALBAÑILERIA Y ACABADOS | [8 empty] | 30 | 32001 | APLANADO MUROS CON MORTERO CEMENTO-CAL-ARENA 1:2:6 A PLOMO Y REGLA, ACABADO CON ESPONJA, INCL. REMATES Y EMBOQUILLADO. | M2 | 5.57 | 0 | 0 | 0 | #VALUE! | 0 | #DIV/0!
6 | OBRA EXTERIOR | 6.32 | MURO DE ACOMETIDA | 6.32. 3 | ALBAÑILERIA Y ACABADOS | [8 empty] | 40 | 34003 | PINTURA VINIL ACRILICA LAVABLE A DOS MANOS UNIFORMES PARA MUROS, ZOCLOS, COLUMNAS, TRABES Y PLAFONES, DEJANDO SECAR ENTRE MANO Y MANO MINIMO 60 MINUTOS, DE LAS MARCAS : VINIMEX DE COMEX, KEMTONE DE SHERWIN WILLIAMS, BERELEX SUPERSATIN DE BEREL, DULUX PROFESIONAL DE ICI O COLVIN OPTIMUS, COVER MASTER DE ACUARIO; PARA TONOS PASTEL O CONCENTRADOS DEBERA APLICAR PREVIAMENTE UN FONDO EN COLOR BLANCO DE LA MISMA CALIDAD DE LA PINTURA DE ACABADO; INCL. PREPARACION DE LA SUPERFICIE, REBABEAR, APLICACION DE SELLADOR VINILICO, PLASTE CORRIDO, ANDAMIOS, HERRAMIENTA, EQUIPO Y MANO DE OBRA. | M2 | 5.57 | 0 | 0 | 0 | #VALUE! | 0 | #DIV/0!
6 | OBRA EXTERIOR | 6.32 | MURO DE ACOMETIDA | 6.32. 5 | INSTALACIONES | [8 empty] | 10 | 51405 | SUMINISTRO Y COLOCACION DE INTERRUPTOR DE NAVAJAS DE 3 X 60 AMP., INCL. FUSIBLES SQUARE-D O SIMILAR. | PZA | 1 | 0 | 0 | 0 | #VALUE! | 0 | #DIV/0!
6 | OBRA EXTERIOR | 6.32 | MURO DE ACOMETIDA | 6.32. 5 | INSTALACIONES | [8 empty] | 20 | 51408 | SUMINISTRO Y COLOCACION DE BASE SOQUET PARA MEDIDOR DE 5 X 100 AMP. | PZA | 1 | 0 | 0 | 0 | #VALUE! | 0 | #DIV/0!
6 | OBRA EXTERIOR | 6.32 | MURO DE ACOMETIDA | 6.32. 5 | INSTALACIONES | [8 empty] | 30 | 51428 | SUMINISTRO Y TENDIDO TUBO CONDUIT PVC TIPO PESADO 19 MM DIAM., INCL. CONEXIONES, TRAZO, EXCAVACION Y RELLENO. | ML | 3.6 | 0 | 0 | 0 | #VALUE! | 0 | #DIV/0!
6 | OBRA EXTERIOR | 6.32 | MURO DE ACOMETIDA | 6.32. 5 | INSTALACIONES | [8 empty] | 40 | 51439 | SUMINISTRO Y TENDIDO TUBO COND. GALV. PG 32 MM DIAM., INCL. CONEXION, TRAZO, EXCAVACION, CAMA DE ARENA, RELLENO, COMPACTACION, UNIDAD DE OBRA TERMINADA. | ML | 3 | 0 | 0 | 0 | #VALUE! | 0 | #DIV/0!
6 | OBRA EXTERIOR | 6.32 | MURO DE ACOMETIDA | 6.32. 5 | INSTALACIONES | [8 empty] | 50 | 51460 | SUMINISTRO Y COLOCACION DE MUFA SECA PARA ACOMETIDA CON ENTRADA DE TUBO DE 32 MM. | PZA | 1 | 0 | 0 | 0 | #VALUE! | 0 | #DIV/0!
6 | OBRA EXTERIOR | 6.32 | MURO DE ACOMETIDA | 6.32. 5 | INSTALACIONES | [8 empty] | 60 | 51469 | SUMINISTRO Y CONEXION DE CABLE DE COBRE CON AISLANTE CAL. # 8 MARCA CONDUMEX, CONDUCTORES MONTERREY, CONELEC O LATINCASA, (3% DESPERDICIO Y 3% PUNTAS DE CONEXION.) INC. CINTA AISLANTE. | ML | 9.2 | 0 | 0 | 0 | #VALUE! | 0 | #DIV/0!
6 | OBRA EXTERIOR | 6.32 | MURO DE ACOMETIDA | 6.32. 5 | INSTALACIONES | [8 empty] | 70 | 51498 | SUMINISTRO Y COLOCACION VARILLA DE TIERRA COOPER WELLD DE 3.00 M POR 19 MM DIAMETRO, INCLUYE: CONECTOR Y Y PUNTAS DE CONEXION. | PZA | 1 | 0 | 0 | 0 | #VALUE! | 0 | #DIV/0!
6 | OBRA EXTERIOR | 6.46 | MURO DE CONTENCION | 6.46. 1 | CIMENTACION | [8 empty] | 10 | 11061 | LIMPIA, TRAZO Y NIVELACION DEL TERRENO (AREA DE EDIFICIOS). | M2 | 175 | 0 | 0 | 0 | #VALUE! | 0 | #DIV/0!
6 | OBRA EXTERIOR | 6.46 | MURO DE CONTENCION | 6.46. 1 | CIMENTACION | [8 empty] | 20 | 11072 | EXCAVACION A MANO EN TERRENO TIPO "B" A CUALQUIER PROFUNDIDAD. INC. AFINE DE TALUD Y ACARREAO DEL 40% DEL MATERIAL PRODUCTO DE LA EXCAVACION Y EL ABUNDAMIENTO DENTRO Y FUERA DE LA OBRA EN CAMION VOLTEO DE MATERIAL NO UTIL CARGADO A MANO. | M3 | 562 | 0 | 0 | 0 | #VALUE! | 0 | #DIV/0!
6 | OBRA EXTERIOR | 6.46 | MURO DE CONTENCION | 6.46. 1 | CIMENTACION | [8 empty] | 30 | 11121 | RELLENO Y COMPACTACION DE MATERIAL PRODUCTO DE EXCAVACION CON PISON Y AGUA EN CAPAS DE 20 CM. DE ESPESOR, INCL. ACARREO DENTRO DE LA OBRA, MEDIR COMPACTO. | M3 | 55 | 0 | 0 | 0 | #VALUE! | 0 | #DIV/0!
6 | OBRA EXTERIOR | 6.46 | MURO DE CONTENCION | 6.46. 1 | CIMENTACION | [8 empty] | 40 | 11131 | SUM. Y RELLENO DE MATERIAL INERTE COMPACTADO CON PISON Y AGUA EN CAPAS DE 20 CM. DE ESPESOR, INCL. ACARREO DENTRO DE LA OBRA, MEDIR COMPACTO. | M3 | 325.538 | 0 | 0 | 0 | #VALUE! | 0 | #DIV/0!
6 | OBRA EXTERIOR | 6.46 | MURO DE CONTENCION | 6.46. 1 | CIMENTACION | [8 empty] | 50 | 11103 | PLANTILLA DE CONCRETO HECHO EN OBRA F'c=100 KG/CM2 DE 20 CM DE ESPESOR. | M2 | 21.75 | 0 | 0 | 0 | #VALUE! | 0 | #DIV/0!
6 | OBRA EXTERIOR | 6.46 | MURO DE CONTENCION | 6.46. 1 | CIMENTACION | [8 empty] | 60 | 12021 | CIMBRA PARA CIMENTACION CON MADERA DE PINO DE 3a., ACABADO COMUN, INCL. CIMBRADO Y DESCIMBRADO. | M2 | 306.5 | 0 | 0 | 0 | #VALUE! | 0 | #DIV/0!
6 | OBRA EXTERIOR | 6.46 | MURO DE CONTENCION | 6.46. 3 | ALBAÑILERIA Y ACABADOS | [8 empty] | 10 | 12002.1 | CONCRETO CICLOPEO DE F`C= 200 KG/CM2 CON PIEDRA DE LA REGION | M3 | 181.3757 | 0 | 0 | 0 | #VALUE! | 0 | #DIV/0!
6 | OBRA EXTERIOR | 6.46 | MURO DE CONTENCION | 6.46. 3 | ALBAÑILERIA Y ACABADOS | [8 empty] | 20 | 11088 | SUMINISTRO Y RELLENO DE GRAVA DE 3/4" EN CAPAS DE 20 CMS DE ESPESOR COMO FILTRO EN CIMENTACION INC. ACARREO Y MANO DE OBRA. | M2 | 19 | 0 | 0 | 0 | #VALUE! | 0 | #DIV/0!
6 | OBRA EXTERIOR | 6.46 | MURO DE CONTENCION | 6.46. 3 | ALBAÑILERIA Y ACABADOS | [8 empty] | 30 | 31252.1 | SUMINISTRO E INSTALACION DE TUBERIA DE PVC DE 4" PARA DREN DE AGUA PLUVIAL EN MURO DE CONTENCION, EN TRES BOLILLO, INC. REMATES ACABADO CON MORTERO CEM- AREN 1:4 | ML | 145.55 | 0 | 0 | 0 | #VALUE! | 0 | #DIV/0!
6 | OBRA EXTERIOR | 6.46 | MURO DE CONTENCION | 6.46. 3 | ALBAÑILERIA Y ACABADOS | [8 empty] | 40 | 11140.1 | ACARREO EN CARRETILLA, PRIMERA ESTACION 90M, EN PENDIENTE PRONUNCIADA. | M3 | 0.6001 | 0 | 0 | 0 | #VALUE! | 0 | #DIV/0!
6 | OBRA EXTERIOR | 6.46 | MURO DE CONTENCION | 6.46. 3 | ALBAÑILERIA Y ACABADOS | [8 empty] | 50 | S/C20124 | ACARREO EN CAMION VOLTEO DE MATERIAL NO UTILIZABLE A 1er KILOMETRO | M3 | 213.5 | 0 | 0 | 0 | #VALUE! | 0 | #DIV/0!
6 | OBRA EXTERIOR | 6.46 | MURO DE CONTENCION | 6.46. 3 | ALBAÑILERIA Y ACABADOS | [8 empty] | 60 | S/C20125 | ACARREO DE MATERIAL NO UTILIZABLE EN CAMION VOLTEO KM SUBSECUENTE | M3/KM | 768 | 0 | 0 | 0 | #VALUE! | 0 | #DIV/0!
6 | OBRA EXTERIOR | 6.47 | BASE PARA MUROS CUBRETINACOS | 6.47. 2 | ESTRUCTURA | [8 empty] | 10 | 21115 | CIMBRA APARENTE EN TRABES CON TRIPLAY DE PINO DE 16 MM., INCL. CIMBRADO, DESCIMBRADO Y CHAFLANES U OCHAVOS Y FRENTES. | M2 | 7.98 | 0 | 0 | 0 | #VALUE! | 0 | #DIV/0!
6 | OBRA EXTERIOR | 6.47 | BASE PARA MUROS CUBRETINACOS | 6.47. 2 | ESTRUCTURA | [8 empty] | 20 | 21203 | ACERO DE REFUERZO EN ESTRUCTURA CON VARILLA #3 F'y=4200 KG/CM2, INCL. SUMINISTRO, HABILITADO, ARMADO, TRASLAPES, GANCHOS, SILLETA Y DESPERDICIO. | KG | 58.84 | 0 | 0 | 0 | #VALUE! | 0 | #DIV/0!
6 | OBRA EXTERIOR | 6.47 | BASE PARA MUROS CUBRETINACOS | 6.47. 2 | ESTRUCTURA | [8 empty] | 30 | 21301 | CONCRETO F'c=250 KG/CM2 EN ESTRUCTURAS Y LOSAS CON T.M.A. 3/4" HECHO EN OBRA, INCL. VIBRADO Y CURADO EN LOSAS,INC. AFINE Y ACABADO PARA RECIBIR IMPERMEABILIZANTE. | M3 | 0.79 | 0 | 0 | 0 | #VALUE! | 0 | #DIV/0!
6 | OBRA EXTERIOR | 6.47 | BASE PARA MUROS CUBRETINACOS | 6.47. 3 | ALBAÑILERIA Y ACABADOS | [8 empty] | 10 | 31017 | CADENA O CASTILLO DE CONCRETO F'C=150 KG/CM2 DE 14 X 15 CM ARMADO CON 4 VAR. #3 F´Y=4200 KG/CM2 Y ESTRIBOS #2 A.C. 15 CM., INCL. CIMBRA COMUN Y CRUCES DE VARILLAS. | ML | 13.82 | 0 | 0 | 0 | #VALUE! | 0 | #DIV/0!
6 | OBRA EXTERIOR | 6.47 | BASE PARA MUROS CUBRETINACOS | 6.47. 3 | ALBAÑILERIA Y ACABADOS | [8 empty] | 20 | 31019 | CADENA O CASTILLO DE CONCRETO F´C=150 KG/CM2 14 X 20 CMS ARM. C/4 VAR. #3 FY=4200 KG/CM2 EST. #2 @ 20 CM. INC. CIMBRA COMUN Y CRUCES DE VARILLA. | ML | 9.82 | 0 | 0 | 0 | #VALUE! | 0 | #DIV/0!
6 | OBRA EXTERIOR | 6.47 | BASE PARA MUROS CUBRETINACOS | 6.47. 3 | ALBAÑILERIA Y ACABADOS | [8 empty] | 30 | 31101 | MURO DE TABIQUE ROJO COMUN DE 6 CM DE ESPESOR, ASENTADO CON MORTERO CEM-ARENA 1:3 ACABADO COMUN. | M2 | 10.63 | 0 | 0 | 0 | #VALUE! | 0 | #DIV/0!
6 | OBRA EXTERIOR | 6.47 | BASE PARA MUROS CUBRETINACOS | 6.47. 3 | ALBAÑILERIA Y ACABADOS | [8 empty] | 40 | 31105 | MURO DE TABIQUE ROJO COMUN DE 13 A 14 CM DE ESPESOR, ASENTADO CON MORTERO CEM-ARENA 1:3 ACABADO COMUN. | M2 | 2.59 | 0 | 0 | 0 | #VALUE! | 0 | #DIV/0!
6 | OBRA EXTERIOR | 6.47 | BASE PARA MUROS CUBRETINACOS | 6.47. 3 | ALBAÑILERIA Y ACABADOS | [8 empty] | 50 | 31420 | CHAFLAN DE CONCRETO F'c=100 KG/CM2 EN AZOTEA. DE 10 CMS DE ESPSOR EN CADA CATETO. | ML | 8.84 | 0 | 0 | 0 | #VALUE! | 0 | #DIV/0!
6 | OBRA EXTERIOR | 6.47 | BASE PARA MUROS CUBRETINACOS | 6.47. 3 | ALBAÑILERIA Y ACABADOS | [8 empty] | 60 | 32001 | APLANADO MUROS CON MORTERO CEMENTO-CAL-ARENA 1:2:6 A PLOMO Y REGLA, ACABADO CON ESPONJA, INCL. REMATES Y EMBOQUILLADO. | M2 | 23.26 | 0 | 0 | 0 | #VALUE! | 0 | #DIV/0!
6 | OBRA EXTERIOR | 6.47 | BASE PARA MUROS CUBRETINACOS | 6.47. 3 | ALBAÑILERIA Y ACABADOS | [8 empty] | 70 | 32005 | APLANADO EN MEZCLA ACABADO PULIDO CON MORTERO CEM-ARENA 1:5, INCL. REMATES Y EMBOQUILLADOS. | M2 | 6.42 | 0 | 0 | 0 | #VALUE! | 0 | #DIV/0!
6 | OBRA EXTERIOR | 6.47 | BASE PARA MUROS CUBRETINACOS | 6.47. 3 | ALBAÑILERIA Y ACABADOS | [8 empty] | 80 | 34003 | PINTURA VINIL ACRILICA LAVABLE A DOS MANOS UNIFORMES PARA MUROS, ZOCLOS, COLUMNAS, TRABES Y PLAFONES, DEJANDO SECAR ENTRE MANO Y MANO MINIMO 60 MINUTOS, DE LAS MARCAS : VINIMEX DE COMEX, KEMTONE DE SHERWIN WILLIAMS, BERELEX SUPERSATIN DE BEREL, DULUX PROFESIONAL DE ICI O COLVIN OPTIMUS, COVER MASTER DE ACUARIO; PARA TONOS PASTEL O CONCENTRADOS DEBERA APLICAR PREVIAMENTE UN FONDO EN COLOR BLANCO DE LA MISMA CALIDAD DE LA PINTURA DE ACABADO; INCL. PREPARACION DE LA SUPERFICIE, REBABEAR, APLICACION DE SELLADOR VINILICO, PLASTE CORRIDO, ANDAMIOS, HERRAMIENTA, EQUIPO Y MANO DE OBRA. | M2 | 37.37 | 0 | 0 | 0 | #VALUE! | 0 | #DIV/0!
6 | OBRA EXTERIOR | 6.47 | BASE PARA MUROS CUBRETINACOS | 6.47. 5 | INSTALACIONES | [8 empty] | 10 | 52312 | INTERCONEXION Y DESCARGA DE 2 TINACOS EN BATERIA CON TUBO DE Fo.Go. C-40, INCL. VALVULA DE COMPUERTA DE BRONCE 51MM. | PZA | 1 | 0 | 0 | 0 | #VALUE! | 0 | #DIV/0!
6 | OBRA EXTERIOR | 6.47 | BASE PARA MUROS CUBRETINACOS | 6.47. 5 | INSTALACIONES | [8 empty] | 20 | 52311 | ALIMENTACION Y DESCARGA DE TINACO CON TUBO DE FIERRO GALVANIZADO, C-40. INC. VALV. DE COMPUERTA DE BRONCE 38 MM. | PZ | 1 | 0 | 0 | 0 | #VALUE! | 0 | #DIV/0!
6 | OBRA EXTERIOR | 6.47 | BASE PARA MUROS CUBRETINACOS | 6.47. 5 | INSTALACIONES | [8 empty] | 30 | 52369 | SUMINISTRO Y COLOCACION DE VALVULA DE FLOTADOR DE ALTA PRESION DE 13 MM | PZA | 1 | 0 | 0 | 0 | #VALUE! | 0 | #DIV/0!
6 | OBRA EXTERIOR | 6.47 | BASE PARA MUROS CUBRETINACOS | 6.47. 5 | INSTALACIONES | [8 empty] | 40 | 51437 | SUMINISTRO Y TENDIDO TUBO CONDUIT FO.GO. P.G. 19 MM. DIAMETRO INC. CONEXIONES, TRAZO, EXCAVACION Y RELLENO. | ML | 12 | 0 | 0 | 0 | #VALUE! | 0 | #DIV/0!
6 | OBRA EXTERIOR | 6.47 | BASE PARA MUROS CUBRETINACOS | 6.47. 8 | ADHERIDOS | [8 empty] | 10 | 85377 | SUM. Y ACARREO DE TINACO DE POLICLORURO DE VINILO CON CAPACIDAD DE 1,100 LT. MCA. ROTOPLAS, POLIPLAS, CEMIX,ETC. | PZA | 2 | 0 | 0 | 0 | #VALUE! | 0 | #DIV/0!
6 | OBRA EXTERIOR | 6.49 | POZO DE ABSORCION | 6.49. 1 | CIMENTACION | [8 empty] | 10 | 11061 | LIMPIA, TRAZO Y NIVELACION DEL TERRENO (AREA DE EDIFICIOS). | M2 | 4.9 | 0 | 0 | 0 | #VALUE! | 0 | #DIV/0!
6 | OBRA EXTERIOR | 6.49 | POZO DE ABSORCION | 6.49. 1 | CIMENTACION | [8 empty] | 20 | 11071 | EXCAVACION A MANO,TERRENO INVESTIGADO EN OBRA A CUALQUIER PROFUNDIDAD. INC. AFINE DE TALUD Y ACARREO, DENTRO Y FUERA DE LA OBRA EN CAMION VOLTEO DE MATERIAL NO UTIL CARGADO A MANO. | M3 | 13.48 | 0 | 0 | 0 | #VALUE! | 0 | #DIV/0!
6 | OBRA EXTERIOR | 6.49 | POZO DE ABSORCION | 6.49. 1 | CIMENTACION | [8 empty] | 30 | 11121 | RELLENO Y COMPACTACION DE MATERIAL PRODUCTO DE EXCAVACION CON PISON Y AGUA EN CAPAS DE 20 CM. DE ESPESOR, INCL. ACARREO DENTRO DE LA OBRA, MEDIR COMPACTO. | M3 | 0.69 | 0 | 0 | 0 | #VALUE! | 0 | #DIV/0!
6 | OBRA EXTERIOR | 6.49 | POZO DE ABSORCION | 6.49. 1 | CIMENTACION | [8 empty] | 40 | 12010 | CONCRETO F¦c=250KG/CM2 EN CIMENTACIËN TMA. 3/4 HECHO EN OBRA INC. COLOCADO, VIBRADO Y CURADO. | M3 | 0.8 | 0 | 0 | 0 | #VALUE! | 0 | #DIV/0!
6 | OBRA EXTERIOR | 6.49 | POZO DE ABSORCION | 6.49. 1 | CIMENTACION | [8 empty] | 50 | 12021 | CIMBRA PARA CIMENTACION CON MADERA DE PINO DE 3a., ACABADO COMUN, INCL. CIMBRADO Y DESCIMBRADO. | M2 | 2.21 | 0 | 0 | 0 | #VALUE! | 0 | #DIV/0!
6 | OBRA EXTERIOR | 6.49 | POZO DE ABSORCION | 6.49. 1 | CIMENTACION | [8 empty] | 60 | 12034 | ACERO PARA REFUERZO EN CIMENTACION CON VARILLA #3 F'y=4200 KG/CM2, INCL. SUMINISTRO, HABILITADO, ARMADO, TRASLAPES, SILLETAS, GANCHOS Y DESPERDICIO. | KG | 32.35 | 0 | 0 | 0 | #VALUE! | 0 | #DIV/0!
6 | OBRA EXTERIOR | 6.49 | POZO DE ABSORCION | 6.49. 1 | CIMENTACION | [8 empty] | 70 | 12076 | MURETE DE ENRASE EN CIMENTACION DE BLOCK DE CONCRETO ASENTADO CON MORTERO CEM-ARENA 1:3 DE 15 CM. ESPESOR. | M2 | 3.11 | 0 | 0 | 0 | #VALUE! | 0 | #DIV/0!
6 | OBRA EXTERIOR | 6.49 | POZO DE ABSORCION | 6.49. 3 | ALBAÑILERIA Y ACABADOS | [8 empty] | 10 | 31204 | SUMINISTRO Y RELLENO DE GRAVA 3/4" EN PISOS Y COMO FILTRO. | M3 | 3.07 | 0 | 0 | 0 | #VALUE! | 0 | #DIV/0!
6 | OBRA EXTERIOR | 6.49 | POZO DE ABSORCION | 6.49. 3 | ALBAÑILERIA Y ACABADOS | [8 empty] | 20 | 31315 | ADEME DE TABICON DE CONCRETO DE 10X14X28 CM DE ESPESOR ASENTADO SIN MEZCLA PARA POZO DE ABSORCION A CUALQUIER PROFUNDIDAD. | M2 | 8.71 | 0 | 0 | 0 | #VALUE! | 0 | #DIV/0!
6 | OBRA EXTERIOR | 6.50 | CASETA PARA TANQUES DE GAS | 6.50. 1 | CIMENTACION | [8 empty] | 10 | 11061 | LIMPIA, TRAZO Y NIVELACION DEL TERRENO (AREA DE EDIFICIOS). | M2 | 1.28 | 0 | 0 | 0 | #VALUE! | 0 | #DIV/0!
6 | OBRA EXTERIOR | 6.50 | CASETA PARA TANQUES DE GAS | 6.50. 1 | CIMENTACION | [8 empty] | 20 | 11071 | EXCAVACION A MANO,TERRENO INVESTIGADO EN OBRA A CUALQUIER PROFUNDIDAD. INC. AFINE DE TALUD Y ACARREO, DENTRO Y FUERA DE LA OBRA EN CAMION VOLTEO DE MATERIAL NO UTIL CARGADO A MANO. | M3 | 0.34 | 0 | 0 | 0 | #VALUE! | 0 | #DIV/0!
6 | OBRA EXTERIOR | 6.50 | CASETA PARA TANQUES DE GAS | 6.50. 1 | CIMENTACION | [8 empty] | 30 | 11101 | PLANTILLA DE CONCRETO HECHO EN OBRA F'c=100 KG/CM2 DE 6 CM DE ESPESOR. | M2 | 1.32 | 0 | 0 | 0 | #VALUE! | 0 | #DIV/0!
6 | OBRA EXTERIOR | 6.50 | CASETA PARA TANQUES DE GAS | 6.50. 1 | CIMENTACION | [8 empty] | 40 | 11131 | SUM. Y RELLENO DE MATERIAL INERTE COMPACTADO CON PISON Y AGUA EN CAPAS DE 20 CM. DE ESPESOR, INCL. ACARREO DENTRO DE LA OBRA, MEDIR COMPACTO. | M3 | 0.1 | 0 | 0 | 0 | #VALUE! | 0 | #DIV/0!
6 | OBRA EXTERIOR | 6.50 | CASETA PARA TANQUES DE GAS | 6.50. 2 | ESTRUCTURA | [8 empty] | 10 | 21110 | CIMBRA PARA LOSAS, ACABADO APARENTE CON TRIPLAY DE PINO DE 16 MM., INCL. CIMBRADO, DESCIMBRADO, CHAFLAN, GOTERO Y FRENTES (OCHAVOS). | M2 | 1.93 | 0 | 0 | 0 | #VALUE! | 0 | #DIV/0!
6 | OBRA EXTERIOR | 6.50 | CASETA PARA TANQUES DE GAS | 6.50. 2 | ESTRUCTURA | [8 empty] | 20 | 21203 | ACERO DE REFUERZO EN ESTRUCTURA CON VARILLA #3 F'y=4200 KG/CM2, INCL. SUMINISTRO, HABILITADO, ARMADO, TRASLAPES, GANCHOS, SILLETA Y DESPERDICIO. | KG | 16.86 | 0 | 0 | 0 | #VALUE! | 0 | #DIV/0!
6 | OBRA EXTERIOR | 6.50 | CASETA PARA TANQUES DE GAS | 6.50. 2 | ESTRUCTURA | [8 empty] | 30 | 21301 | CONCRETO F'c=250 KG/CM2 EN ESTRUCTURAS Y LOSAS CON T.M.A. 3/4" HECHO EN OBRA, INCL. VIBRADO Y CURADO EN LOSAS,INC. AFINE Y ACABADO PARA RECIBIR IMPERMEABILIZANTE. | M3 | 0.13 | 0 | 0 | 0 | #VALUE! | 0 | #DIV/0!
6 | OBRA EXTERIOR | 6.50 | CASETA PARA TANQUES DE GAS | 6.50. 3 | ALBAÑILERIA Y ACABADOS | [8 empty] | 10 | 31017 | CADENA O CASTILLO DE CONCRETO F'C=150 KG/CM2 DE 14 X 15 CM ARMADO CON 4 VAR. #3 F´Y=4200 KG/CM2 Y ESTRIBOS #2 A.C. 15 CM., INCL. CIMBRA COMUN Y CRUCES DE VARILLAS. | ML | 6.66 | 0 | 0 | 0 | #VALUE! | 0 | #DIV/0!
6 | OBRA EXTERIOR | 6.50 | CASETA PARA TANQUES DE GAS | 6.50. 3 | ALBAÑILERIA Y ACABADOS | [8 empty] | 20 | 31105 | MURO DE TABIQUE ROJO COMUN DE 13 A 14 CM DE ESPESOR, ASENTADO CON MORTERO CEM-ARENA 1:3 ACABADO COMUN. | M2 | 3.42 | 0 | 0 | 0 | #VALUE! | 0 | #DIV/0!
6 | OBRA EXTERIOR | 6.50 | CASETA PARA TANQUES DE GAS | 6.50. 3 | ALBAÑILERIA Y ACABADOS | [8 empty] | 30 | 31220 | PISO CONCRETO F'c=150 KG/CM2, 10 CM ESPESOR, ACABADO PULIDO O RAYADO CON BROCHA DE PELO, LOSAS DE 3.06x2M, JUNTAS FRIAS, ACAB. CON VOLTEA. INCL. CIMBRADO. | M2 | 0.68 | 0 | 0 | 0 | #VALUE! | 0 | #DIV/0!
6 | OBRA EXTERIOR | 6.50 | CASETA PARA TANQUES DE GAS | 6.50. 3 | ALBAÑILERIA Y ACABADOS | [8 empty] | 40 | 31299 | REGISTRO DE 40 X 40 X 100 CM CON BLOCK CEMENTO O TABIQUE, TAPA DE CONCRETO F'c=150 KG/CM2, MARCO Y CONTRAMARCO METALICO (PARA VALVULA). | PZA | 1 | 0 | 0 | 0 | #VALUE! | 0 | #DIV/0!
6 | OBRA EXTERIOR | 6.50 | CASETA PARA TANQUES DE GAS | 6.50. 3 | ALBAÑILERIA Y ACABADOS | [8 empty] | 50 | 32001 | APLANADO MUROS CON MORTERO CEMENTO-CAL-ARENA 1:2:6 A PLOMO Y REGLA, ACABADO CON ESPONJA, INCL. REMATES Y EMBOQUILLADO. | M2 | 8.83 | 0 | 0 | 0 | #VALUE! | 0 | #DIV/0!
6 | OBRA EXTERIOR | 6.50 | CASETA PARA TANQUES DE GAS | 6.50. 3 | ALBAÑILERIA Y ACABADOS | [8 empty] | 60 | 34003 | PINTURA VINIL ACRILICA LAVABLE A DOS MANOS UNIFORMES PARA MUROS, ZOCLOS, COLUMNAS, TRABES Y PLAFONES, DEJANDO SECAR ENTRE MANO Y MANO MINIMO 60 MINUTOS, DE LAS MARCAS : VINIMEX DE COMEX, KEMTONE DE SHERWIN WILLIAMS, BERELEX SUPERSATIN DE BEREL, DULUX PROFESIONAL DE ICI O COLVIN OPTIMUS, COVER MASTER DE ACUARIO; PARA TONOS PASTEL O CONCENTRADOS DEBERA APLICAR PREVIAMENTE UN FONDO EN COLOR BLANCO DE LA MISMA CALIDAD DE LA PINTURA DE ACABADO; INCL. PREPARACION DE LA SUPERFICIE, REBABEAR, APLICACION DE SELLADOR VINILICO, PLASTE CORRIDO, ANDAMIOS, HERRAMIENTA, EQUIPO Y MANO DE OBRA. | M2 | 10.02 | 0 | 0 | 0 | #VALUE! | 0 | #DIV/0!
6 | OBRA EXTERIOR | 6.50 | CASETA PARA TANQUES DE GAS | 6.50. 3 | ALBAÑILERIA Y ACABADOS | [8 empty] | 70 | 34033 | PINTURA ESMALTE ALKIDAL EN MALLA DE ALAMBRE # 8 A 4 X 4 CM, A DOS MANOS, DEJANDO SECAR LA SUPERFICIE ENTRE MANO Y MANO, DE LAS MARCAS COMEX ESMALTE-100, ACUARIO INDUSTRIAL 300 O TECNOBRIL, SHERWIN WILLIAMS P.A.B. GENERAL PAINT RAYONITE, OPTIMUS ECO-EXPRESS O BONOL, ICI MAGICOLOR, PINTUMEX ESMALUX, BEREL BERALKID. DOAL COLOREK O 900.TRABAJO TERMINADO, INCL. LIMPIEZA Y PREPARACION DE LA SUPERFICIE. | M2 | 1.79 | 0 | 0 | 0 | #VALUE! | 0 | #DIV/0!
6 | OBRA EXTERIOR | 6.50 | CASETA PARA TANQUES DE GAS | 6.50. 3 | ALBAÑILERIA Y ACABADOS | [8 empty] | 80 | 37005 | LIMPIEZA DE PISOS DE CONCRETO Y/O MOSAICO DE PASTA, CERAMICA, ETC. CON CEPILLO, AGUA Y ACIDO CLORHIDRICO. | M2 | 0.68 | 0 | 0 | 0 | #VALUE! | 0 | #DIV/0!
6 | OBRA EXTERIOR | 6.50 | CASETA PARA TANQUES DE GAS | 6.50. 4 | HERRERIA | [8 empty] | 10 | 41209 | SUMINISTRO DE PUERTA CON PERFIL TUBULAR COMERCIAL, MALLA TELA CICLON GALV. 55 X 55 MM, ALAM. CAL. 10.5 INCL. BISAGRAS, PASTA SOLDAR, PRIMARIO ROJO, FLETE Y GASTOS TALLER. | M2 | 1.79 | 0 | 0 | 0 | #VALUE! | 0 | #DIV/0!
6 | OBRA EXTERIOR | 6.50 | CASETA PARA TANQUES DE GAS | 6.50. 4 | HERRERIA | [8 empty] | 20 | 41319 | COLOCACION CANCELERIA DE CASETA GUARDA HERRAMIENTA CON MALLA O CRISTAL. | M2 | 1.79 | 0 | 0 | 0 | #VALUE! | 0 | #DIV/0!
6 | OBRA EXTERIOR | 6.50 | CASETA PARA TANQUES DE GAS | 6.50. 5 | INSTALACIONES | [8 empty] | 10 | 52361 | SUMINISTRO Y COLOCACION DE VALVULA DE COMPUERTA DE 19 MM MCA. URREA FIG. 22 O SIMILAR | PZA | 1 | 0 | 0 | 0 | #VALUE! | 0 | #DIV/0!
6 | OBRA EXTERIOR | 6.50 | CASETA PARA TANQUES DE GAS | 6.50. 5 | INSTALACIONES | [8 empty] | 20 | 52378 | SUMINISTRO Y COLOCACION DE 2 TANQUES PORTATILES PARA GAS DE 20 KG CADA UNO, INCL. REGULADOR BP. | JGO. | 1 | 0 | 0 | 0 | #VALUE! | 0 | #DIV/0!
6 | OBRA EXTERIOR | 6.51 | RED DE GAS | 6.51. 5 | INSTALACIONES | [8 empty] | 10 | 52337 | SUMINISTRO Y TENDIDO TUBO DE COBRE TIPO "L" DE 13 MM DE DIAMETRO, INCL. CONEXION, TRAZO, EXCAVACION Y RELLENO. | ML | 10 | 0 | 0 | 0 | #VALUE! | 0 | #DIV/0!
6 | OBRA EXTERIOR | 6.52 | LUMINARIA PUNTA DE POSTE | 6.52. 3 | ALBAÑILERIA Y ACABADOS | [8 empty] | 10 | 38022 | BASE DE CONCRETO F'c=200 KG/CM2 SECCION 80 X 30 X 80 CM., CON TUERCA, 4 ANILLOS VARILLA #2 PARA RECIBIR LUMINARIA PUNTA POSTE. | PZA | 4 | 0 | 0 | 0 | #VALUE! | 0 | #DIV/0!
6 | OBRA EXTERIOR | 6.52 | LUMINARIA PUNTA DE POSTE | 6.52. 5 | INSTALACIONES | [8 empty] | 10 | S/C-01 | SUMINISTRO Y COLOCACION DE LUMINARIA LED PUNTA DE POSTE 100W 100-277V 6500K TECNOLED, INCLUYE: POSTE CONICO CIRCULAR 6 METROS CAL. 11 TERMINACION ROJO OXIDO, HERRAMIENTA Y MANO DE OBRA. | PZA | 4 | 0 | 0 | 0 | #VALUE! | 0 | #DIV/0!

## Indirectos
{concepto} | {factor/nota} | {resultado}
(CD) Costo directo |  | 0
(CI) INDIRECTOS | 0% | 0
SUBTOTAL1 |  | 0
(CF) FINANCIAMIENTO | 0% | 0
SUBTOTAL2 |  | 0
(CU) UTILIDAD | 0% | 0
PRECIO UNITARIO (CD+CI+CF+CU) |  | 0

## Presupuesto
WBS | Partida | Renglon | Código | Descripción | Unidad | Cantidad | Costo | Precio | Importe CD | Importe PV | Control
1.01.001 | 1. 1. 1 | 10 | 11061 | LIMPIA, TRAZO Y NIVELACION DEL TERRENO (AREA DE EDIFICIOS). | M2 | 260.06 | 0 | 0 | 0 | 0 | 1
1.01.001 | 1. 1. 1 | 20 | 11074 | EXCAVACION A MAQUINA EN TERRENO INVESTIGADO EN OBRA, INCL. AFINE DE TALUD Y ACARREO DENTRO Y FUERA DE LA OBRA DE MAT. NO UTIL. | M3 | 6000 | 0 | 0 | 0 | 0 | 2
1.01.001 | 1. 1. 1 | 30 | 10001 | DESPALME DEL TERRENO PARA ELIMINAR CAPA VEGETAL, ESPESOR DE 5 A 20 CMS. | M2 | 2758.01 | 0 | 0 | 0 | 0 | 3
1.01.001 | 1. 1. 1 | 40 | S/C20164 | ACARREO EN CAMION VOLTEO 1er KM INC. CARGA A MAQUINA. | M3 | 7800 | 0 | 0 | 0 | 0 | 4
1.01.002 | 1. 1. 2 | 10 | 11071 | EXCAVACION A MANO,TERRENO INVESTIGADO EN OBRA A CUALQUIER PROFUNDIDAD. INC. AFINE DE TALUD Y ACARREO, DENTRO Y FUERA DE LA OBRA EN CAMION VOLTEO DE MATERIAL NO UTIL CARGADO A MANO. | M3 | 175.55 | 0 | 0 | 0 | 0 | 5
1.01.003 | 1. 1. 3 | 10 | 11101 | PLANTILLA DE CONCRETO HECHO EN OBRA F'c=100 KG/CM2 DE 6 CM DE ESPESOR. | M2 | 147.79 | 0 | 0 | 0 | 0 | 6
1.01.004 | 1. 1. 4 | 10 | 11125 | RELLENO Y COMPACTACION DE MATERIAL PRODUCTO DE EXCAVACION CON MEDIOS MECANICOS (BAILARINA) Y AGUA EN CAPAS DE 20 CM. DE ESPESOR, INCL. ACARREO DENTRO DE LA OBRA, MEDIR COMPACTO. | M3 | 131.66 | 0 | 0 | 0 | 0 | 7
1.01.004 | 1. 1. 4 | 20 | 11135 | SUM. Y RELLENO DE MATERIAL INERTE COMPACTADO CON MEDIOS MECANICOS (BAILARINA) Y AGUA EN CAPAS DE 20 CM. DE ESPESOR, INCL. ACARREO DENTRO DE LA OBRA, MEDIR COMPACTO. | M3 | 62.33 | 0 | 0 | 0 | 0 | 8
1.01.005 | 1. 1. 5 | 10 | 12010 | CONCRETO F¦c=250KG/CM2 EN CIMENTACIËN TMA. 3/4 HECHO EN OBRA INC. COLOCADO, VIBRADO Y CURADO. | M3 | 28.55 | 0 | 0 | 0 | 0 | 9
1.01.006 | 1. 1. 6 | 10 | 12021 | CIMBRA PARA CIMENTACION CON MADERA DE PINO DE 3a., ACABADO COMUN, INCL. CIMBRADO Y DESCIMBRADO. | M2 | 133.78 | 0 | 0 | 0 | 0 | 10
1.01.007 | 1. 1. 7 | 10 | 12034 | ACERO PARA REFUERZO EN CIMENTACION CON VARILLA #3 F'y=4200 KG/CM2, INCL. SUMINISTRO, HABILITADO, ARMADO, TRASLAPES, SILLETAS, GANCHOS Y DESPERDICIO. | KG | 1362.9 | 0 | 0 | 0 | 0 | 11
1.01.007 | 1. 1. 7 | 20 | 12035 | ACERO PARA REFUERZO EN CIMENTACION CON VARILLA #4 F'y=4200 KG/CM2, INCL. SUMINISTRO, HABILITADO, ARMADO, TRASLAPES, SILLETAS, GANCHOS Y DESPERDICIO. | KG | 61.63 | 0 | 0 | 0 | 0 | 12
1.01.007 | 1. 1. 7 | 30 | 12036 | ACERO PARA REFUERZO EN CIMENTACION CON VARILLA #5 F'y=4200 KG/CM2, INCL. SUMINISTRO, HABILITADO, ARMADO, TRASLAPES, SILLETAS, GANCHOS Y DESPERDICIO. | KG | 362.42 | 0 | 0 | 0 | 0 | 13
1.01.007 | 1. 1. 7 | 40 | 12037 | ACERO PARA REFUERZO EN CIMENTACION CON VARILLA DEL #6 AL #12 F'y=4200 KG/CM2, INCL. SUMINISTRO, HABILITADO, ARMADO, TRASLAPES, SILLETAS, GANCHOS Y DESPERDICIO. | KG | 540.99 | 0 | 0 | 0 | 0 | 14
1.01.008 | 1. 1. 8 | 10 | 12076 | MURETE DE ENRASE EN CIMENTACION DE BLOCK DE CONCRETO ASENTADO CON MORTERO CEM-ARENA 1:3 DE 15 CM. ESPESOR. | M2 | 22.48 | 0 | 0 | 0 | 0 | 15
1.01.009 | 1. 1. 9 | 10 | 12111 | CADENA TIPO CD-1, CON CONCRETO F'c=150 KG/CM2 DE 14 X 20 CM ARMADA CON 4 VAR.# 3 Y ESTRIBOS # 2 A.C. 20 CM INCL. CIMBRA APARENTE Y CRUCES DE VARILLA. | ML | 62.71 | 0 | 0 | 0 | 0 | 16
1.02.001 | 1. 2. 1 | 10 | 21101 | CIMBRA EN COLUMNAS Y MUROS, ACABADO APARENTE CON TRIPLAY DE PINO DE 16 MM., INCL. CIMBRADO, DESCIMBRADO, HABILITADO Y CHAFLANES U OCHAVOS. | M2 | 88.36 | 0 | 0 | 0 | 0 | 17
1.02.001 | 1. 2. 1 | 20 | 21110 | CIMBRA PARA LOSAS, ACABADO APARENTE CON TRIPLAY DE PINO DE 16 MM., INCL. CIMBRADO, DESCIMBRADO, CHAFLAN, GOTERO Y FRENTES (OCHAVOS). | M2 | 236.48 | 0 | 0 | 0 | 0 | 18
1.02.001 | 1. 2. 1 | 30 | 21115 | CIMBRA APARENTE EN TRABES CON TRIPLAY DE PINO DE 16 MM., INCL. CIMBRADO, DESCIMBRADO Y CHAFLANES U OCHAVOS Y FRENTES. | M2 | 138.19 | 0 | 0 | 0 | 0 | 19
1.02.002 | 1. 2. 2 | 10 | 21201 | ACERO REFUERZO EN ESTRUCTURA CON ALAMBRON Fy=2530 KG/CM2., INCL. SUMINISTRO, HABILITADO Y ARMADO, TRASLAPES, GANCHOS, SILLETA Y DESPERDICIO. | KG | 36.26 | 0 | 0 | 0 | 0 | 20
1.02.002 | 1. 2. 2 | 20 | 21203 | ACERO DE REFUERZO EN ESTRUCTURA CON VARILLA #3 F'y=4200 KG/CM2, INCL. SUMINISTRO, HABILITADO, ARMADO, TRASLAPES, GANCHOS, SILLETA Y DESPERDICIO. | KG | 2570.57 | 0 | 0 | 0 | 0 | 21
1.02.002 | 1. 2. 2 | 30 | 21204 | ACERO DE REFUERZO EN ESTRUCTURA CON VARILLA #4 F'y=4200 KG/CM2, INCL. SUMINISTRO, HABILITADO, ARMADO, TRASLAPES, GANCHOS, SILLETA Y DESPERDICIO. | KG | 81.99 | 0 | 0 | 0 | 0 | 22
1.02.002 | 1. 2. 2 | 40 | 21205 | ACERO DE REFUERZO EN ESTRUCTURA CON VARILLA #5 F'y=4200 KG/CM2, INCL. SUMINISTRO, HABILITADO, ARMADO, TRASLAPES, GANCHOS, SILLETA Y DESPERDICIO. | KG | 245.89 | 0 | 0 | 0 | 0 | 23
1.02.002 | 1. 2. 2 | 50 | 21206 | ACERO DE REFUERZO EN ESTRUCTURA DIAM. No. 6 AL 12 F´Y=4200 KG/CM2 INC. SUMINISTRO, HABILITADO, ARMADO, TRASLAPES, GANCHOS , SILLETAS Y DESPERDICIOS. | KG | 1522.08 | 0 | 0 | 0 | 0 | 24
1.02.003 | 1. 2. 3 | 10 | 21301 | CONCRETO F'c=250 KG/CM2 EN ESTRUCTURAS Y LOSAS CON T.M.A. 3/4" HECHO EN OBRA, INCL. VIBRADO Y CURADO EN LOSAS,INC. AFINE Y ACABADO PARA RECIBIR IMPERMEABILIZANTE. | M3 | 45.91 | 0 | 0 | 0 | 0 | 25
1.03.001 | 1. 3. 1 | 10 | 31040 | CEJA DE CONCRETO F'c=150 KG/CM2 SECC. PROM. 28x12CM ARMADO CON VAR. #3 A.R. Y BASTON #2 A.C 30 CM DE 54CM LONG., INCL. CIMBRA APARENTE. | ML | 36.56 | 0 | 0 | 0 | 0 | 26
1.03.001 | 1. 3. 1 | 20 | 31019.1 | CADENA O CASTILLO DE CONCRETO F´C=250 KG/CM2 14 X 20 CMS ARM. C/4 VAR. #3 FY=4200 KG/CM2 EST. #2 @ 20 CM. INC. CIMBRA COMUN Y CRUCES DE VARILLA. | ML | 59 | 0 | 0 | 0 | 0 | 27
1.03.001 | 1. 3. 1 | 30 | 31017.1 | CASTILLO DE 15 X15 CMS FABRICADO CON CONCRETO F'C= 250 KG/CM2 R.N. AGREGADO MÁXIMO DE 19 MM. ARMADO CON 4 VARILLA DEL No. 3, ESTRIBOS A.C. 20 CM. DEL No. 2 INCL. CIMBRA ACABADO COMUN CIMBRADO Y DESCIMBRADO, ACARREO DE LOS MATERIALES AL SITIO DE LOS TRABAJOS, DESPERDICIOS, GANCHOS, ANCLAJES, TRASLAPES, ALAMBRE RECOCIDO, LIMPIEZA, MANO DE OBRA Y HERRAMIENTA. | ML | 74.5 | 0 | 0 | 0 | 0 | 28
1.03.001 | 1. 3. 1 | 40 | 31001.1 | CADENA DE CONCRETO F'c=250 KG/CM2 DE 14x10CM ARM C/2 VAR #3 Y GRAPAS #2 @20CM.. INCLUYE CIMBRA APARENTE. | ML | 34.91 | 0 | 0 | 0 | 0 | 29
1.03.002 | 1. 3. 2 | 10 | 31105 | MURO DE TABIQUE ROJO COMUN DE 13 A 14 CM DE ESPESOR, ASENTADO CON MORTERO CEM-ARENA 1:3 ACABADO COMUN. | M2 | 117.13 | 0 | 0 | 0 | 0 | 30
1.03.003 | 1. 3. 3 | 10 | 31214 | FIRME DE CONCRETO F'c=150 KG/CM2 DE 8 CM DE ESPESOR, INCL. NIVELACION Y COMPACTACION. | M2 | 177.59 | 0 | 0 | 0 | 0 | 31
1.03.003 | 1. 3. 3 | 20 | S/C003 | SUMINISTRO Y COLOCACION DE PISO DE LOSETA CERAMICA ASENTADA CON MORTERO CEMENTO-ARENA 1:5 Y BOQUILLA DE 5MM DE ESPESOR, JUNTEADO CON CEMENTO BLANCO INCLUYE: CORTES RECTOS, RECORTES, EMBOQUILLADO A 45 GRADOS,HERRAMIENTA Y MANO DE OBRA. | M2 | 177.59 | 0 | 0 | 0 | 0 | 32
1.03.004 | 1. 3. 4 | 10 | 31250 | RODAPIE DE CONCRETO F'c=150 KG/CM2 SECCION PROMEDIO DE 15 X 20 CM ARMADA CON 5 VAR. #3 A.R. Y BASTON DE 1.4 M DE LONGITUD CON VAR. #2 A.C. 25 CM. | ML | 23.24 | 0 | 0 | 0 | 0 | 33
1.03.004 | 1. 3. 4 | 20 | 31264 | FORJADO DE CANALON DE CONCRETO F'c=150 KG/CM2 DE 13 X 15 CM Y 8 CM ESPESOR, RECUBIERTO DE AZULEJO, INCL. CORTES RECTOS Y A 45 GRADOS. | ML | 10 | 0 | 0 | 0 | 0 | 34
1.03.005 | 1. 3. 5 | 10 | 32001 | APLANADO MUROS CON MORTERO CEMENTO-CAL-ARENA 1:2:6 A PLOMO Y REGLA, ACABADO CON ESPONJA, INCL. REMATES Y EMBOQUILLADO. | M2 | 203.97 | 0 | 0 | 0 | 0 | 35
1.03.005 | 1. 3. 5 | 20 | 83213 | SUMINISTRO Y COLOCACION DE AZULEJOS DE 20 X 30 CM EN MUROS DE SERVICIOS SANITARIOS COLOR A ELECCION ASENTADO CON MORTERO CEMENTO-ARENA 1:5 JUNTEADO CON CEMENTO BLANCO. | M2 | 35 | 0 | 0 | 0 | 0 | 36
1.03.006 | 1. 3. 7 | 10 | 34003 | PINTURA VINIL ACRILICA LAVABLE A DOS MANOS UNIFORMES PARA MUROS, ZOCLOS, COLUMNAS, TRABES Y PLAFONES, DEJANDO SECAR ENTRE MANO Y MANO MINIMO 60 MINUTOS, DE LAS MARCAS : VINIMEX DE COMEX, KEMTONE DE SHERWIN WILLIAMS, BERELEX SUPERSATIN DE BEREL, DULUX PROFESIONAL DE ICI O COLVIN OPTIMUS, COVER MASTER DE ACUARIO; PARA TONOS PASTEL O CONCENTRADOS DEBERA APLICAR PREVIAMENTE UN FONDO EN COLOR BLANCO DE LA MISMA CALIDAD DE LA PINTURA DE ACABADO; INCL. PREPARACION DE LA SUPERFICIE, REBABEAR, APLICACION DE SELLADOR VINILICO, PLASTE CORRIDO, ANDAMIOS, HERRAMIENTA, EQUIPO Y MANO DE OBRA. | M2 | 668.85 | 0 | 0 | 0 | 0 | 37
1.03.006 | 1. 3. 7 | 20 | 35005.100 | SUMINISTRO Y APLICACION DE IMPERMEABILIZANTE EN LOSAS DE AZOTEA A BASE DE SISTEMA LAMINAR PREFABRICADO CON ASFALTOS MODIFICADOS SINTETICOS Y MEMBRANA DE REFUERZO DE ALTA ESTABILIDAD DIMENSIONAL APLICADO A TERMOFUSION. INC. LIMPIEZA DE LA SUPERFICIE, LA CUAL DEBERA ESTAR LIBRE DE POLVO Y PARTICULAS SUELTAS, OBSTACULOS, PROTUBERANCIAS Y PERFECTAMENTE SECA, APLICACION DE SELLADOR ASFALTICO BASE SOLVENTE Y SELLADO DE GRIETAS CON EL MISMO IMPERMEABILIZANTE FUNDIDO, DE 4.0 MM DE ESPESOR CON REFUERZO CENTRAL DE TELA NO TEJIDA DE POLIESTER "SPOUND BONDED" DE 180 GRS/M2, RECUBIERTO POR AMBOS LADOS CON ASFALTO MODIFICADO APP (POLIPROPILENO ATACTICO) CON CONTENIDO EN 12% EN VOLUMEN, (PARA ZONAS CALIDAS Y TEMPLADAS), ACABADO CON GRAVILLA GRANULAR ESMALTADA AL HORNO COLOR TERRACOTA. MARCAS CHOVATEK, IMPERQUIMIA, IMPAC, TEXSA, PASA, FESTER, SOPREMA MEXICO, GRUPO NORK INTERNACIONAL CON UNA GARANTIA DE 10 AÑOS. (DEBERA PRESENTAR UNA MUESTRA FISICA DEL SISTEMA A UTILIZAR PARA SU AUTORIZACION CORRESPONDIENTE). | M2 | 263.78 | 0 | 0 | 0 | 0 | 38
1.03.007 | 1. 3. 9 | 10 | 37005 | LIMPIEZA DE PISOS DE CONCRETO Y/O MOSAICO DE PASTA, CERAMICA, ETC. CON CEPILLO, AGUA Y ACIDO CLORHIDRICO. | M2 | 358.86 | 0 | 0 | 0 | 0 | 39
1.03.007 | 1. 3. 9 | 20 | 37030 | LIMPIEZA DE VIDRIOS Y TABLETAS POR AMBAS CARAS. | M2 | 51.26 | 0 | 0 | 0 | 0 | 40
1.03.008 | 1. 3.10 | 10 | 38171 | SEPARACION MURO-COLUMNA CON CANAL LAMINA No.18 DE 0.28 MTS. DE DESARROLLO, CELOTEX DE 3/4" X 15 CMS. DE ANCHO, FIJADA A COLUMNA. INC. PINTURA ESMALTE. | ML | 32.44 | 0 | 0 | 0 | 0 | 41
1.03.008 | 1. 3.10 | 20 | 38458_1 | BARRA PARA LAVABO A BASE DE LOSA DE CONCRETO ARMADO CON ACERO DEL #3 @ 15 CMS AMBOS SENTIDOS SECCION DE 0.60 X 0.10 X MTS INC. RANURADO EN MUROS, RECUBRIMIENTO CON AZULEJO COLOR DEFINIDO POR LA SUPERVISIÓN, RECORTES A 45°, CIMBRADO Y DESCIMBRADO. | ML | 8.05 | 0 | 0 | 0 | 0 | 42
1.03.008 | 1. 3.10 | 30 | MAMPARA | SUMINISTRO Y COLOCACIÓN DE MAMPARA PARA DIVISIÓN DE SANITARIOS A BASE DE PERFILES DE ALUMINIO BLANCO DE 3" Y ACRILICO BLANCO, CON PUERTAS DE 60CMS. DE ANCHO A UNA ALTURA DE 1.80 MTS., INCLUYE, LAJADERAS, PASADORES, PIVOTES O BISAGRAS. | M2 | 24.76 | 0 | 0 | 0 | 0 | 43
1.04.001 | 1. 4. 5 | 10 | 41306_1 | SUMINISTRO Y COLOCACION DE PUERTA CON TABLERO MULTIPANEL DE 1.50X2.50 DOS HOJAS DE ALTURA TOTAL, INCLUYE: ANTEPECHO DE VIDRIO FIJO DE 6MM DE 30 A 40 CMS. CON MARCO Y CONTRAMARCO DE ALUMINIO DE 3" Y CERRADURA TIPO CAPFCE. | PZA | 2 | 0 | 0 | 0 | 0 | 44
1.04.001 | 1. 4. 5 | 20 | 41306. 1 | SUMINISTRO Y COLOCACION DE PUERTA INTERIOR DE 1.00 X 2.20 M. CON PERFILES DE ALUMINIO COLOR BLANCO Y TABLERO DE PANEL ART. Y VIDRIO CLARO DE 6 MM. INCLUYE MANO DE OBRA , EQUIPO, HERRAMIENTA | PZA | 10 | 0 | 0 | 0 | 0 | 45
1.04.002 | 1. 4.10 | 10 | S/C008.1 | SUMINISTRO Y COLOCACION DE CANCELERIA DE ALUMINIO BLACO LINEA 3"X1" INC. VIDRIO DE 6 MM. DE ESPESOR HERRAJES, MATERIAL, MANO DE OBRA, EQUIPO Y HERRAMIENTA, P.U.O.T. | M2 | 20.64 | 0 | 0 | 0 | 0 | 46
1.04.002 | 1. 4.10 | 20 | CANINTMIX | SUMINISTRO Y COLOCACIÓN DE CANCELERIA INTERIOR MIXTA A BASE DE PERFILES DE ALUMINIO BLANCO DE 3", PANEL ART 6MM Y VIDRIO CLARO DE 6MM, PARA DIVISIONES DE OFICINAS. | M2 | 31.03 | 0 | 0 | 0 | 0 | 47
1.04.002 | 1. 4.10 | 30 | MAPARA | SUMINISTRO Y COLOCACIÓN DE MAMPARA PARA DIVISIÓN DE SANITARIOS A BASE DE PERFILES DE ALUMINIO BLANCO DE 3" Y ACRILICO BLANCO, CON PUERTAS DE 60CMS. DE ANCHO A UNA ALTURA DE 1.80 MTS., INCLUYE, LAJADERAS, PASADORES, PIVOTES O BISAGRAS. | M2 | 24.76 | 0 | 0 | 0 | 0 | 48
1.04.002 | 1. 4.10 | 40 | 41006 | PROTECCION METALICA PARA VENTANAS CAPCE C/VAR. CUADRAD. 1/2" Y SOLERA 1 1/4" X 3/16", INC. MORTERO 1:3 P/FIJAC. SOLDAD. Y PINTUR. | M2 | 25.64 | 0 | 0 | 0 | 0 | 49
1.05.001 | 1. 5. 1 | 10 | 51002 | SALIDA DE CENTRO Y/O CONTACTO EN CAJA LAMINA CON TUBO DE Fo.Go. PARED DELGADA, Y CONDUCTORES TW CAL. 10 Y 12 MARCA CONDUMEX, CONDUCTORES MONTERREY, CONELEC O LATINCASA, INCL. APAGADOR. | SAL | 20 | 0 | 0 | 0 | 0 | 50
1.05.001 | 1. 5. 1 | 20 | 51051 | SALIDA DE CONTACTO MONOFASICO POLARIZADO DUPLEX 15 AMP. AH.CON CAJA DE LAMINA Y TUBO CONDUIT P.D. INCL. CONDUCTORES MARCA CONDUMEX, CONDUCTORES MONTERREY, CONELEC O LATINCASA Y TODO PARA SU BUEN FUNCIONAMIENTO. | SAL | 15 | 0 | 0 | 0 | 0 | 51
1.05.002 | 1. 5. 2 | 10 | S/C0C | SUMINISTRO Y COLOCACION DE LUMINARIA LED DE 2X25 WATTS MODELO GC-113-26-112 LED-E3 RU-DPM TIPO COMODIN MARCA LJ ILUMINACION, INCLUYE: MATERIALES DE FIJACION, HERRAMIENTA Y MANO DE OBRA. | PZA | 20 | 0 | 0 | 0 | 0 | 52
1.05.002 | 1. 5. 2 | 20 | 51042 | SUMINISTRO Y COLOCACION DE SPOT CON REFLECTOR DE 75 WATTS, INCL. BOTE, SOQUET, ARILLO Y REFLECTOR DE 75 WATTS. | PZA | 5 | 0 | 0 | 0 | 0 | 53
1.05.003 | 1. 5. 3 | 10 | 51378 | SUMINISTRO Y COLOCACION DE INTERRUPTOR TERMOMAGNETICO DE 1 POLO DE 15 A 50 AMP. TIPO QO. INC. CONEXION Y PRUEBA. | PZA | 15 | 0 | 0 | 0 | 0 | 54
1.05.003 | 1. 5. 3 | 20 | INTERM3X100 | SUMINISTRO Y COLOCACIÓN DE INTERRUPTOR TIPO HDL DE 3X100 AMPERES, CON GABINETE DE SOBREPONER | PZA | 1 | 0 | 0 | 0 | 0 | 55
1.05.003 | 1. 5. 3 | 30 | 3X100 | SUMINISTRO Y COLOCACION DE INTERRUPTOR TERMOMAGNETICO TIPO QO 3X100 AMPERES TERMOMAGNETICO TIPO QO 3X100 AMPERES | PZA | 1 | 0 | 0 | 0 | 0 | 56
1.05.003 | 1. 5. 3 | 40 | 58110 | SUMINISTRO, COLOCACION Y CONEXION DE REGULADOR DE VOLTAJE ELECTRONICO, CONEXION ESTRELLA-ESTRELLA, 3F, VOLTAJE DE ENTRADA 120/208 +- 15%, VOLTAJE DE SALIDA 120/208 +- 3% CON TODOS LOS ACCESORIOS NORMALES, DE 24 KVA. MARCA VOGAR O SOLA BASIC. | PZA | 1 | 0 | 0 | 0 | 0 | 57
1.05.003 | 1. 5. 3 | 50 | 51370 | SUMINISTRO Y COLOCACION DE TABLERO DE CONTROL NQO- 42-4AB SQUARE - D O SIMILAR. PARA 42 CIRCUITOS 3 FASES 4 HILOS INC. INTERRUPTOR PRINCIPAL | PZA | 1 | 0 | 0 | 0 | 0 | 58
1.05.003 | 1. 5. 3 | 60 | INTTABA- | INTERCONEXION DE TABLERO "A" A INTERRUPTOR DESCONECTADOR TIPO HDL 3X100 CON UN DESARROLLO DE 17 ML, CON TUBERIA CONDUIT PVC PESADO DE 38MM Y 4 CABLES THW CALIBRE 2 Y 1 DESNUDO CAL. 8. | PZA | 1 | 0 | 0 | 0 | 0 | 59
1.05.003 | 1. 5. 3 | 70 | TAB18CIR | SUMINISTRO Y COLOCACION DE TABLERO DE DISTRIBUCIÓN NQ418L1C SOBREPONER | PZA | 1 | 0 | 0 | 0 | 0 | 60
1.05.003 | 1. 5. 3 | 80 | INTDESC-REG | INTERCONEXION DE TABLERO DESCONECTADOR A REGULADOR DE VOLTAJE CON UN DESARROLLO DE 2.5 MTS. CON TUBO LIQUATITE 38MM CON 4 HILOS DE CABLE CAL. 2 Y 1 DESNUDO CAL. 8. | PZA | 1 | 0 | 0 | 0 | 0 | 61
1.05.003 | 1. 5. 3 | 90 | INTREGULADO | INTERCONEXION DE TABLERO REGULADO A DESCONECTADOR CON UN DESARROLLO DE 2.5 MTS. CON TUBO LIQUATITE 38MM CON 4 HILOS DE CABLE CAL. 2 Y 1 DESNUDO CAL. 8. | PZA | 1 | 0 | 0 | 0 | 0 | 62
1.05.004 | 1. 5. 4 | 10 | IOCC01 | SUMINISTRO Y COLOCACION DE RACK DE DOS POSTES, INCLUYE INSTALACION DE EQUIPO DE REDES, PATCH PANEL, PATCHCORDS, ORGANIZADORES, PROTECCION ELECTRICA COMO PDU BARRA DE TIERRA Y SWITCH PARA LA COMUNICACIÓN DE NODOS | PZA | 1 | 0 | 0 | 0 | 0 | 63
1.05.004 | 1. 5. 4 | 20 | IOCC02 | SALIDA DE RED PARA VOZ Y DATOS. INCLUYE: PLACA DE PARED CONECTOR RJ45, CABLE UTP 100% COBRE, TUBERIA PARA CANALIZACIÓN VERTICAL, CHAROLA PARA LA CANALIZACIÓN HORIZONTAL, PRUEBAS DE RED, REMATES EN AMBAS PUNTAS. | SAL | 8 | 0 | 0 | 0 | 0 | 64
1.05.004 | 1. 5. 4 | 30 | IOCC04 | SALIDA DE VIDEO HDMI, INCLUYE TAPA DE PARED, CONECTORES, CABLE UPT 100% COBRE, TUBERIA PARA CANALIZACIÓN, TRANSCEPTORES DE VIDEO , PRUEBAS DE VIDEO CONECTORES, CABLE UPT 100% COBRE. | SAL | 2 | 0 | 0 | 0 | 0 | 65
1.05.005 | 1. 5. 5 | 10 | 85303 | SUMINISTRO Y COLOCACION DE WC TANQUE ALTO MARCA IDEAL STANDART O SIMILAR 6 LITROS DE CAPACIDAD, INCLUYE PIJAS ACCION CODO, EXT. DE FoGo . | PZA | 3 | 0 | 0 | 0 | 0 | 66
1.05.005 | 1. 5. 5 | 20 | 52036 | SUMINISTRO DE LAVABO DE CERAMICA COLOR BLANCO MOD. VERACRUZ, IDEAL STANDARD, O MOD. SIMILAR MCA. ORION, INCL. CONTRA DE REJILLA Y CESPOL CROMADOS. | PZA | 3 | 0 | 0 | 0 | 0 | 67
1.05.005 | 1. 5. 5 | 30 | 33021 | SUMINISTRO Y COLOCACION DE ESPEJO DE 1.72x0.70 MTS. CON BASTIDOR DE TRIPLAY Y MARCO DE ALUMINIO. | PZA | 3 | 0 | 0 | 0 | 0 | 68
1.05.005 | 1. 5. 5 | 40 | 3348.1 | SUMINISTRO Y COLOCACION DE DISPENSADOR DE PAPEL SANITARIO PARA ROLLO DE 400 MT. INCLUYE MATERIALES DE FIJACION, MANO DE OBRA, HERRAMIENTA Y EQUIPO. | PZA | 3 | 0 | 0 | 0 | 0 | 69
1.05.005 | 1. 5. 5 | 50 | 52036-2 | SUMINISTRO Y COLOCACION DE LLAVE ECONOMIZADORA DE AGUA CROMADA CON SEGURO ANTIRROBO MODELO TV-105 MARCA HELVEX. INCLUYE: HERRAMIENTA Y MANO DE OBRA. | PZA | 3 | 0 | 0 | 0 | 0 | 70
1.05.005 | 1. 5. 5 | 60 | LLAVNAR01 | SUMINISTRO Y COLOCACION DE LLAVE DE NARIZ CROMADA EN VERTEDERO Y/O LAVABO.INC.NIPLE DE AJUSTE. CROMADA EN VERTEDERO Y/O LAVABO.INC.NIPLE DE AJUSTE. CROMADA EN VERTEDERO Y/O LAVABO.INC.NIPLE DE AJUSTE. | PZA | 3 | 0 | 0 | 0 | 0 | 71
1.05.005 | 1. 5. 5 | 70 | 52056 | SUMINISTRO Y COLOCACION DE COLADERA, CESPOL DE BOTE PVC. | PZA | 3 | 0 | 0 | 0 | 0 | 72
1.05.006 | 1. 5. 6 | 10 | 52027 | SALIDA PARA MUEBLE SANITARIO CON TUBO HIDRAULICO DE COBRE "M" Y SANITARIO PVC CON CAMP. ANGER Y LISO, INCL. COLOC. MUEBLE B.P. Y VALVULA CONTROL GENERAL. | SAL | 6 | 0 | 0 | 0 | 0 | 73
2.01.001 | 2. 1. 1 | 10 | 11061 | LIMPIA, TRAZO Y NIVELACION DEL TERRENO (AREA DE EDIFICIOS). | M2 | 341.71 | 0 | 0 | 0 | 0 | 74
2.01.001 | 2. 1. 1 | 20 | 11074 | EXCAVACION A MAQUINA EN TERRENO INVESTIGADO EN OBRA, INCL. AFINE DE TALUD Y ACARREO DENTRO Y FUERA DE LA OBRA DE MAT. NO UTIL. | M3 | 6000 | 0 | 0 | 0 | 0 | 75
2.01.001 | 2. 1. 1 | 30 | 10001 | DESPALME DEL TERRENO PARA ELIMINAR CAPA VEGETAL, ESPESOR DE 5 A 20 CMS. | M2 | 2758.01 | 0 | 0 | 0 | 0 | 76
2.01.001 | 2. 1. 1 | 40 | S/C20164 | ACARREO EN CAMION VOLTEO 1er KM INC. CARGA A MAQUINA. | M3 | 7800 | 0 | 0 | 0 | 0 | 77
2.01.002 | 2. 1. 2 | 10 | 11071 | EXCAVACION A MANO,TERRENO INVESTIGADO EN OBRA A CUALQUIER PROFUNDIDAD. INC. AFINE DE TALUD Y ACARREO, DENTRO Y FUERA DE LA OBRA EN CAMION VOLTEO DE MATERIAL NO UTIL CARGADO A MANO. | M3 | 268.12 | 0 | 0 | 0 | 0 | 78
2.01.003 | 2. 1. 3 | 10 | 11101 | PLANTILLA DE CONCRETO HECHO EN OBRA F'c=100 KG/CM2 DE 6 CM DE ESPESOR. | M2 | 219.86 | 0 | 0 | 0 | 0 | 79
2.01.004 | 2. 1. 4 | 10 | 11125 | RELLENO Y COMPACTACION DE MATERIAL PRODUCTO DE EXCAVACION CON MEDIOS MECANICOS (BAILARINA) Y AGUA EN CAPAS DE 20 CM. DE ESPESOR, INCL. ACARREO DENTRO DE LA OBRA, MEDIR COMPACTO. | M3 | 201.1 | 0 | 0 | 0 | 0 | 80
2.01.004 | 2. 1. 4 | 20 | 11135 | SUM. Y RELLENO DE MATERIAL INERTE COMPACTADO CON MEDIOS MECANICOS (BAILARINA) Y AGUA EN CAPAS DE 20 CM. DE ESPESOR, INCL. ACARREO DENTRO DE LA OBRA, MEDIR COMPACTO. | M3 | 51.44 | 0 | 0 | 0 | 0 | 81
2.01.005 | 2. 1. 5 | 10 | 12010 | CONCRETO F¦c=250KG/CM2 EN CIMENTACIËN TMA. 3/4 HECHO EN OBRA INC. COLOCADO, VIBRADO Y CURADO. | M3 | 44.4 | 0 | 0 | 0 | 0 | 82
2.01.006 | 2. 1. 6 | 10 | 12021 | CIMBRA PARA CIMENTACION CON MADERA DE PINO DE 3a., ACABADO COMUN, INCL. CIMBRADO Y DESCIMBRADO. | M2 | 206.22 | 0 | 0 | 0 | 0 | 83
2.01.007 | 2. 1. 7 | 10 | 12034 | ACERO PARA REFUERZO EN CIMENTACION CON VARILLA #3 F'y=4200 KG/CM2, INCL. SUMINISTRO, HABILITADO, ARMADO, TRASLAPES, SILLETAS, GANCHOS Y DESPERDICIO. | KG | 2045.56 | 0 | 0 | 0 | 0 | 84
2.01.007 | 2. 1. 7 | 20 | 12035 | ACERO PARA REFUERZO EN CIMENTACION CON VARILLA #4 F'y=4200 KG/CM2, INCL. SUMINISTRO, HABILITADO, ARMADO, TRASLAPES, SILLETAS, GANCHOS Y DESPERDICIO. | KG | 88.04 | 0 | 0 | 0 | 0 | 85
2.01.007 | 2. 1. 7 | 30 | 12036 | ACERO PARA REFUERZO EN CIMENTACION CON VARILLA #5 F'y=4200 KG/CM2, INCL. SUMINISTRO, HABILITADO, ARMADO, TRASLAPES, SILLETAS, GANCHOS Y DESPERDICIO. | KG | 563.1 | 0 | 0 | 0 | 0 | 86
2.01.007 | 2. 1. 7 | 40 | 12037 | ACERO PARA REFUERZO EN CIMENTACION CON VARILLA DEL #6 AL #12 F'y=4200 KG/CM2, INCL. SUMINISTRO, HABILITADO, ARMADO, TRASLAPES, SILLETAS, GANCHOS Y DESPERDICIO. | KG | 908.46 | 0 | 0 | 0 | 0 | 87
2.01.008 | 2. 1. 8 | 10 | 12076 | MURETE DE ENRASE EN CIMENTACION DE BLOCK DE CONCRETO ASENTADO CON MORTERO CEM-ARENA 1:3 DE 15 CM. ESPESOR. | M2 | 43.64 | 0 | 0 | 0 | 0 | 88
2.01.009 | 2. 1. 9 | 10 | 12111 | CADENA TIPO CD-1, CON CONCRETO F'c=150 KG/CM2 DE 14 X 20 CM ARMADA CON 4 VAR.# 3 Y ESTRIBOS # 2 A.C. 20 CM INCL. CIMBRA APARENTE Y CRUCES DE VARILLA. | ML | 79.98 | 0 | 0 | 0 | 0 | 89
2.02.001 | 2. 2. 1 | 10 | 21101 | CIMBRA EN COLUMNAS Y MUROS, ACABADO APARENTE CON TRIPLAY DE PINO DE 16 MM., INCL. CIMBRADO, DESCIMBRADO, HABILITADO Y CHAFLANES U OCHAVOS. | M2 | 142.86 | 0 | 0 | 0 | 0 | 90
2.02.001 | 2. 2. 1 | 20 | 21110 | CIMBRA PARA LOSAS, ACABADO APARENTE CON TRIPLAY DE PINO DE 16 MM., INCL. CIMBRADO, DESCIMBRADO, CHAFLAN, GOTERO Y FRENTES (OCHAVOS). | M2 | 325.32 | 0 | 0 | 0 | 0 | 91
2.02.001 | 2. 2. 1 | 30 | 21115 | CIMBRA APARENTE EN TRABES CON TRIPLAY DE PINO DE 16 MM., INCL. CIMBRADO, DESCIMBRADO Y CHAFLANES U OCHAVOS Y FRENTES. | M2 | 187.58 | 0 | 0 | 0 | 0 | 92
2.02.002 | 2. 2. 2 | 10 | 21201 | ACERO REFUERZO EN ESTRUCTURA CON ALAMBRON Fy=2530 KG/CM2., INCL. SUMINISTRO, HABILITADO Y ARMADO, TRASLAPES, GANCHOS, SILLETA Y DESPERDICIO. | KG | 48.36 | 0 | 0 | 0 | 0 | 93
2.02.002 | 2. 2. 2 | 20 | 21203 | ACERO DE REFUERZO EN ESTRUCTURA CON VARILLA #3 F'y=4200 KG/CM2, INCL. SUMINISTRO, HABILITADO, ARMADO, TRASLAPES, GANCHOS, SILLETA Y DESPERDICIO. | KG | 3711.34 | 0 | 0 | 0 | 0 | 94
2.02.002 | 2. 2. 2 | 30 | 21204 | ACERO DE REFUERZO EN ESTRUCTURA CON VARILLA #4 F'y=4200 KG/CM2, INCL. SUMINISTRO, HABILITADO, ARMADO, TRASLAPES, GANCHOS, SILLETA Y DESPERDICIO. | KG | 117.12 | 0 | 0 | 0 | 0 | 95
2.02.002 | 2. 2. 2 | 40 | 21205 | ACERO DE REFUERZO EN ESTRUCTURA CON VARILLA #5 F'y=4200 KG/CM2, INCL. SUMINISTRO, HABILITADO, ARMADO, TRASLAPES, GANCHOS, SILLETA Y DESPERDICIO. | KG | 329.98 | 0 | 0 | 0 | 0 | 96
2.02.002 | 2. 2. 2 | 50 | 21206 | ACERO DE REFUERZO EN ESTRUCTURA DIAM. No. 6 AL 12 F´Y=4200 KG/CM2 INC. SUMINISTRO, HABILITADO, ARMADO, TRASLAPES, GANCHOS , SILLETAS Y DESPERDICIOS. | KG | 2174.4 | 0 | 0 | 0 | 0 | 97
2.02.003 | 2. 2. 3 | 10 | 21301 | CONCRETO F'c=250 KG/CM2 EN ESTRUCTURAS Y LOSAS CON T.M.A. 3/4" HECHO EN OBRA, INCL. VIBRADO Y CURADO EN LOSAS,INC. AFINE Y ACABADO PARA RECIBIR IMPERMEABILIZANTE. | M3 | 65 | 0 | 0 | 0 | 0 | 98
2.03.001 | 2. 3. 1 | 10 | 31040 | CEJA DE CONCRETO F'c=150 KG/CM2 SECC. PROM. 28x12CM ARMADO CON VAR. #3 A.R. Y BASTON #2 A.C 30 CM DE 54CM LONG., INCL. CIMBRA APARENTE. | ML | 60.16 | 0 | 0 | 0 | 0 | 99
2.03.001 | 2. 3. 1 | 20 | 31019.1 | CADENA O CASTILLO DE CONCRETO F´C=250 KG/CM2 14 X 20 CMS ARM. C/4 VAR. #3 FY=4200 KG/CM2 EST. #2 @ 20 CM. INC. CIMBRA COMUN Y CRUCES DE VARILLA. | ML | 59 | 0 | 0 | 0 | 0 | 100
2.03.001 | 2. 3. 1 | 30 | 31017.1 | CASTILLO DE 15 X15 CMS FABRICADO CON CONCRETO F'C= 250 KG/CM2 R.N. AGREGADO MÁXIMO DE 19 MM. ARMADO CON 4 VARILLA DEL No. 3, ESTRIBOS A.C. 20 CM. DEL No. 2 INCL. CIMBRA ACABADO COMUN CIMBRADO Y DESCIMBRADO, ACARREO DE LOS MATERIALES AL SITIO DE LOS TRABAJOS, DESPERDICIOS, GANCHOS, ANCLAJES, TRASLAPES, ALAMBRE RECOCIDO, LIMPIEZA, MANO DE OBRA Y HERRAMIENTA. | ML | 74.5 | 0 | 0 | 0 | 0 | 101
2.03.001 | 2. 3. 1 | 40 | 31001.1 | CADENA DE CONCRETO F'c=250 KG/CM2 DE 14x10CM ARM C/2 VAR #3 Y GRAPAS #2 @20CM.. INCLUYE CIMBRA APARENTE. | ML | 76.58 | 0 | 0 | 0 | 0 | 102
2.03.002 | 2. 3. 2 | 10 | 31105 | MURO DE TABIQUE ROJO COMUN DE 13 A 14 CM DE ESPESOR, ASENTADO CON MORTERO CEM-ARENA 1:3 ACABADO COMUN. | M2 | 133.6 | 0 | 0 | 0 | 0 | 103
2.03.003 | 2. 3. 3 | 10 | 31214 | FIRME DE CONCRETO F'c=150 KG/CM2 DE 8 CM DE ESPESOR, INCL. NIVELACION Y COMPACTACION. | M2 | 252.6 | 0 | 0 | 0 | 0 | 104
2.03.003 | 2. 3. 3 | 20 | S/C003 | SUMINISTRO Y COLOCACION DE PISO DE LOSETA CERAMICA ASENTADA CON MORTERO CEMENTO-ARENA 1:5 Y BOQUILLA DE 5MM DE ESPESOR, JUNTEADO CON CEMENTO BLANCO INCLUYE: CORTES RECTOS, RECORTES, EMBOQUILLADO A 45 GRADOS,HERRAMIENTA Y MANO DE OBRA. | M2 | 252.6 | 0 | 0 | 0 | 0 | 105
2.03.004 | 2. 3. 4 | 10 | 31250 | RODAPIE DE CONCRETO F'c=150 KG/CM2 SECCION PROMEDIO DE 15 X 20 CM ARMADA CON 5 VAR. #3 A.R. Y BASTON DE 1.4 M DE LONGITUD CON VAR. #2 A.C. 25 CM. | ML | 33.52 | 0 | 0 | 0 | 0 | 106
2.03.004 | 2. 3. 4 | 20 | 31264 | FORJADO DE CANALON DE CONCRETO F'c=150 KG/CM2 DE 13 X 15 CM Y 8 CM ESPESOR, RECUBIERTO DE AZULEJO, INCL. CORTES RECTOS Y A 45 GRADOS. | ML | 35.52 | 0 | 0 | 0 | 0 | 107
2.03.005 | 2. 3. 5 | 10 | 32001 | APLANADO MUROS CON MORTERO CEMENTO-CAL-ARENA 1:2:6 A PLOMO Y REGLA, ACABADO CON ESPONJA, INCL. REMATES Y EMBOQUILLADO. | M2 | 312.48 | 0 | 0 | 0 | 0 | 108
2.03.006 | 2. 3. 6 | 10 | 34003 | PINTURA VINIL ACRILICA LAVABLE A DOS MANOS UNIFORMES PARA MUROS, ZOCLOS, COLUMNAS, TRABES Y PLAFONES, DEJANDO SECAR ENTRE MANO Y MANO MINIMO 60 MINUTOS, DE LAS MARCAS : VINIMEX DE COMEX, KEMTONE DE SHERWIN WILLIAMS, BERELEX SUPERSATIN DE BEREL, DULUX PROFESIONAL DE ICI O COLVIN OPTIMUS, COVER MASTER DE ACUARIO; PARA TONOS PASTEL O CONCENTRADOS DEBERA APLICAR PREVIAMENTE UN FONDO EN COLOR BLANCO DE LA MISMA CALIDAD DE LA PINTURA DE ACABADO; INCL. PREPARACION DE LA SUPERFICIE, REBABEAR, APLICACION DE SELLADOR VINILICO, PLASTE CORRIDO, ANDAMIOS, HERRAMIENTA, EQUIPO Y MANO DE OBRA. | M2 | 976.96 | 0 | 0 | 0 | 0 | 109
2.03.006 | 2. 3. 6 | 20 | 35005.100 | SUMINISTRO Y APLICACION DE IMPERMEABILIZANTE EN LOSAS DE AZOTEA A BASE DE SISTEMA LAMINAR PREFABRICADO CON ASFALTOS MODIFICADOS SINTETICOS Y MEMBRANA DE REFUERZO DE ALTA ESTABILIDAD DIMENSIONAL APLICADO A TERMOFUSION. INC. LIMPIEZA DE LA SUPERFICIE, LA CUAL DEBERA ESTAR LIBRE DE POLVO Y PARTICULAS SUELTAS, OBSTACULOS, PROTUBERANCIAS Y PERFECTAMENTE SECA, APLICACION DE SELLADOR ASFALTICO BASE SOLVENTE Y SELLADO DE GRIETAS CON EL MISMO IMPERMEABILIZANTE FUNDIDO, DE 4.0 MM DE ESPESOR CON REFUERZO CENTRAL DE TELA NO TEJIDA DE POLIESTER "SPOUND BONDED" DE 180 GRS/M2, RECUBIERTO POR AMBOS LADOS CON ASFALTO MODIFICADO APP (POLIPROPILENO ATACTICO) CON CONTENIDO EN 12% EN VOLUMEN, (PARA ZONAS CALIDAS Y TEMPLADAS), ACABADO CON GRAVILLA GRANULAR ESMALTADA AL HORNO COLOR TERRACOTA. MARCAS CHOVATEK, IMPERQUIMIA, IMPAC, TEXSA, PASA, FESTER, SOPREMA MEXICO, GRUPO NORK INTERNACIONAL CON UNA GARANTIA DE 10 AÑOS. (DEBERA PRESENTAR UNA MUESTRA FISICA DEL SISTEMA A UTILIZAR PARA SU AUTORIZACION CORRESPONDIENTE). | M2 | 361.92 | 0 | 0 | 0 | 0 | 110
2.03.007 | 2. 3. 7 | 10 | 38171 | SEPARACION MURO-COLUMNA CON CANAL LAMINA No.18 DE 0.28 MTS. DE DESARROLLO, CELOTEX DE 3/4" X 15 CMS. DE ANCHO, FIJADA A COLUMNA. INC. PINTURA ESMALTE. | ML | 17.6 | 0 | 0 | 0 | 0 | 111
2.03.008 | 2. 3. 8 | 10 | 37005 | LIMPIEZA DE PISOS DE CONCRETO Y/O MOSAICO DE PASTA, CERAMICA, ETC. CON CEPILLO, AGUA Y ACIDO CLORHIDRICO. | M2 | 252.6 | 0 | 0 | 0 | 0 | 112
2.03.008 | 2. 3. 8 | 20 | 37030 | LIMPIEZA DE VIDRIOS Y TABLETAS POR AMBAS CARAS. | M2 | 47.56 | 0 | 0 | 0 | 0 | 113
2.04.001 | 2. 4. 1 | 10 | 41306 | SUMINISTRO Y COLOCACION DE PUERTA CON TABLERO MULTIPANEL DE 1.00X2.50 DE ALTURA TOTAL INCL. ANTEPECHO DE VIDRIO FIJO DE 6MM DE 30 A 40 CMS. CON MARCO Y CONTRAMARCO DE ALUMINIO DE 2" Y CERRADURA TIPO CAPFCE | PZA | 4 | 0 | 0 | 0 | 0 | 114
2.04.002 | 2. 4. 2 | 10 | S/C008.1 | SUMINISTRO Y COLOCACION DE CANCELERIA DE ALUMINIO BLACO LINEA 3"X1" INC. VIDRIO DE 6 MM. DE ESPESOR HERRAJES, MATERIAL, MANO DE OBRA, EQUIPO Y HERRAMIENTA, P.U.O.T. | M2 | 47.56 | 0 | 0 | 0 | 0 | 115
2.04.002 | 2. 4. 2 | 20 | 41006 | PROTECCION METALICA PARA VENTANAS CAPCE C/VAR. CUADRAD. 1/2" Y SOLERA 1 1/4" X 3/16", INC. MORTERO 1:3 P/FIJAC. SOLDAD. Y PINTUR. | M2 | 57.56 | 0 | 0 | 0 | 0 | 116
2.05.001 | 2. 5. 1 | 10 | 51002 | SALIDA DE CENTRO Y/O CONTACTO EN CAJA LAMINA CON TUBO DE Fo.Go. PARED DELGADA, Y CONDUCTORES TW CAL. 10 Y 12 MARCA CONDUMEX, CONDUCTORES MONTERREY, CONELEC O LATINCASA, INCL. APAGADOR. | SAL | 20 | 0 | 0 | 0 | 0 | 117
2.05.001 | 2. 5. 1 | 20 | 51051 | SALIDA DE CONTACTO MONOFASICO POLARIZADO DUPLEX 15 AMP. AH.CON CAJA DE LAMINA Y TUBO CONDUIT P.D. INCL. CONDUCTORES MARCA CONDUMEX, CONDUCTORES MONTERREY, CONELEC O LATINCASA Y TODO PARA SU BUEN FUNCIONAMIENTO. | SAL | 8 | 0 | 0 | 0 | 0 | 118
2.05.002 | 2. 5. 2 | 10 | S/C0C | SUMINISTRO Y COLOCACION DE LUMINARIA LED DE 2X25 WATTS MODELO GC-113-26-112 LED-E3 RU-DPM TIPO COMODIN MARCA LJ ILUMINACION, INCLUYE: MATERIALES DE FIJACION, HERRAMIENTA Y MANO DE OBRA. | PZA | 20 | 0 | 0 | 0 | 0 | 119
2.05.002 | 2. 5. 2 | 20 | 51042 | SUMINISTRO Y COLOCACION DE SPOT CON REFLECTOR DE 75 WATTS, INCL. BOTE, SOQUET, ARILLO Y REFLECTOR DE 75 WATTS. | PZA | 8 | 0 | 0 | 0 | 0 | 120
2.05.003 | 2. 5. 3 | 10 | 51378 | SUMINISTRO Y COLOCACION DE INTERRUPTOR TERMOMAGNETICO DE 1 POLO DE 15 A 50 AMP. TIPO QO. INC. CONEXION Y PRUEBA. | PZA | 20 | 0 | 0 | 0 | 0 | 121
2.05.003 | 2. 5. 3 | 20 | 3X100 | SUMINISTRO Y COLOCACION DE INTERRUPTOR TERMOMAGNETICO TIPO QO 3X100 AMPERES TERMOMAGNETICO TIPO QO 3X100 AMPERES | PZA | 1 | 0 | 0 | 0 | 0 | 122
2.05.003 | 2. 5. 3 | 30 | 51379 | SUMINISTRO Y COLOCACION DE INTERRUPTOR TERMOMAGNETICO DE 2 POLOS DE 15 A 50 AMP. TIPO QO. | PZA | 8 | 0 | 0 | 0 | 0 | 123
2.05.003 | 2. 5. 3 | 40 | 51380 | SUMINISTRO Y COLOCACION DE INTERRUPTOR TERMOMAGNETICO DE 3 POLOS DE 15 A 50 AMP. TIPO QO | PZA | 1 | 0 | 0 | 0 | 0 | 124
2.05.003 | 2. 5. 3 | 50 | 51369 | SUMINISTRO Y COLOCACION DE TABLERO DE CONTROL Y DISTRIBUCION PARA 30 CIRCUITOS 3F 4H. | PZA | 1 | 0 | 0 | 0 | 0 | 125
3.01.001 | 3. 1. 1 | 10 | 11061 | LIMPIA, TRAZO Y NIVELACION DEL TERRENO (AREA DE EDIFICIOS). | M2 | 260.06 | 0 | 0 | 0 | 0 | 126
3.01.001 | 3. 1. 1 | 20 | 11074 | EXCAVACION A MAQUINA EN TERRENO INVESTIGADO EN OBRA, INCL. AFINE DE TALUD Y ACARREO DENTRO Y FUERA DE LA OBRA DE MAT. NO UTIL. | M3 | 6000 | 0 | 0 | 0 | 0 | 127
3.01.001 | 3. 1. 1 | 30 | 10001 | DESPALME DEL TERRENO PARA ELIMINAR CAPA VEGETAL, ESPESOR DE 5 A 20 CMS. | M2 | 2758.01 | 0 | 0 | 0 | 0 | 128
3.01.001 | 3. 1. 1 | 40 | S/C20164 | ACARREO EN CAMION VOLTEO 1er KM INC. CARGA A MAQUINA. | M3 | 7800 | 0 | 0 | 0 | 0 | 129
3.01.002 | 3. 1. 2 | 10 | 11071 | EXCAVACION A MANO,TERRENO INVESTIGADO EN OBRA A CUALQUIER PROFUNDIDAD. INC. AFINE DE TALUD Y ACARREO, DENTRO Y FUERA DE LA OBRA EN CAMION VOLTEO DE MATERIAL NO UTIL CARGADO A MANO. | M3 | 190.51 | 0 | 0 | 0 | 0 | 130
3.01.003 | 3. 1. 3 | 10 | 11101 | PLANTILLA DE CONCRETO HECHO EN OBRA F'c=100 KG/CM2 DE 6 CM DE ESPESOR. | M2 | 169.88 | 0 | 0 | 0 | 0 | 131
3.01.004 | 3. 1. 4 | 10 | 11125 | RELLENO Y COMPACTACION DE MATERIAL PRODUCTO DE EXCAVACION CON MEDIOS MECANICOS (BAILARINA) Y AGUA EN CAPAS DE 20 CM. DE ESPESOR, INCL. ACARREO DENTRO DE LA OBRA, MEDIR COMPACTO. | M3 | 142.88 | 0 | 0 | 0 | 0 | 132
3.01.004 | 3. 1. 4 | 20 | 11135 | SUM. Y RELLENO DE MATERIAL INERTE COMPACTADO CON MEDIOS MECANICOS (BAILARINA) Y AGUA EN CAPAS DE 20 CM. DE ESPESOR, INCL. ACARREO DENTRO DE LA OBRA, MEDIR COMPACTO. | M3 | 54.08 | 0 | 0 | 0 | 0 | 133
3.01.005 | 3. 1. 5 | 10 | 12010 | CONCRETO F¦c=250KG/CM2 EN CIMENTACIËN TMA. 3/4 HECHO EN OBRA INC. COLOCADO, VIBRADO Y CURADO. | M3 | 32.12 | 0 | 0 | 0 | 0 | 134
3.01.006 | 3. 1. 6 | 10 | 12021 | CIMBRA PARA CIMENTACION CON MADERA DE PINO DE 3a., ACABADO COMUN, INCL. CIMBRADO Y DESCIMBRADO. | M2 | 141.8 | 0 | 0 | 0 | 0 | 135
3.01.007 | 3. 1. 7 | 10 | 12034 | ACERO PARA REFUERZO EN CIMENTACION CON VARILLA #3 F'y=4200 KG/CM2, INCL. SUMINISTRO, HABILITADO, ARMADO, TRASLAPES, SILLETAS, GANCHOS Y DESPERDICIO. | KG | 1382.77 | 0 | 0 | 0 | 0 | 136
3.01.007 | 3. 1. 7 | 20 | 12035 | ACERO PARA REFUERZO EN CIMENTACION CON VARILLA #4 F'y=4200 KG/CM2, INCL. SUMINISTRO, HABILITADO, ARMADO, TRASLAPES, SILLETAS, GANCHOS Y DESPERDICIO. | KG | 57.24 | 0 | 0 | 0 | 0 | 137
3.01.007 | 3. 1. 7 | 30 | 12036 | ACERO PARA REFUERZO EN CIMENTACION CON VARILLA #5 F'y=4200 KG/CM2, INCL. SUMINISTRO, HABILITADO, ARMADO, TRASLAPES, SILLETAS, GANCHOS Y DESPERDICIO. | KG | 347.17 | 0 | 0 | 0 | 0 | 138
3.01.007 | 3. 1. 7 | 40 | 12037 | ACERO PARA REFUERZO EN CIMENTACION CON VARILLA DEL #6 AL #12 F'y=4200 KG/CM2, INCL. SUMINISTRO, HABILITADO, ARMADO, TRASLAPES, SILLETAS, GANCHOS Y DESPERDICIO. | KG | 598.41 | 0 | 0 | 0 | 0 | 139
3.01.008 | 3. 1. 8 | 10 | 12076 | MURETE DE ENRASE EN CIMENTACION DE BLOCK DE CONCRETO ASENTADO CON MORTERO CEM-ARENA 1:3 DE 15 CM. ESPESOR. | M2 | 43.43 | 0 | 0 | 0 | 0 | 140
3.01.009 | 3. 1. 9 | 10 | 12111 | CADENA TIPO CD-1, CON CONCRETO F'c=150 KG/CM2 DE 14 X 20 CM ARMADA CON 4 VAR.# 3 Y ESTRIBOS # 2 A.C. 20 CM INCL. CIMBRA APARENTE Y CRUCES DE VARILLA. | ML | 59.2 | 0 | 0 | 0 | 0 | 141
3.02.001 | 3. 2. 1 | 10 | 21101 | CIMBRA EN COLUMNAS Y MUROS, ACABADO APARENTE CON TRIPLAY DE PINO DE 16 MM., INCL. CIMBRADO, DESCIMBRADO, HABILITADO Y CHAFLANES U OCHAVOS. | M2 | 84.08 | 0 | 0 | 0 | 0 | 142
3.02.001 | 3. 2. 1 | 20 | 21110 | CIMBRA PARA LOSAS, ACABADO APARENTE CON TRIPLAY DE PINO DE 16 MM., INCL. CIMBRADO, DESCIMBRADO, CHAFLAN, GOTERO Y FRENTES (OCHAVOS). | M2 | 228.96 | 0 | 0 | 0 | 0 | 143
3.02.001 | 3. 2. 1 | 30 | 21115 | CIMBRA APARENTE EN TRABES CON TRIPLAY DE PINO DE 16 MM., INCL. CIMBRADO, DESCIMBRADO Y CHAFLANES U OCHAVOS Y FRENTES. | M2 | 130.43 | 0 | 0 | 0 | 0 | 144
3.02.002 | 3. 2. 2 | 10 | 21201 | ACERO REFUERZO EN ESTRUCTURA CON ALAMBRON Fy=2530 KG/CM2., INCL. SUMINISTRO, HABILITADO Y ARMADO, TRASLAPES, GANCHOS, SILLETA Y DESPERDICIO. | KG | 36.27 | 0 | 0 | 0 | 0 | 145
3.02.002 | 3. 2. 2 | 20 | 21203 | ACERO DE REFUERZO EN ESTRUCTURA CON VARILLA #3 F'y=4200 KG/CM2, INCL. SUMINISTRO, HABILITADO, ARMADO, TRASLAPES, GANCHOS, SILLETA Y DESPERDICIO. | KG | 2375.06 | 0 | 0 | 0 | 0 | 146
3.02.002 | 3. 2. 2 | 30 | 21204 | ACERO DE REFUERZO EN ESTRUCTURA CON VARILLA #4 F'y=4200 KG/CM2, INCL. SUMINISTRO, HABILITADO, ARMADO, TRASLAPES, GANCHOS, SILLETA Y DESPERDICIO. | KG | 76.13 | 0 | 0 | 0 | 0 | 147
3.02.002 | 3. 2. 2 | 40 | 21205 | ACERO DE REFUERZO EN ESTRUCTURA CON VARILLA #5 F'y=4200 KG/CM2, INCL. SUMINISTRO, HABILITADO, ARMADO, TRASLAPES, GANCHOS, SILLETA Y DESPERDICIO. | KG | 244.23 | 0 | 0 | 0 | 0 | 148
3.02.002 | 3. 2. 2 | 50 | 21206 | ACERO DE REFUERZO EN ESTRUCTURA DIAM. No. 6 AL 12 F´Y=4200 KG/CM2 INC. SUMINISTRO, HABILITADO, ARMADO, TRASLAPES, GANCHOS , SILLETAS Y DESPERDICIOS. | KG | 1413.36 | 0 | 0 | 0 | 0 | 149
3.02.003 | 3. 2. 3 | 10 | 21301 | CONCRETO F'c=250 KG/CM2 EN ESTRUCTURAS Y LOSAS CON T.M.A. 3/4" HECHO EN OBRA, INCL. VIBRADO Y CURADO EN LOSAS,INC. AFINE Y ACABADO PARA RECIBIR IMPERMEABILIZANTE. | M3 | 44.23 | 0 | 0 | 0 | 0 | 150
3.03.001 | 3. 3. 1 | 10 | 31040 | CEJA DE CONCRETO F'c=150 KG/CM2 SECC. PROM. 28x12CM ARMADO CON VAR. #3 A.R. Y BASTON #2 A.C 30 CM DE 54CM LONG., INCL. CIMBRA APARENTE. | ML | 28 | 0 | 0 | 0 | 0 | 151
3.03.001 | 3. 3. 1 | 20 | 31019.1 | CADENA O CASTILLO DE CONCRETO F´C=250 KG/CM2 14 X 20 CMS ARM. C/4 VAR. #3 FY=4200 KG/CM2 EST. #2 @ 20 CM. INC. CIMBRA COMUN Y CRUCES DE VARILLA. | ML | 14.62 | 0 | 0 | 0 | 0 | 152
3.03.001 | 3. 3. 1 | 30 | 31017.1 | CASTILLO DE 15 X15 CMS FABRICADO CON CONCRETO F'C= 250 KG/CM2 R.N. AGREGADO MÁXIMO DE 19 MM. ARMADO CON 4 VARILLA DEL No. 3, ESTRIBOS A.C. 20 CM. DEL No. 2 INCL. CIMBRA ACABADO COMUN CIMBRADO Y DESCIMBRADO, ACARREO DE LOS MATERIALES AL SITIO DE LOS TRABAJOS, DESPERDICIOS, GANCHOS, ANCLAJES, TRASLAPES, ALAMBRE RECOCIDO, LIMPIEZA, MANO DE OBRA Y HERRAMIENTA. | ML | 177.43 | 0 | 0 | 0 | 0 | 153
3.03.001 | 3. 3. 1 | 40 | 31001.1 | CADENA DE CONCRETO F'c=250 KG/CM2 DE 14x10CM ARM C/2 VAR #3 Y GRAPAS #2 @20CM.. INCLUYE CIMBRA APARENTE. | ML | 62.05 | 0 | 0 | 0 | 0 | 154
3.03.002 | 3. 3. 2 | 10 | 31105 | MURO DE TABIQUE ROJO COMUN DE 13 A 14 CM DE ESPESOR, ASENTADO CON MORTERO CEM-ARENA 1:3 ACABADO COMUN. | M2 | 162.2 | 0 | 0 | 0 | 0 | 155
3.03.003 | 3. 3. 3 | 10 | 31214 | FIRME DE CONCRETO F'c=150 KG/CM2 DE 8 CM DE ESPESOR, INCL. NIVELACION Y COMPACTACION. | M2 | 134.71 | 0 | 0 | 0 | 0 | 156
3.03.003 | 3. 3. 3 | 20 | S/C003 | SUMINISTRO Y COLOCACION DE PISO DE LOSETA CERAMICA ASENTADA CON MORTERO CEMENTO-ARENA 1:5 Y BOQUILLA DE 5MM DE ESPESOR, JUNTEADO CON CEMENTO BLANCO INCLUYE: CORTES RECTOS, RECORTES, EMBOQUILLADO A 45 GRADOS,HERRAMIENTA Y MANO DE OBRA. | M2 | 134.71 | 0 | 0 | 0 | 0 | 157
3.03.004 | 3. 3. 4 | 10 | 31250 | RODAPIE DE CONCRETO F'c=150 KG/CM2 SECCION PROMEDIO DE 15 X 20 CM ARMADA CON 5 VAR. #3 A.R. Y BASTON DE 1.4 M DE LONGITUD CON VAR. #2 A.C. 25 CM. | ML | 21.34 | 0 | 0 | 0 | 0 | 158
3.03.004 | 3. 3. 4 | 20 | PILETA1 | FORJADO DE PILETA PARA CONTENER AGUA DIMENSIONES INTERIORES 2.58X1.00X1.00 A BASE DE FIRME DE CONCRETO FC=150 KG/CM2, MUROS DE TABIQUE ROJO RECOCIDO DE 14 CMS. DE ESPESOR, APLANADOS CON MORTERO CEMENTO ARENA PROP. 1:5 PULIDO INTERIOR, CADENA INFERIOR Y SUPERIOR DE 15X20 CMS., CASTILLOS 14X15 EN ESQUINAS. | PZA | 1 | 0 | 0 | 0 | 0 | 159
3.03.004 | 3. 3. 4 | 30 | PILETA2 | FORJADO DE PILETA PARA CONTENER AGUA DIMENSIONES INTERIORES 0.65X1.00X1.00 A BASE DE FIRME DE CONCRETO FC=150 KG/CM2, MUROS DE TABIQUE ROJO RECOCIDO DE 14 CMS. DE ESPESOR, APLANADOS CON MORTERO CEMENTO ARENA PROP. 1:5 PULIDO INTERIOR, CADENA INFERIOR Y SUPERIOR DE 15X20 CMS., CASTILLOS 14X15 EN ESQUINAS. | PZA | 1 | 0 | 0 | 0 | 0 | 160
3.03.004 | 3. 3. 4 | 40 | ARTESA | FORJADO DE ARTESA DE SECADO DE MUESTRAS A BASE DE MURO DE LADRILLO ROJO RECOCIDO Y FIRME DE CONCRETO fc=150KG/CM2. DE 1.00X1.00 Y 15 CMS. DE ALTURA. | PZA | 1 | 0 | 0 | 0 | 0 | 161
3.03.004 | 3. 3. 4 | 50 | SARDINEL | FORJADO DE SARDINEL PARA REGADERA DE EMERGENCIA RECUBIERTO CON LOSETA VIDRIADA ANTIDERRAPANTE. | PZA | 2 | 0 | 0 | 0 | 0 | 162
3.03.004 | 3. 3. 4 | 60 | CONTENEDOR | FORJADO DE CONTENDOR DE ARENA Y GRAVA PARA MUESTRAS DE LABORATORIO, DE DIMENSIONES GENERALES 2.12X1.00 MTS. CON DIVISIÓN DE MURO DE TABICON PESADO DE 10CMS. DE ESPESOR. | PZA | 1 | 0 | 0 | 0 | 0 | 163
3.03.004 | 3. 3. 4 | 70 | MESATRABAJO | FORJADO DE MESA DE TRABAJO DE CONCRETO fc=250KG/CM2, ARMADO CON VARILLA #4 EN BASES Y #3 EN CUBIERTA, ACABADO APARENTE CON PINTURA DE ESMALTE. INCLUYE DUCTOS Y 4 CHALUPAS GALVANIZADAS PARA ALOJAR CONTACTOS ELECTRICOS. fc=250KG/CM2, ARMADO CON VARILLA #4 EN BASES Y #3 EN CUBIERTA, ACABADO APARENTE CON PINTURA DE ESMALTE. INCLUYE DUCTOS Y 4 CHALUPAS GALVANIZADAS PARA ALOJAR CONTACTOS ELECTRICOS. | PZA | 2 | 0 | 0 | 0 | 0 | 164
3.03.005 | 3. 3. 5 | 10 | 32001 | APLANADO MUROS CON MORTERO CEMENTO-CAL-ARENA 1:2:6 A PLOMO Y REGLA, ACABADO CON ESPONJA, INCL. REMATES Y EMBOQUILLADO. | M2 | 187.52 | 0 | 0 | 0 | 0 | 165
3.03.006 | 3. 3. 6 | 10 | 34003 | PINTURA VINIL ACRILICA LAVABLE A DOS MANOS UNIFORMES PARA MUROS, ZOCLOS, COLUMNAS, TRABES Y PLAFONES, DEJANDO SECAR ENTRE MANO Y MANO MINIMO 60 MINUTOS, DE LAS MARCAS : VINIMEX DE COMEX, KEMTONE DE SHERWIN WILLIAMS, BERELEX SUPERSATIN DE BEREL, DULUX PROFESIONAL DE ICI O COLVIN OPTIMUS, COVER MASTER DE ACUARIO; PARA TONOS PASTEL O CONCENTRADOS DEBERA APLICAR PREVIAMENTE UN FONDO EN COLOR BLANCO DE LA MISMA CALIDAD DE LA PINTURA DE ACABADO; INCL. PREPARACION DE LA SUPERFICIE, REBABEAR, APLICACION DE SELLADOR VINILICO, PLASTE CORRIDO, ANDAMIOS, HERRAMIENTA, EQUIPO Y MANO DE OBRA. | M2 | 639.73 | 0 | 0 | 0 | 0 | 166
3.03.006 | 3. 3. 6 | 20 | 35005.100 | SUMINISTRO Y APLICACION DE IMPERMEABILIZANTE EN LOSAS DE AZOTEA A BASE DE SISTEMA LAMINAR PREFABRICADO CON ASFALTOS MODIFICADOS SINTETICOS Y MEMBRANA DE REFUERZO DE ALTA ESTABILIDAD DIMENSIONAL APLICADO A TERMOFUSION. INC. LIMPIEZA DE LA SUPERFICIE, LA CUAL DEBERA ESTAR LIBRE DE POLVO Y PARTICULAS SUELTAS, OBSTACULOS, PROTUBERANCIAS Y PERFECTAMENTE SECA, APLICACION DE SELLADOR ASFALTICO BASE SOLVENTE Y SELLADO DE GRIETAS CON EL MISMO IMPERMEABILIZANTE FUNDIDO, DE 4.0 MM DE ESPESOR CON REFUERZO CENTRAL DE TELA NO TEJIDA DE POLIESTER "SPOUND BONDED" DE 180 GRS/M2, RECUBIERTO POR AMBOS LADOS CON ASFALTO MODIFICADO APP (POLIPROPILENO ATACTICO) CON CONTENIDO EN 12% EN VOLUMEN, (PARA ZONAS CALIDAS Y TEMPLADAS), ACABADO CON GRAVILLA GRANULAR ESMALTADA AL HORNO COLOR TERRACOTA. MARCAS CHOVATEK, IMPERQUIMIA, IMPAC, TEXSA, PASA, FESTER, SOPREMA MEXICO, GRUPO NORK INTERNACIONAL CON UNA GARANTIA DE 10 AÑOS. (DEBERA PRESENTAR UNA MUESTRA FISICA DEL SISTEMA A UTILIZAR PARA SU AUTORIZACION CORRESPONDIENTE). | M2 | 263.77 | 0 | 0 | 0 | 0 | 167
3.03.007 | 3. 3. 7 | 10 | 38171 | SEPARACION MURO-COLUMNA CON CANAL LAMINA No.18 DE 0.28 MTS. DE DESARROLLO, CELOTEX DE 3/4" X 15 CMS. DE ANCHO, FIJADA A COLUMNA. INC. PINTURA ESMALTE. | ML | 46.27 | 0 | 0 | 0 | 0 | 168
3.03.007 | 3. 3. 7 | 20 | 38458_2 | BARRA DE CONCRETO fc=250 KG/CM2, ACABADO PULIDO, ARMADO CON VARILLA No.3 A.C. 15 CMS. AMBOS SENTIDOS, DE 0.60 DE ANCHO, 0.90 DE ALTURA Y LONGITUD VARIABLE, DESPLANTADA SOBRE MOCHETAS DE LADRILLO ROJO RECOCIDO DE 14 CMS. DE ESPESOR, ACABADO APLANADO FINO. PULIDO, ARMADO CON VARILLA No.3 A.C. 15 CMS. AMBOS SENTIDOS, DE 0.60 DE ANCHO, 0.90 DE ALTURA Y LONGITUD VARIABLE, DESPLANTADA SOBRE MOCHETAS DE LADRILLO ROJO RECOCIDO DE 14 CMS. DE ESPESOR, ACABADO APLANADO FINO. | ML | 8.2 | 0 | 0 | 0 | 0 | 169
3.03.008 | 3. 3. 8 | 10 | 37005 | LIMPIEZA DE PISOS DE CONCRETO Y/O MOSAICO DE PASTA, CERAMICA, ETC. CON CEPILLO, AGUA Y ACIDO CLORHIDRICO. | M2 | 134.71 | 0 | 0 | 0 | 0 | 170
3.03.008 | 3. 3. 8 | 20 | 37030 | LIMPIEZA DE VIDRIOS Y TABLETAS POR AMBAS CARAS. | M2 | 22.78 | 0 | 0 | 0 | 0 | 171
3.04.001 | 3. 4. 1 | 10 | 41306 | SUMINISTRO Y COLOCACION DE PUERTA CON TABLERO MULTIPANEL DE 1.00X2.50 DE ALTURA TOTAL INCL. ANTEPECHO DE VIDRIO FIJO DE 6MM DE 30 A 40 CMS. CON MARCO Y CONTRAMARCO DE ALUMINIO DE 2" Y CERRADURA TIPO CAPFCE | PZA | 3 | 0 | 0 | 0 | 0 | 172
3.04.001 | 3. 4. 1 | 20 | 41306.1 | SUMINISTRO Y COLOCACION DE PUERTA CON TABLERO MULTIPANEL DE 1.50X2.50 DOS HOJAS DE ALTURA TOTAL, INCLUYE: ANTEPECHO DE VIDRIO FIJO DE 6MM DE 30 A 40 CMS. CON MARCO Y CONTRAMARCO DE ALUMINIO DE 3" Y CERRADURA TIPO CAPFCE. | PZA | 3 | 0 | 0 | 0 | 0 | 173
3.04.002 | 3. 4. 2 | 10 | S/C008.1 | SUMINISTRO Y COLOCACION DE CANCELERIA DE ALUMINIO BLACO LINEA 3"X1" INC. VIDRIO DE 6 MM. DE ESPESOR HERRAJES, MATERIAL, MANO DE OBRA, EQUIPO Y HERRAMIENTA, P.U.O.T. | M2 | 30.96 | 0 | 0 | 0 | 0 | 174
3.04.002 | 3. 4. 2 | 20 | 41006 | PROTECCION METALICA PARA VENTANAS CAPCE C/VAR. CUADRAD. 1/2" Y SOLERA 1 1/4" X 3/16", INC. MORTERO 1:3 P/FIJAC. SOLDAD. Y PINTUR. | M2 | 38.46 | 0 | 0 | 0 | 0 | 175
3.05.001 | 3. 5. 1 | 10 | 51002 | SALIDA DE CENTRO Y/O CONTACTO EN CAJA LAMINA CON TUBO DE Fo.Go. PARED DELGADA, Y CONDUCTORES TW CAL. 10 Y 12 MARCA CONDUMEX, CONDUCTORES MONTERREY, CONELEC O LATINCASA, INCL. APAGADOR. | SAL | 21 | 0 | 0 | 0 | 0 | 176
3.05.001 | 3. 5. 1 | 20 | 51051 | SALIDA DE CONTACTO MONOFASICO POLARIZADO DUPLEX 15 AMP. AH.CON CAJA DE LAMINA Y TUBO CONDUIT P.D. INCL. CONDUCTORES MARCA CONDUMEX, CONDUCTORES MONTERREY, CONELEC O LATINCASA Y TODO PARA SU BUEN FUNCIONAMIENTO. | SAL | 20 | 0 | 0 | 0 | 0 | 177
3.05.002 | 3. 5. 2 | 10 | S/C0C | SUMINISTRO Y COLOCACION DE LUMINARIA LED DE 2X25 WATTS MODELO GC-113-26-112 LED-E3 RU-DPM TIPO COMODIN MARCA LJ ILUMINACION, INCLUYE: MATERIALES DE FIJACION, HERRAMIENTA Y MANO DE OBRA. | PZA | 9 | 0 | 0 | 0 | 0 | 178
3.05.002 | 3. 5. 2 | 20 | 51042 | SUMINISTRO Y COLOCACION DE SPOT CON REFLECTOR DE 75 WATTS, INCL. BOTE, SOQUET, ARILLO Y REFLECTOR DE 75 WATTS. | PZA | 1 | 0 | 0 | 0 | 0 | 179
3.05.003 | 3. 5. 3 | 10 | 51378 | SUMINISTRO Y COLOCACION DE INTERRUPTOR TERMOMAGNETICO DE 1 POLO DE 15 A 50 AMP. TIPO QO. INC. CONEXION Y PRUEBA. | PZA | 23 | 0 | 0 | 0 | 0 | 180
3.05.003 | 3. 5. 3 | 20 | 51370 | SUMINISTRO Y COLOCACION DE TABLERO DE CONTROL NQO- 42-4AB SQUARE - D O SIMILAR. PARA 42 CIRCUITOS 3 FASES 4 HILOS INC. INTERRUPTOR PRINCIPAL | PZA | 1 | 0 | 0 | 0 | 0 | 181
3.05.004 | 3. 5. 5 | 10 | 52039 | SUMINISTRO DE VERTEDERO DE ACERO INOXIDABLE DE 41 X 41 CM., INCL. CONTRA DE REJILLA, CESPOL Y LLAVE DE NARIZ CON CHAPETON CROMADOS | PZA | 2 | 0 | 0 | 0 | 0 | 182
3.05.004 | 3. 5. 5 | 20 | LLAVNAR01 | SUMINISTRO Y COLOCACION DE LLAVE DE NARIZ CROMADA EN VERTEDERO Y/O LAVABO.INC.NIPLE DE AJUSTE. CROMADA EN VERTEDERO Y/O LAVABO.INC.NIPLE DE AJUSTE. CROMADA EN VERTEDERO Y/O LAVABO.INC.NIPLE DE AJUSTE. | PZA | 5 | 0 | 0 | 0 | 0 | 183
3.05.004 | 3. 5. 5 | 30 | REGEMERG | Guardian Estación Regadera/Lavaojos de Emergencia - Plástico H-5101, Tubería de acero galvanizado con funda de plástico para protección, difusores dobles, cubiertas contra polvo abatibles, combinación de regadera y tazón lavaojos en uno. Incluye: Señalamiento de emergencia y etiqueta de inspección. | PZA | 2 | 0 | 0 | 0 | 0 | 184
3.05.004 | 3. 5. 5 | 40 | 33004 | SUMINISTRO Y COLOCACION DE JABONERA SIN AGARRADERA DE PORCELANA IDEAL STANDARD. | PZA | 2 | 0 | 0 | 0 | 0 | 185
3.05.004 | 3. 5. 5 | 50 | 52051 | SUMINISTRO Y COLOCACION DE COLADERA HELVEX No.24 (PISO) | PZA | 1 | 0 | 0 | 0 | 0 | 186
3.05.005 | 3. 5. 6 | 10 | IOCC02 | SALIDA DE RED PARA VOZ Y DATOS. INCLUYE: PLACA DE PARED CONECTOR RJ45, CABLE UTP 100% COBRE, TUBERIA PARA CANALIZACIÓN VERTICAL, CHAROLA PARA LA CANALIZACIÓN HORIZONTAL, PRUEBAS DE RED, REMATES EN AMBAS PUNTAS. | SAL | 3 | 0 | 0 | 0 | 0 | 187
3.05.005 | 3. 5. 6 | 20 | IOCC04 | SALIDA DE VIDEO HDMI, INCLUYE TAPA DE PARED, CONECTORES, CABLE UPT 100% COBRE, TUBERIA PARA CANALIZACIÓN, TRANSCEPTORES DE VIDEO , PRUEBAS DE VIDEO CONECTORES, CABLE UPT 100% COBRE. | SAL | 6 | 0 | 0 | 0 | 0 | 188
3.05.006 | 3. 5. 7 | 10 | 52031 | SALIDA HIDRAULICA Y SANITARIA EN LABORATORIO UNICO CON TUBO DE COBRE "M" Y PVC CAMPANA (ANGER) INC.VALVULA GENERAL Y TODO LO NECESARIO PARA SU BUEN FUNCIONAMIENTO. | SAL | 21 | 0 | 0 | 0 | 0 | 189
3.05.006 | 3. 5. 7 | 20 | 52032 | CONEXION HIDRAULICA, SANITARIA Y GAS EN MESA CENTRAL DE LABORATORIO, INCL. COLOCACION DE TORRETAS. | PZA | 6 | 0 | 0 | 0 | 0 | 190
3.05.006 | 3. 5. 7 | 30 | 52033 | CONEXION HIDRAULICA Y SANITARIA EN MESA DE LAVADO LABORATORIO. | PZA | 10 | 0 | 0 | 0 | 0 | 191
3.05.006 | 3. 5. 7 | 40 | 52034 | CONEXION HIDRAULICA, SANITARIA Y GAS EN MESA DE DEMOSTRACION PARA LABORATORIO | PZA | 1 | 0 | 0 | 0 | 0 | 192
3.05.006 | 3. 5. 7 | 50 | 52035 | SALIDA DE GAS EN LABORATORIO UNICO CON TUBO DE COBRE TIPO "L" | PZA | 7 | 0 | 0 | 0 | 0 | 193
3.05.006 | 3. 5. 7 | 60 | 52310 | ALIMENTACION Y DESCARGA DE TINACO CON TUBO DE COBRE "M". INC. VALVULAS Y TODO LO NECESARIO. | PZA | 1 | 0 | 0 | 0 | 0 | 194
3.06.001 | 3. 6. 1 | 10 | 52036 | SUMINISTRO DE LAVABO DE CERAMICA COLOR BLANCO MOD. VERACRUZ, IDEAL STANDARD, O MOD. SIMILAR MCA. ORION, INCL. CONTRA DE REJILLA Y CESPOL CROMADOS. | PZA | 6 | 0 | 0 | 0 | 0 | 195
3.06.001 | 3. 6. 1 | 20 | 52037-1 | SUMINISTRO DE INODORO CON TANQUE BAJO DE CERAMICA DE COLOR BLANCO, MOD. CADET MARCA AMERICAN STANDARD INCL. PIJAS, CUELLO DE CERA Y HERRAJES DE BRONCE, | PZA | 10 | 0 | 0 | 0 | 0 | 196
3.06.001 | 3. 6. 1 | 30 | 52038 | SUMINISTRO DE MINGITORIO DE CERAMICA DE COLOR BLANCO MOD. NIAGARA MCA. IDEAL ESTANDARD, MOD. AUSTRAL MCA. LAMOSA CON CESPOL INTEGRADO, INCL. PIJAS Y UNA LLAVE DE RESORTE CROMADA Y PRUEBAS. | PZA | 2 | 0 | 0 | 0 | 0 | 197
3.06.001 | 3. 6. 1 | 40 | 52039 | SUMINISTRO DE VERTEDERO DE ACERO INOXIDABLE DE 41 X 41 CM., INCL. CONTRA DE REJILLA, CESPOL Y LLAVE DE NARIZ CON CHAPETON CROMADOS | PZA | 2 | 0 | 0 | 0 | 0 | 198
3.06.001 | 3. 6. 1 | 50 | 52044 | SUMINISTRO Y COLOCACION DE CODO EXTENSION PARA W.C. A BASE DE TUBERIA DE COBRE TIPO "M" DE 2" Y ACCIONADOR CROMADOS PARA EL TANQUE BAJO DENTRO DEL DUCTO. | PZA | 8 | 0 | 0 | 0 | 0 | 199
3.06.001 | 3. 6. 1 | 60 | 52056 | SUMINISTRO Y COLOCACION DE COLADERA, CESPOL DE BOTE PVC. | PZA | 7 | 0 | 0 | 0 | 0 | 200
3.06.001 | 3. 6. 1 | 70 | 33021 | SUMINISTRO Y COLOCACION DE ESPEJO DE 1.72x0.70 MTS. CON BASTIDOR DE TRIPLAY Y MARCO DE ALUMINIO. | PZA | 5 | 0 | 0 | 0 | 0 | 201
3.06.001 | 3. 6. 1 | 80 | 3348.1 | SUMINISTRO Y COLOCACION DE DISPENSADOR DE PAPEL SANITARIO PARA ROLLO DE 400 MT. INCLUYE MATERIALES DE FIJACION, MANO DE OBRA, HERRAMIENTA Y EQUIPO. | PZA | 4 | 0 | 0 | 0 | 0 | 202
3.06.001 | 3. 6. 1 | 90 | 52036-2 | SUMINISTRO Y COLOCACION DE LLAVE ECONOMIZADORA DE AGUA CROMADA CON SEGURO ANTIRROBO MODELO TV-105 MARCA HELVEX. INCLUYE: HERRAMIENTA Y MANO DE OBRA. | PZA | 11 | 0 | 0 | 0 | 0 | 203
3.06.001 | 3. 6. 1 | 100 | 52039 | SUMINISTRO DE VERTEDERO DE ACERO INOXIDABLE DE 41 X 41 CM., INCL. CONTRA DE REJILLA, CESPOL Y LLAVE DE NARIZ CON CHAPETON CROMADOS | PZA | 2 | 0 | 0 | 0 | 0 | 204
3.06.001 | 3. 6. 1 | 110 | LLAVNAR01 | SUMINISTRO Y COLOCACION DE LLAVE DE NARIZ CROMADA EN VERTEDERO Y/O LAVABO.INC.NIPLE DE AJUSTE. CROMADA EN VERTEDERO Y/O LAVABO.INC.NIPLE DE AJUSTE. CROMADA EN VERTEDERO Y/O LAVABO.INC.NIPLE DE AJUSTE. | PZA | 2 | 0 | 0 | 0 | 0 | 205
3.06.001 | 3. 6. 1 | 120 | 52056 | SUMINISTRO Y COLOCACION DE COLADERA, CESPOL DE BOTE PVC. | PZA | 7 | 0 | 0 | 0 | 0 | 206
3.06.001 | 3. 6. 1 | 130 | 52337 | SUMINISTRO Y TENDIDO TUBO DE COBRE TIPO "L" DE 13 MM DE DIAMETRO, INCL. CONEXION, TRAZO, EXCAVACION Y RELLENO. | ML | 10 | 0 | 0 | 0 | 0 | 207
3.06.001 | 3. 6. 1 | 140 | 51009-2 | SUMINSTRO Y COLOCACIÓN DE LUMINARIA DE ENERGIA T-5 SOBREPONER CON MODULOS LINEALES DE LEDS BLANCO NEUTRO (4000ºK) CON UNA POTENCIA DE 50 WATTS (5000 LM) EN DIMENCIONES DE 19 CM DE ANCHO POR 122 CM DE LARGO Y 7.5 CM DE ESPESOR MODELO GCII3-50-224LED-E3-RU-DIM, INCLUYE GABINETE ENVOLVENTE PRISMATICO, FUENTE INTEGRADA AL LUMINARIO DE VOLTAJE UNIVERSAL 120-277 V, 5000 LUMENES INICIALES,4000ºK, MATERIALES DE FIJACIÓN, HERRAMIENTA Y MANO DE OBRA . | PZA | 1 | 0 | 0 | 0 | 0 | 208
4.01.001 | 4. 1. 1 | 10 | 11061 | LIMPIA, TRAZO Y NIVELACION DEL TERRENO (AREA DE EDIFICIOS). | M2 | 260.064 | 0 | 0 | 0 | 0 | 209
4.01.002 | 4. 1. 2 | 10 | 11071 | EXCAVACION A MANO,TERRENO INVESTIGADO EN OBRA A CUALQUIER PROFUNDIDAD. INC. AFINE DE TALUD Y ACARREO, DENTRO Y FUERA DE LA OBRA EN CAMION VOLTEO DE MATERIAL NO UTIL CARGADO A MANO. | M3 | 186 | 0 | 0 | 0 | 0 | 210
4.01.003 | 4. 1. 3 | 10 | 11101 | PLANTILLA DE CONCRETO HECHO EN OBRA F'c=100 KG/CM2 DE 6 CM DE ESPESOR. | M2 | 151.21 | 0 | 0 | 0 | 0 | 211
4.01.004 | 4. 1. 4 | 10 | 11121 | RELLENO Y COMPACTACION DE MATERIAL PRODUCTO DE EXCAVACION CON PISON Y AGUA EN CAPAS DE 20 CM. DE ESPESOR, INCL. ACARREO DENTRO DE LA OBRA, MEDIR COMPACTO. | M3 | 141.64 | 0 | 0 | 0 | 0 | 212
4.01.004 | 4. 1. 4 | 20 | 11131 | SUM. Y RELLENO DE MATERIAL INERTE COMPACTADO CON PISON Y AGUA EN CAPAS DE 20 CM. DE ESPESOR, INCL. ACARREO DENTRO DE LA OBRA, MEDIR COMPACTO. | M3 | 26.41 | 0 | 0 | 0 | 0 | 213
4.01.005 | 4. 1. 5 | 10 | 12010 | CONCRETO F¦c=250KG/CM2 EN CIMENTACIËN TMA. 3/4 HECHO EN OBRA INC. COLOCADO, VIBRADO Y CURADO. | M3 | 30.77 | 0 | 0 | 0 | 0 | 214
4.01.006 | 4. 1. 6 | 10 | 12021 | CIMBRA PARA CIMENTACION CON MADERA DE PINO DE 3a., ACABADO COMUN, INCL. CIMBRADO Y DESCIMBRADO. | M2 | 139.03 | 0 | 0 | 0 | 0 | 215
4.01.007 | 4. 1. 7 | 10 | 12034 | ACERO PARA REFUERZO EN CIMENTACION CON VARILLA #3 F'y=4200 KG/CM2, INCL. SUMINISTRO, HABILITADO, ARMADO, TRASLAPES, SILLETAS, GANCHOS Y DESPERDICIO. | KG | 1324.81 | 0 | 0 | 0 | 0 | 216
4.01.007 | 4. 1. 7 | 20 | 12035 | ACERO PARA REFUERZO EN CIMENTACION CON VARILLA #4 F'y=4200 KG/CM2, INCL. SUMINISTRO, HABILITADO, ARMADO, TRASLAPES, SILLETAS, GANCHOS Y DESPERDICIO. | KG | 61.63 | 0 | 0 | 0 | 0 | 217
4.01.007 | 4. 1. 7 | 30 | 12036 | ACERO PARA REFUERZO EN CIMENTACION CON VARILLA #5 F'y=4200 KG/CM2, INCL. SUMINISTRO, HABILITADO, ARMADO, TRASLAPES, SILLETAS, GANCHOS Y DESPERDICIO. | KG | 362.42 | 0 | 0 | 0 | 0 | 218
4.01.007 | 4. 1. 7 | 40 | 12037 | ACERO PARA REFUERZO EN CIMENTACION CON VARILLA DEL #6 AL #12 F'y=4200 KG/CM2, INCL. SUMINISTRO, HABILITADO, ARMADO, TRASLAPES, SILLETAS, GANCHOS Y DESPERDICIO. | KG | 620.1 | 0 | 0 | 0 | 0 | 219
4.01.008 | 4. 1. 8 | 10 | 12076 | MURETE DE ENRASE EN CIMENTACION DE BLOCK DE CONCRETO ASENTADO CON MORTERO CEM-ARENA 1:3 DE 15 CM. ESPESOR. | M2 | 29.44 | 0 | 0 | 0 | 0 | 220
4.01.009 | 4. 1. 9 | 10 | 12111 | CADENA TIPO CD-1, CON CONCRETO F'c=150 KG/CM2 DE 14 X 20 CM ARMADA CON 4 VAR.# 3 Y ESTRIBOS # 2 A.C. 20 CM INCL. CIMBRA APARENTE Y CRUCES DE VARILLA. | ML | 59.2 | 0 | 0 | 0 | 0 | 221
4.02.001 | 4. 2. 1 | 10 | 21101 | CIMBRA EN COLUMNAS Y MUROS, ACABADO APARENTE CON TRIPLAY DE PINO DE 16 MM., INCL. CIMBRADO, DESCIMBRADO, HABILITADO Y CHAFLANES U OCHAVOS. | M2 | 88.36 | 0 | 0 | 0 | 0 | 222
4.02.001 | 4. 2. 1 | 20 | 21110 | CIMBRA PARA LOSAS, ACABADO APARENTE CON TRIPLAY DE PINO DE 16 MM., INCL. CIMBRADO, DESCIMBRADO, CHAFLAN, GOTERO Y FRENTES (OCHAVOS). | M2 | 236.48 | 0 | 0 | 0 | 0 | 223
4.02.001 | 4. 2. 1 | 30 | 21115 | CIMBRA APARENTE EN TRABES CON TRIPLAY DE PINO DE 16 MM., INCL. CIMBRADO, DESCIMBRADO Y CHAFLANES U OCHAVOS Y FRENTES. | M2 | 136.04 | 0 | 0 | 0 | 0 | 224
4.02.002 | 4. 2. 2 | 10 | 21201 | ACERO REFUERZO EN ESTRUCTURA CON ALAMBRON Fy=2530 KG/CM2., INCL. SUMINISTRO, HABILITADO Y ARMADO, TRASLAPES, GANCHOS, SILLETA Y DESPERDICIO. | KG | 36.26 | 0 | 0 | 0 | 0 | 225
4.02.002 | 4. 2. 2 | 20 | 21203 | ACERO DE REFUERZO EN ESTRUCTURA CON VARILLA #3 F'y=4200 KG/CM2, INCL. SUMINISTRO, HABILITADO, ARMADO, TRASLAPES, GANCHOS, SILLETA Y DESPERDICIO. | KG | 2667.68 | 0 | 0 | 0 | 0 | 226
4.02.002 | 4. 2. 2 | 30 | 21204 | ACERO DE REFUERZO EN ESTRUCTURA CON VARILLA #4 F'y=4200 KG/CM2, INCL. SUMINISTRO, HABILITADO, ARMADO, TRASLAPES, GANCHOS, SILLETA Y DESPERDICIO. | KG | 81.99 | 0 | 0 | 0 | 0 | 227
4.02.002 | 4. 2. 2 | 40 | 21205 | ACERO DE REFUERZO EN ESTRUCTURA CON VARILLA #5 F'y=4200 KG/CM2, INCL. SUMINISTRO, HABILITADO, ARMADO, TRASLAPES, GANCHOS, SILLETA Y DESPERDICIO. | KG | 245.86 | 0 | 0 | 0 | 0 | 228
4.02.002 | 4. 2. 2 | 50 | 21206 | ACERO DE REFUERZO EN ESTRUCTURA DIAM. No. 6 AL 12 F´Y=4200 KG/CM2 INC. SUMINISTRO, HABILITADO, ARMADO, TRASLAPES, GANCHOS , SILLETAS Y DESPERDICIOS. | KG | 1522.08 | 0 | 0 | 0 | 0 | 229
4.02.003 | 4. 2. 3 | 10 | 21301 | CONCRETO F'c=250 KG/CM2 EN ESTRUCTURAS Y LOSAS CON T.M.A. 3/4" HECHO EN OBRA, INCL. VIBRADO Y CURADO EN LOSAS,INC. AFINE Y ACABADO PARA RECIBIR IMPERMEABILIZANTE. | M3 | 45.91 | 0 | 0 | 0 | 0 | 230
4.03.001 | 4. 3. 1 | 10 | 31040 | CEJA DE CONCRETO F'c=150 KG/CM2 SECC. PROM. 28x12CM ARMADO CON VAR. #3 A.R. Y BASTON #2 A.C 30 CM DE 54CM LONG., INCL. CIMBRA APARENTE. | ML | 52.98 | 0 | 0 | 0 | 0 | 231
4.03.001 | 4. 3. 1 | 20 | 31001.1 | CADENA DE CONCRETO F'c=250 KG/CM2 DE 14x10CM ARM C/2 VAR #3 Y GRAPAS #2 @20CM.. INCLUYE CIMBRA APARENTE. | ML | 65.42 | 0 | 0 | 0 | 0 | 232
4.03.001 | 4. 3. 1 | 30 | 31017.1 | CASTILLO DE 15 X15 CMS FABRICADO CON CONCRETO F'C= 250 KG/CM2 R.N. AGREGADO MÁXIMO DE 19 MM. ARMADO CON 4 VARILLA DEL No. 3, ESTRIBOS A.C. 20 CM. DEL No. 2 INCL. CIMBRA ACABADO COMUN CIMBRADO Y DESCIMBRADO, ACARREO DE LOS MATERIALES AL SITIO DE LOS TRABAJOS, DESPERDICIOS, GANCHOS, ANCLAJES, TRASLAPES, ALAMBRE RECOCIDO, LIMPIEZA, MANO DE OBRA Y HERRAMIENTA. | ML | 113.45 | 0 | 0 | 0 | 0 | 233
4.03.002 | 4. 3. 2 | 10 | 31105 | MURO DE TABIQUE ROJO COMUN DE 13 A 14 CM DE ESPESOR, ASENTADO CON MORTERO CEM-ARENA 1:3 ACABADO COMUN. | M2 | 92.6 | 0 | 0 | 0 | 0 | 234
4.03.003 | 4. 3. 3 | 10 | 31220 | PISO CONCRETO F'c=150 KG/CM2, 10 CM ESPESOR, ACABADO PULIDO O RAYADO CON BROCHA DE PELO, LOSAS DE 3.06x2M, JUNTAS FRIAS, ACAB. CON VOLTEA. INCL. CIMBRADO. | M2 | 188.86 | 0 | 0 | 0 | 0 | 235
4.03.004 | 4. 3. 4 | 10 | 31250 | RODAPIE DE CONCRETO F'c=150 KG/CM2 SECCION PROMEDIO DE 15 X 20 CM ARMADA CON 5 VAR. #3 A.R. Y BASTON DE 1.4 M DE LONGITUD CON VAR. #2 A.C. 25 CM. | ML | 23.24 | 0 | 0 | 0 | 0 | 236
4.03.004 | 4. 3. 4 | 20 | 31256 | FORJADO DE NARIZ EN BANQUETAS, SE INCLUYE UNICAMENTE CIMBRA Y MANO DE OBRA. | ML | 24.24 | 0 | 0 | 0 | 0 | 237
4.03.005 | 4. 3. 5 | 10 | 32001 | APLANADO MUROS CON MORTERO CEMENTO-CAL-ARENA 1:2:6 A PLOMO Y REGLA, ACABADO CON ESPONJA, INCL. REMATES Y EMBOQUILLADO. | M2 | 219.84 | 0 | 0 | 0 | 0 | 238
4.03.006 | 4. 3. 7 | 10 | 34003 | PINTURA VINIL ACRILICA LAVABLE A DOS MANOS UNIFORMES PARA MUROS, ZOCLOS, COLUMNAS, TRABES Y PLAFONES, DEJANDO SECAR ENTRE MANO Y MANO MINIMO 60 MINUTOS, DE LAS MARCAS : VINIMEX DE COMEX, KEMTONE DE SHERWIN WILLIAMS, BERELEX SUPERSATIN DE BEREL, DULUX PROFESIONAL DE ICI O COLVIN OPTIMUS, COVER MASTER DE ACUARIO; PARA TONOS PASTEL O CONCENTRADOS DEBERA APLICAR PREVIAMENTE UN FONDO EN COLOR BLANCO DE LA MISMA CALIDAD DE LA PINTURA DE ACABADO; INCL. PREPARACION DE LA SUPERFICIE, REBABEAR, APLICACION DE SELLADOR VINILICO, PLASTE CORRIDO, ANDAMIOS, HERRAMIENTA, EQUIPO Y MANO DE OBRA. | M2 | 687.18 | 0 | 0 | 0 | 0 | 239
4.03.006 | 4. 3. 7 | 20 | 35005.100 | SUMINISTRO Y APLICACION DE IMPERMEABILIZANTE EN LOSAS DE AZOTEA A BASE DE SISTEMA LAMINAR PREFABRICADO CON ASFALTOS MODIFICADOS SINTETICOS Y MEMBRANA DE REFUERZO DE ALTA ESTABILIDAD DIMENSIONAL APLICADO A TERMOFUSION. INC. LIMPIEZA DE LA SUPERFICIE, LA CUAL DEBERA ESTAR LIBRE DE POLVO Y PARTICULAS SUELTAS, OBSTACULOS, PROTUBERANCIAS Y PERFECTAMENTE SECA, APLICACION DE SELLADOR ASFALTICO BASE SOLVENTE Y SELLADO DE GRIETAS CON EL MISMO IMPERMEABILIZANTE FUNDIDO, DE 4.0 MM DE ESPESOR CON REFUERZO CENTRAL DE TELA NO TEJIDA DE POLIESTER "SPOUND BONDED" DE 180 GRS/M2, RECUBIERTO POR AMBOS LADOS CON ASFALTO MODIFICADO APP (POLIPROPILENO ATACTICO) CON CONTENIDO EN 12% EN VOLUMEN, (PARA ZONAS CALIDAS Y TEMPLADAS), ACABADO CON GRAVILLA GRANULAR ESMALTADA AL HORNO COLOR TERRACOTA. MARCAS CHOVATEK, IMPERQUIMIA, IMPAC, TEXSA, PASA, FESTER, SOPREMA MEXICO, GRUPO NORK INTERNACIONAL CON UNA GARANTIA DE 10 AÑOS. (DEBERA PRESENTAR UNA MUESTRA FISICA DEL SISTEMA A UTILIZAR PARA SU AUTORIZACION CORRESPONDIENTE). | M2 | 263.78 | 0 | 0 | 0 | 0 | 240
4.03.007 | 4. 3. 9 | 10 | 37005 | LIMPIEZA DE PISOS DE CONCRETO Y/O MOSAICO DE PASTA, CERAMICA, ETC. CON CEPILLO, AGUA Y ACIDO CLORHIDRICO. | M2 | 188.86 | 0 | 0 | 0 | 0 | 241
4.03.007 | 4. 3. 9 | 20 | 37030 | LIMPIEZA DE VIDRIOS Y TABLETAS POR AMBAS CARAS. | M2 | 40.13 | 0 | 0 | 0 | 0 | 242
4.03.008 | 4. 3.10 | 10 | 38171 | SEPARACION MURO-COLUMNA CON CANAL LAMINA No.18 DE 0.28 MTS. DE DESARROLLO, CELOTEX DE 3/4" X 15 CMS. DE ANCHO, FIJADA A COLUMNA. INC. PINTURA ESMALTE. | ML | 14.96 | 0 | 0 | 0 | 0 | 243
4.04.001 | 4. 4. 5 | 10 | 41306 | SUMINISTRO Y COLOCACION DE PUERTA CON TABLERO MULTIPANEL DE 1.00X2.50 DE ALTURA TOTAL INCL. ANTEPECHO DE VIDRIO FIJO DE 6MM DE 30 A 40 CMS. CON MARCO Y CONTRAMARCO DE ALUMINIO DE 2" Y CERRADURA TIPO CAPFCE | PZA | 3 | 0 | 0 | 0 | 0 | 244
4.04.002 | 4. 4.10 | 10 | 41313 | SUMINISTRO Y COLOCACION DE CANCELERIA DE ALUMINIO ANODIZADO NATURAL LINEA 2"X1" INC.VIDRIO DE 6 MM.DE ESPESOR HERRAJES Y TODO LO NECESARIO PARA SU BUEN FUNCIONAMIENTO. | M2 | 40.13 | 0 | 0 | 0 | 0 | 245
4.05.001 | 4. 5. 1 | 10 | 51002 | SALIDA DE CENTRO Y/O CONTACTO EN CAJA LAMINA CON TUBO DE Fo.Go. PARED DELGADA, Y CONDUCTORES TW CAL. 10 Y 12 MARCA CONDUMEX, CONDUCTORES MONTERREY, CONELEC O LATINCASA, INCL. APAGADOR. | SAL | 15 | 0 | 0 | 0 | 0 | 246
4.05.002 | 4. 5. 2 | 10 | 51009 | SUMINISTRO Y COLOCACION DE LUMINARIA AHORRADORA DE ENERGIA TIPO T-8 SOBREPONER DE 2 LAMPARAS DE 32 WATTS, EN DIMENSIONES DE 23 CMS. DE ANCHO POR 122 CMS. DE LARGO Y 7.5 CMS. DE ESPESOR, MODELO GCL-232 (COMODIN), GABINETE METALICO A 127 VOLTS CON ACRILICO, ENVOLVENTE Y MATERIALES DE FIJACION, HERRAMIENTA Y MANO DE OBRA | PZA | 27 | 0 | 0 | 0 | 0 | 247
4.05.003 | 4. 5. 3 | 10 | 51051 | SALIDA DE CONTACTO MONOFASICO POLARIZADO DUPLEX 15 AMP. AH.CON CAJA DE LAMINA Y TUBO CONDUIT P.D. INCL. CONDUCTORES MARCA CONDUMEX, CONDUCTORES MONTERREY, CONELEC O LATINCASA Y TODO PARA SU BUEN FUNCIONAMIENTO. | SAL | 6 | 0 | 0 | 0 | 0 | 248
4.05.004 | 4. 5. 5 | 10 | 51355 | SUMINISTRO Y COLOCACION DE TABLERO DE CONTROL PARA 8 CIRCUITOS MONOFASICOS (QO-8) | PZA | 1 | 0 | 0 | 0 | 0 | 249
4.05.004 | 4. 5. 5 | 20 | 51378 | SUMINISTRO Y COLOCACION DE INTERRUPTOR TERMOMAGNETICO DE 1 POLO DE 15 A 50 AMP. TIPO QO. INC. CONEXION Y PRUEBA. | PZA | 5 | 0 | 0 | 0 | 0 | 250
5.01.001 | 6. 4. 1 | 10 | 11061 | LIMPIA, TRAZO Y NIVELACION DEL TERRENO (AREA DE EDIFICIOS). | M2 | 30 | 0 | 0 | 0 | 0 | 251
5.01.001 | 6. 4. 1 | 20 | 11080 | EXCAVACION A MANO CUALQUIER TERRENO P/FORMACION DE PISOS, PLAZAS CIVICAS Y CANCHAS DEPORTIVAS. INCL. ACARREO DENTRO Y FUERA DE LA OBRA DEL EN CAMION VOLTEO DEL 100 % DEL MATERIAL PRODUCTO DE LA EXCAVACION CARGADO A MANO. | M3 | 3.08 | 0 | 0 | 0 | 0 | 252
5.01.001 | 6. 4. 1 | 30 | 11101 | PLANTILLA DE CONCRETO HECHO EN OBRA F'c=100 KG/CM2 DE 6 CM DE ESPESOR. | M2 | 7.7 | 0 | 0 | 0 | 0 | 253
5.01.001 | 6. 4. 1 | 40 | 11121 | RELLENO Y COMPACTACION DE MATERIAL PRODUCTO DE EXCAVACION CON PISON Y AGUA EN CAPAS DE 20 CM. DE ESPESOR, INCL. ACARREO DENTRO DE LA OBRA, MEDIR COMPACTO. | M3 | 3.08 | 0 | 0 | 0 | 0 | 254
5.01.001 | 6. 4. 1 | 50 | 11131 | SUM. Y RELLENO DE MATERIAL INERTE COMPACTADO CON PISON Y AGUA EN CAPAS DE 20 CM. DE ESPESOR, INCL. ACARREO DENTRO DE LA OBRA, MEDIR COMPACTO. | M3 | 6 | 0 | 0 | 0 | 0 | 255
5.01.001 | 6. 4. 1 | 60 | 12076 | MURETE DE ENRASE EN CIMENTACION DE BLOCK DE CONCRETO ASENTADO CON MORTERO CEM-ARENA 1:3 DE 15 CM. ESPESOR. | M2 | 6.6 | 0 | 0 | 0 | 0 | 256
5.01.002 | 6. 4. 3 | 10 | 31220 | PISO CONCRETO F'c=150 KG/CM2, 10 CM ESPESOR, ACABADO PULIDO O RAYADO CON BROCHA DE PELO, LOSAS DE 3.06x2M, JUNTAS FRIAS, ACAB. CON VOLTEA. INCL. CIMBRADO. | M2 | 30 | 0 | 0 | 0 | 0 | 257
5.01.002 | 6. 4. 3 | 20 | 31250 | RODAPIE DE CONCRETO F'c=150 KG/CM2 SECCION PROMEDIO DE 15 X 20 CM ARMADA CON 5 VAR. #3 A.R. Y BASTON DE 1.4 M DE LONGITUD CON VAR. #2 A.C. 25 CM. | ML | 22 | 0 | 0 | 0 | 0 | 258
5.01.002 | 6. 4. 3 | 30 | 31256 | FORJADO DE NARIZ EN BANQUETAS, SE INCLUYE UNICAMENTE CIMBRA Y MANO DE OBRA. | ML | 22 | 0 | 0 | 0 | 0 | 259
5.01.002 | 6. 4. 3 | 40 | 37005 | LIMPIEZA DE PISOS DE CONCRETO Y/O MOSAICO DE PASTA, CERAMICA, ETC. CON CEPILLO, AGUA Y ACIDO CLORHIDRICO. | M2 | 30 | 0 | 0 | 0 | 0 | 260
5.02.001 | 6.17. 1 | 10 | 11061 | LIMPIA, TRAZO Y NIVELACION DEL TERRENO (AREA DE EDIFICIOS). | M2 | 14.29 | 0 | 0 | 0 | 0 | 261
5.02.001 | 6.17. 1 | 20 | 11071 | EXCAVACION A MANO,TERRENO INVESTIGADO EN OBRA A CUALQUIER PROFUNDIDAD. INC. AFINE DE TALUD Y ACARREO, DENTRO Y FUERA DE LA OBRA EN CAMION VOLTEO DE MATERIAL NO UTIL CARGADO A MANO. | M3 | 24.2 | 0 | 0 | 0 | 0 | 262
5.02.001 | 6.17. 1 | 30 | 11101 | PLANTILLA DE CONCRETO HECHO EN OBRA F'c=100 KG/CM2 DE 6 CM DE ESPESOR. | M2 | 14.09 | 0 | 0 | 0 | 0 | 263
5.02.001 | 6.17. 1 | 40 | 12010 | CONCRETO F¦c=250KG/CM2 EN CIMENTACIËN TMA. 3/4 HECHO EN OBRA INC. COLOCADO, VIBRADO Y CURADO. | M3 | 5.77 | 0 | 0 | 0 | 0 | 264
5.02.001 | 6.17. 1 | 50 | 12021 | CIMBRA PARA CIMENTACION CON MADERA DE PINO DE 3a., ACABADO COMUN, INCL. CIMBRADO Y DESCIMBRADO. | M2 | 61.48 | 0 | 0 | 0 | 0 | 265
5.02.001 | 6.17. 1 | 60 | 12034 | ACERO PARA REFUERZO EN CIMENTACION CON VARILLA #3 F'y=4200 KG/CM2, INCL. SUMINISTRO, HABILITADO, ARMADO, TRASLAPES, SILLETAS, GANCHOS Y DESPERDICIO. | KG | 355.24 | 0 | 0 | 0 | 0 | 266
5.02.001 | 6.17. 1 | 70 | 11125 | RELLENO Y COMPACTACION DE MATERIAL PRODUCTO DE EXCAVACION CON MEDIOS MECANICOS (BAILARINA) Y AGUA EN CAPAS DE 20 CM. DE ESPESOR, INCL. ACARREO DENTRO DE LA OBRA, MEDIR COMPACTO. | M3 | 2.83 | 0 | 0 | 0 | 0 | 267
5.02.002 | 6.17. 3 | 10 | 31019 | CADENA O CASTILLO DE CONCRETO F´C=150 KG/CM2 14 X 20 CMS ARM. C/4 VAR. #3 FY=4200 KG/CM2 EST. #2 @ 20 CM. INC. CIMBRA COMUN Y CRUCES DE VARILLA. | ML | 101.76 | 0 | 0 | 0 | 0 | 268
5.02.002 | 6.17. 3 | 20 | 32001 | APLANADO MUROS CON MORTERO CEMENTO-CAL-ARENA 1:2:6 A PLOMO Y REGLA, ACABADO CON ESPONJA, INCL. REMATES Y EMBOQUILLADO. | M2 | 7.04 | 0 | 0 | 0 | 0 | 269
5.02.002 | 6.17. 3 | 30 | 34003 | PINTURA VINIL ACRILICA LAVABLE A DOS MANOS UNIFORMES PARA MUROS, ZOCLOS, COLUMNAS, TRABES Y PLAFONES, DEJANDO SECAR ENTRE MANO Y MANO MINIMO 60 MINUTOS, DE LAS MARCAS : VINIMEX DE COMEX, KEMTONE DE SHERWIN WILLIAMS, BERELEX SUPERSATIN DE BEREL, DULUX PROFESIONAL DE ICI O COLVIN OPTIMUS, COVER MASTER DE ACUARIO; PARA TONOS PASTEL O CONCENTRADOS DEBERA APLICAR PREVIAMENTE UN FONDO EN COLOR BLANCO DE LA MISMA CALIDAD DE LA PINTURA DE ACABADO; INCL. PREPARACION DE LA SUPERFICIE, REBABEAR, APLICACION DE SELLADOR VINILICO, PLASTE CORRIDO, ANDAMIOS, HERRAMIENTA, EQUIPO Y MANO DE OBRA. | M2 | 3.67 | 0 | 0 | 0 | 0 | 270
5.02.002 | 6.17. 3 | 40 | 37005 | LIMPIEZA DE PISOS DE CONCRETO Y/O MOSAICO DE PASTA, CERAMICA, ETC. CON CEPILLO, AGUA Y ACIDO CLORHIDRICO. | M2 | 24.57 | 0 | 0 | 0 | 0 | 271
5.02.002 | 6.17. 3 | 50 | 31001 | CADENA DE CONCRETO F'c=150 KG/CM2 DE 14x10CM ARM C/2 VAR #3 Y GRAPAS #2 @20CM.. INCLUYE CIMBRA APARENTE. | ML | 132.64 | 0 | 0 | 0 | 0 | 272
5.02.002 | 6.17. 3 | 60 | 12076 | MURETE DE ENRASE EN CIMENTACION DE BLOCK DE CONCRETO ASENTADO CON MORTERO CEM-ARENA 1:3 DE 15 CM. ESPESOR. | M2 | 2.58 | 0 | 0 | 0 | 0 | 273
5.02.002 | 6.17. 3 | 70 | 31420 | CHAFLAN DE CONCRETO F'c=100 KG/CM2 EN AZOTEA. DE 10 CMS DE ESPSOR EN CADA CATETO. | ML | 22.52 | 0 | 0 | 0 | 0 | 274
5.02.003 | 6.17. 4 | 10 | 41008 | VENTILACION C/MALLA TIPO ARENERO EN CARCAMO SECO DE CISTERNA CON MARCO DE ANGULO DE 1 1/2" X 1 1/2" CON TAQUETE Y TORNILLO. | M2 | 0.3 | 0 | 0 | 0 | 0 | 275
5.02.003 | 6.17. 4 | 20 | 41001 | SUM., HAB. Y ARM. DE PERFIL TUBULAR COMERCIAL PARA PUERTAS Y CANCEL., INCL. BISAGRAS, HERRERIA, SOLD. PRIM. ROJO FLETES Y GASTOS DE TALLER. | KG | 68.73 | 0 | 0 | 0 | 0 | 276
5.02.003 | 6.17. 4 | 30 | 34101 | PINTURA EPOXICA APLICADA CON BROCHA EN INTERIORES DE CISTERNA Y/O TANQUE ELEVADO, INCL. PREPARACION DE LA SUPERFICIE. | M2 | 28.46 | 0 | 0 | 0 | 0 | 277
5.02.003 | 6.17. 4 | 40 | 45029 | SUMINISTRO Y COLOCACION ESCALERA MARINA CON 2 TUBOS Fo.Go. C-40 DE 1 1/4" Y ESCALONES CON VARILLA #5 DE 40 CM LONG. A.C. 30 CM., INCL. ANCLAJE Y PINTURA ESMALTE. | ML | 1.3 | 0 | 0 | 0 | 0 | 278
5.02.004 | 6.17. 5 | 10 | 51304 | SUMINISTRO Y COLOCACION DE ARRANCADOR MANUAL TIPO FG.1 SQUARE "D" | PZA | 1 | 0 | 0 | 0 | 0 | 279
5.02.004 | 6.17. 5 | 20 | 52301 | SUCCION Y DESCARGA MOTOBOMBA CON TUBO DE FIERRO GALVANIZADO C-40 DE 51 X 25 MM, INC. CHECK, PICHANCHA Y VALVULA DE COMPUERTA . | PZA | 1 | 0 | 0 | 0 | 0 | 280
5.02.004 | 6.17. 5 | 30 | 52305 | SUMINISTRO Y COLOCACION DE TUBO GALVANIZADO C-40 51 MM. DIAM. PARA VENTILACION DE CISTERNAS DE 57 CMS. DE LONGITUD CON 2 CODOS Y 1 NIPLE. | PZA | 1 | 0 | 0 | 0 | 0 | 281
5.02.004 | 6.17. 5 | 40 | 51302 | SUMINISTRO DE BOMBA CENTRIFUGA CON MOTOR DE 1/2 H.P. | PZA | 1 | 0 | 0 | 0 | 0 | 282
5.02.004 | 6.17. 5 | 50 | 52374.1 | SUMINISTRO Y COLOCACIÓN DE VALVULA DE FLOTADOR DE ALTA PRESIÓN DE 19 MM, INCLUYE: MANO DE OBRA Y HERRAMIENTA | PZA | 1 | 0 | 0 | 0 | 0 | 283
5.03.001 | 6.19. 3 | 10 | 31316 | REGISTRO ELECTRICO DE 60 X 60 X 80 CM DE PROF. C/TAB/CONC.DE 10X14X 28 CON MUROS DE 14 CMS. DE ESPESOR, DESPLANTADA SOBRE UNA PLANTILLA DE CONCRETO F'C=100 KG/CM2, APLANADO PULIDO INTERIOR, APLANADO FINO EXTERIOR CON TAPA CONC. F'C= 150 KG/CM2 90 X 90 CM Y 7 CM DE ESPESOR ARM. CON VAR. #3, A CADA 20 CMS. INCL. CIMBRA COMUN. | PZA | 6 | 0 | 0 | 0 | 0 | 284
5.03.001 | 6.19. 3 | 20 | 31298 | REGISTRO ELECTRICO 100 X 100 X 100 CMS. CON BLOCK DE CEMENTO O TABIQUE APLANADO PULIDO PLANTILLA DE GRAVA BROCAL CON MARCO Y CONTRAMARCO TAPA DE LAMINIA No.14. | PZA | 1 | 0 | 0 | 0 | 0 | 285
5.03.002 | 6.19. 5 | 10 | 51405 | SUMINISTRO Y COLOCACION DE INTERRUPTOR DE NAVAJAS DE 3 X 60 AMP., INCL. FUSIBLES SQUARE-D O SIMILAR. | PZA | 1 | 0 | 0 | 0 | 0 | 286
5.03.002 | 6.19. 5 | 20 | 51408 | SUMINISTRO Y COLOCACION DE BASE SOQUET PARA MEDIDOR DE 5 X 100 AMP. | PZA | 1 | 0 | 0 | 0 | 0 | 287
5.03.002 | 6.19. 5 | 30 | 51428 | SUMINISTRO Y TENDIDO TUBO CONDUIT PVC TIPO PESADO 19 MM DIAM., INCL. CONEXIONES, TRAZO, EXCAVACION Y RELLENO. | ML | 3.6 | 0 | 0 | 0 | 0 | 288
5.03.002 | 6.19. 5 | 40 | 51429 | SUMINISTRO Y TENDIDO TUBO CONDUIT PVC TIPO PESADO 25 MM DIAM., INCL. CONEXIONES, TRAZO, EXCAVACION Y RELLENO. | ML | 30 | 0 | 0 | 0 | 0 | 289
5.03.002 | 6.19. 5 | 50 | 51439 | SUMINISTRO Y TENDIDO TUBO COND. GALV. PG 32 MM DIAM., INCL. CONEXION, TRAZO, EXCAVACION, CAMA DE ARENA, RELLENO, COMPACTACION, UNIDAD DE OBRA TERMINADA. | ML | 3 | 0 | 0 | 0 | 0 | 290
5.03.002 | 6.19. 5 | 60 | 51460 | SUMINISTRO Y COLOCACION DE MUFA SECA PARA ACOMETIDA CON ENTRADA DE TUBO DE 32 MM. | PZA | 1 | 0 | 0 | 0 | 0 | 291
5.03.002 | 6.19. 5 | 70 | 51469 | SUMINISTRO Y CONEXION DE CABLE DE COBRE CON AISLANTE CAL. # 8 MARCA CONDUMEX, CONDUCTORES MONTERREY, CONELEC O LATINCASA, (3% DESPERDICIO Y 3% PUNTAS DE CONEXION.) INC. CINTA AISLANTE. | ML | 60 | 0 | 0 | 0 | 0 | 292
5.03.002 | 6.19. 5 | 80 | 51493 | SUMINISTRO Y COLOCACION DE CABLE DESNUDO CALIBRE # 8 MARCA CONDUMEX, CONDUCTORES MONTERREY, CONELEC O LATINCASA, | ML | 30 | 0 | 0 | 0 | 0 | 293
5.03.002 | 6.19. 5 | 90 | 51498 | SUMINISTRO Y COLOCACION VARILLA DE TIERRA COOPER WELLD DE 3.00 M POR 19 MM DIAMETRO, INCLUYE: CONECTOR Y Y PUNTAS DE CONEXION. | PZA | 1 | 0 | 0 | 0 | 0 | 294
5.03.002 | 6.19. 5 | 100 | S/C0036 | INTERCONEXION DE TABLERO I LINE AL TABLERO DE CONTROL "A" CON UN DESARROLLO DE 46 ML, CON TUBERIA DE PVC PESADO DE 2 1/2" DE DAIM., 4 CABLES 2/0 Y 1 DESNUDO CAL. 6, COCAS PARA CONEXIONES EN TABLEROS Y 3% DE DESPERDICIO. | PZA | 1 | 0 | 0 | 0 | 0 | 295
5.03.002 | 6.19. 5 | 110 | S/C0038 | INTERCONEXION DE TABLERO I LINE AL TABLERO DE CONTROL "B" CON UN DESARROLLO DE 70 ML, CON TUBERIA DE PVC PESADO DE 2" DE DAIM., 4 CABLES 1/0 Y 1 DESNUDO CAL. 6, COCAS PARA CONEXIONES EN TABLEROS Y 3% DE DESPERDICIO. | PZA | 1 | 0 | 0 | 0 | 0 | 296
5.03.002 | 6.19. 5 | 120 | S/C0041 | INTERCONEXION DE TABLERO I LINE AL TABLERO DE CONTROL "C" CON UN DESARROLLO DE 103 ML, CON TUBERIA DE PVC PESADO DE 2" DE DAIM., 4 CABLES 2/0 Y 1 DESNUDO CAL. 6, COCAS PARA CONEXIONES EN TABLEROS Y 3% DE DESPERDICIO. | PZA | 1 | 0 | 0 | 0 | 0 | 297
5.04.001 | 6.22. 1 | 10 | 11061 | LIMPIA, TRAZO Y NIVELACION DEL TERRENO (AREA DE EDIFICIOS). | M2 | 12 | 0 | 0 | 0 | 0 | 298
5.04.001 | 6.22. 1 | 20 | 11071 | EXCAVACION A MANO,TERRENO INVESTIGADO EN OBRA A CUALQUIER PROFUNDIDAD. INC. AFINE DE TALUD Y ACARREO, DENTRO Y FUERA DE LA OBRA EN CAMION VOLTEO DE MATERIAL NO UTIL CARGADO A MANO. | M3 | 30 | 0 | 0 | 0 | 0 | 299
5.04.001 | 6.22. 1 | 30 | 11101 | PLANTILLA DE CONCRETO HECHO EN OBRA F'c=100 KG/CM2 DE 6 CM DE ESPESOR. | M2 | 12 | 0 | 0 | 0 | 0 | 300
5.04.001 | 6.22. 1 | 40 | 11121 | RELLENO Y COMPACTACION DE MATERIAL PRODUCTO DE EXCAVACION CON PISON Y AGUA EN CAPAS DE 20 CM. DE ESPESOR, INCL. ACARREO DENTRO DE LA OBRA, MEDIR COMPACTO. | M3 | 8 | 0 | 0 | 0 | 0 | 301
5.04.001 | 6.22. 1 | 50 | 12010 | CONCRETO F¦c=250KG/CM2 EN CIMENTACIËN TMA. 3/4 HECHO EN OBRA INC. COLOCADO, VIBRADO Y CURADO. | M3 | 2.4 | 0 | 0 | 0 | 0 | 302
5.04.001 | 6.22. 1 | 60 | 12021 | CIMBRA PARA CIMENTACION CON MADERA DE PINO DE 3a., ACABADO COMUN, INCL. CIMBRADO Y DESCIMBRADO. | M2 | 11.4 | 0 | 0 | 0 | 0 | 303
5.04.001 | 6.22. 1 | 70 | 12034 | ACERO PARA REFUERZO EN CIMENTACION CON VARILLA #3 F'y=4200 KG/CM2, INCL. SUMINISTRO, HABILITADO, ARMADO, TRASLAPES, SILLETAS, GANCHOS Y DESPERDICIO. | KG | 62 | 0 | 0 | 0 | 0 | 304
5.04.001 | 6.22. 1 | 80 | 12076 | MURETE DE ENRASE EN CIMENTACION DE BLOCK DE CONCRETO ASENTADO CON MORTERO CEM-ARENA 1:3 DE 15 CM. ESPESOR. | M2 | 37 | 0 | 0 | 0 | 0 | 305
5.04.002 | 6.22. 3 | 10 | 31017 | CADENA O CASTILLO DE CONCRETO F'C=150 KG/CM2 DE 14 X 15 CM ARMADO CON 4 VAR. #3 F´Y=4200 KG/CM2 Y ESTRIBOS #2 A.C. 15 CM., INCL. CIMBRA COMUN Y CRUCES DE VARILLAS. | ML | 34 | 0 | 0 | 0 | 0 | 306
5.04.002 | 6.22. 3 | 20 | 31019 | CADENA O CASTILLO DE CONCRETO F´C=150 KG/CM2 14 X 20 CMS ARM. C/4 VAR. #3 FY=4200 KG/CM2 EST. #2 @ 20 CM. INC. CIMBRA COMUN Y CRUCES DE VARILLA. | ML | 42 | 0 | 0 | 0 | 0 | 307
5.04.002 | 6.22. 3 | 30 | 31117 | MURO DE TABIQUE DE CEMENTO DE 7X12X22 CMS. JUNTEADO CON MORTERO CEMENTO:ARENA PROP. 1:3 DE 12 CMS. DE ESPESOR ACABADO COMUN. | M2 | 50 | 0 | 0 | 0 | 0 | 308
5.04.002 | 6.22. 3 | 40 | 31420 | CHAFLAN DE CONCRETO F'c=100 KG/CM2 EN AZOTEA. DE 10 CMS DE ESPSOR EN CADA CATETO. | ML | 22 | 0 | 0 | 0 | 0 | 309
5.04.002 | 6.22. 3 | 50 | 32005 | APLANADO EN MEZCLA ACABADO PULIDO CON MORTERO CEM-ARENA 1:5, INCL. REMATES Y EMBOQUILLADOS. | M2 | 48 | 0 | 0 | 0 | 0 | 310
5.04.003 | 6.22. 5 | 10 | 52387 | SUMINISTRO Y TENDIDO TUBO SANITARIO PVC (ANGER) 1 CAMPANA DE 150 MM DIAM., INCL. CONEXION, TRAZO, EXCAVACION, CAMA DE ARENA, RELLENO, COMPACTACION, UNIDAD DE OBRA TERMINADA | ML | 3 | 0 | 0 | 0 | 0 | 311
5.04.003 | 6.22. 5 | 20 | 52391 | SUMINISTRO Y COLOCACION DE TEE DE TUBO SANITARIO DE PVC (ANGER) DE 150 MM DIAMETRO. | PZA | 4 | 0 | 0 | 0 | 0 | 312
5.05.001 | 6.32. 1 | 10 | 11061 | LIMPIA, TRAZO Y NIVELACION DEL TERRENO (AREA DE EDIFICIOS). | M2 | 0.6 | 0 | 0 | 0 | 0 | 313
5.05.001 | 6.32. 1 | 20 | 11071 | EXCAVACION A MANO,TERRENO INVESTIGADO EN OBRA A CUALQUIER PROFUNDIDAD. INC. AFINE DE TALUD Y ACARREO, DENTRO Y FUERA DE LA OBRA EN CAMION VOLTEO DE MATERIAL NO UTIL CARGADO A MANO. | M3 | 0.69 | 0 | 0 | 0 | 0 | 314
5.05.001 | 6.32. 1 | 30 | 11101 | PLANTILLA DE CONCRETO HECHO EN OBRA F'c=100 KG/CM2 DE 6 CM DE ESPESOR. | M2 | 0.98 | 0 | 0 | 0 | 0 | 315
5.05.001 | 6.32. 1 | 40 | 11121 | RELLENO Y COMPACTACION DE MATERIAL PRODUCTO DE EXCAVACION CON PISON Y AGUA EN CAPAS DE 20 CM. DE ESPESOR, INCL. ACARREO DENTRO DE LA OBRA, MEDIR COMPACTO. | M3 | 0.46 | 0 | 0 | 0 | 0 | 316
5.05.001 | 6.32. 1 | 50 | 12010 | CONCRETO F¦c=250KG/CM2 EN CIMENTACIËN TMA. 3/4 HECHO EN OBRA INC. COLOCADO, VIBRADO Y CURADO. | M3 | 0.09 | 0 | 0 | 0 | 0 | 317
5.05.001 | 6.32. 1 | 60 | 12021 | CIMBRA PARA CIMENTACION CON MADERA DE PINO DE 3a., ACABADO COMUN, INCL. CIMBRADO Y DESCIMBRADO. | M2 | 0.51 | 0 | 0 | 0 | 0 | 318
5.05.001 | 6.32. 1 | 70 | 12034 | ACERO PARA REFUERZO EN CIMENTACION CON VARILLA #3 F'y=4200 KG/CM2, INCL. SUMINISTRO, HABILITADO, ARMADO, TRASLAPES, SILLETAS, GANCHOS Y DESPERDICIO. | KG | 3.22 | 0 | 0 | 0 | 0 | 319
5.05.001 | 6.32. 1 | 80 | 12080 | MURETE DE ENRASE EN CIMENTACION CON TABIQUE DE CONCRETO 7 X 14 X28 DE 22 CM DE ESPESOR, ASENTADO CON MORTERO CEM-ARENA 1:3 ACAB. COMUN. | M2 | 0.36 | 0 | 0 | 0 | 0 | 320
5.05.002 | 6.32. 3 | 10 | 31019 | CADENA O CASTILLO DE CONCRETO F´C=150 KG/CM2 14 X 20 CMS ARM. C/4 VAR. #3 FY=4200 KG/CM2 EST. #2 @ 20 CM. INC. CIMBRA COMUN Y CRUCES DE VARILLA. | ML | 6.64 | 0 | 0 | 0 | 0 | 321
5.05.002 | 6.32. 3 | 20 | 31115 | MURO DE TABIQUE ROJO COMUN DE 20 A 21 CM DE ESPESOR ASENTADO CON MORTERO CEM-ARENA 1:3 ACABADO COMUN PARA ESTRUCTURA REGIONAL , ZONA DE ALTA SISMICIDAD. | M2 | 1.3 | 0 | 0 | 0 | 0 | 322
5.05.002 | 6.32. 3 | 30 | 32001 | APLANADO MUROS CON MORTERO CEMENTO-CAL-ARENA 1:2:6 A PLOMO Y REGLA, ACABADO CON ESPONJA, INCL. REMATES Y EMBOQUILLADO. | M2 | 5.57 | 0 | 0 | 0 | 0 | 323
5.05.002 | 6.32. 3 | 40 | 34003 | PINTURA VINIL ACRILICA LAVABLE A DOS MANOS UNIFORMES PARA MUROS, ZOCLOS, COLUMNAS, TRABES Y PLAFONES, DEJANDO SECAR ENTRE MANO Y MANO MINIMO 60 MINUTOS, DE LAS MARCAS : VINIMEX DE COMEX, KEMTONE DE SHERWIN WILLIAMS, BERELEX SUPERSATIN DE BEREL, DULUX PROFESIONAL DE ICI O COLVIN OPTIMUS, COVER MASTER DE ACUARIO; PARA TONOS PASTEL O CONCENTRADOS DEBERA APLICAR PREVIAMENTE UN FONDO EN COLOR BLANCO DE LA MISMA CALIDAD DE LA PINTURA DE ACABADO; INCL. PREPARACION DE LA SUPERFICIE, REBABEAR, APLICACION DE SELLADOR VINILICO, PLASTE CORRIDO, ANDAMIOS, HERRAMIENTA, EQUIPO Y MANO DE OBRA. | M2 | 5.57 | 0 | 0 | 0 | 0 | 324
5.05.003 | 6.32. 5 | 10 | 51405 | SUMINISTRO Y COLOCACION DE INTERRUPTOR DE NAVAJAS DE 3 X 60 AMP., INCL. FUSIBLES SQUARE-D O SIMILAR. | PZA | 1 | 0 | 0 | 0 | 0 | 325
5.05.003 | 6.32. 5 | 20 | 51408 | SUMINISTRO Y COLOCACION DE BASE SOQUET PARA MEDIDOR DE 5 X 100 AMP. | PZA | 1 | 0 | 0 | 0 | 0 | 326
5.05.003 | 6.32. 5 | 30 | 51428 | SUMINISTRO Y TENDIDO TUBO CONDUIT PVC TIPO PESADO 19 MM DIAM., INCL. CONEXIONES, TRAZO, EXCAVACION Y RELLENO. | ML | 3.6 | 0 | 0 | 0 | 0 | 327
5.05.003 | 6.32. 5 | 40 | 51439 | SUMINISTRO Y TENDIDO TUBO COND. GALV. PG 32 MM DIAM., INCL. CONEXION, TRAZO, EXCAVACION, CAMA DE ARENA, RELLENO, COMPACTACION, UNIDAD DE OBRA TERMINADA. | ML | 3 | 0 | 0 | 0 | 0 | 328
5.05.003 | 6.32. 5 | 50 | 51460 | SUMINISTRO Y COLOCACION DE MUFA SECA PARA ACOMETIDA CON ENTRADA DE TUBO DE 32 MM. | PZA | 1 | 0 | 0 | 0 | 0 | 329
5.05.003 | 6.32. 5 | 60 | 51469 | SUMINISTRO Y CONEXION DE CABLE DE COBRE CON AISLANTE CAL. # 8 MARCA CONDUMEX, CONDUCTORES MONTERREY, CONELEC O LATINCASA, (3% DESPERDICIO Y 3% PUNTAS DE CONEXION.) INC. CINTA AISLANTE. | ML | 9.2 | 0 | 0 | 0 | 0 | 330
5.05.003 | 6.32. 5 | 70 | 51498 | SUMINISTRO Y COLOCACION VARILLA DE TIERRA COOPER WELLD DE 3.00 M POR 19 MM DIAMETRO, INCLUYE: CONECTOR Y Y PUNTAS DE CONEXION. | PZA | 1 | 0 | 0 | 0 | 0 | 331
5.06.001 | 6.46. 1 | 10 | 11061 | LIMPIA, TRAZO Y NIVELACION DEL TERRENO (AREA DE EDIFICIOS). | M2 | 175 | 0 | 0 | 0 | 0 | 332
5.06.001 | 6.46. 1 | 20 | 11072 | EXCAVACION A MANO EN TERRENO TIPO "B" A CUALQUIER PROFUNDIDAD. INC. AFINE DE TALUD Y ACARREAO DEL 40% DEL MATERIAL PRODUCTO DE LA EXCAVACION Y EL ABUNDAMIENTO DENTRO Y FUERA DE LA OBRA EN CAMION VOLTEO DE MATERIAL NO UTIL CARGADO A MANO. | M3 | 562 | 0 | 0 | 0 | 0 | 333
5.06.001 | 6.46. 1 | 30 | 11121 | RELLENO Y COMPACTACION DE MATERIAL PRODUCTO DE EXCAVACION CON PISON Y AGUA EN CAPAS DE 20 CM. DE ESPESOR, INCL. ACARREO DENTRO DE LA OBRA, MEDIR COMPACTO. | M3 | 55 | 0 | 0 | 0 | 0 | 334
5.06.001 | 6.46. 1 | 40 | 11131 | SUM. Y RELLENO DE MATERIAL INERTE COMPACTADO CON PISON Y AGUA EN CAPAS DE 20 CM. DE ESPESOR, INCL. ACARREO DENTRO DE LA OBRA, MEDIR COMPACTO. | M3 | 325.538 | 0 | 0 | 0 | 0 | 335
5.06.001 | 6.46. 1 | 50 | 11103 | PLANTILLA DE CONCRETO HECHO EN OBRA F'c=100 KG/CM2 DE 20 CM DE ESPESOR. | M2 | 21.75 | 0 | 0 | 0 | 0 | 336
5.06.001 | 6.46. 1 | 60 | 12021 | CIMBRA PARA CIMENTACION CON MADERA DE PINO DE 3a., ACABADO COMUN, INCL. CIMBRADO Y DESCIMBRADO. | M2 | 306.5 | 0 | 0 | 0 | 0 | 337
5.06.002 | 6.46. 3 | 10 | 12002.1 | CONCRETO CICLOPEO DE F`C= 200 KG/CM2 CON PIEDRA DE LA REGION | M3 | 181.3757 | 0 | 0 | 0 | 0 | 338
5.06.002 | 6.46. 3 | 20 | 11088 | SUMINISTRO Y RELLENO DE GRAVA DE 3/4" EN CAPAS DE 20 CMS DE ESPESOR COMO FILTRO EN CIMENTACION INC. ACARREO Y MANO DE OBRA. | M2 | 19 | 0 | 0 | 0 | 0 | 339
5.06.002 | 6.46. 3 | 30 | 31252.1 | SUMINISTRO E INSTALACION DE TUBERIA DE PVC DE 4" PARA DREN DE AGUA PLUVIAL EN MURO DE CONTENCION, EN TRES BOLILLO, INC. REMATES ACABADO CON MORTERO CEM- AREN 1:4 | ML | 145.55 | 0 | 0 | 0 | 0 | 340
5.06.002 | 6.46. 3 | 40 | 11140.1 | ACARREO EN CARRETILLA, PRIMERA ESTACION 90M, EN PENDIENTE PRONUNCIADA. | M3 | 0.6001 | 0 | 0 | 0 | 0 | 341
5.06.002 | 6.46. 3 | 50 | S/C20124 | ACARREO EN CAMION VOLTEO DE MATERIAL NO UTILIZABLE A 1er KILOMETRO | M3 | 213.5 | 0 | 0 | 0 | 0 | 342
5.06.002 | 6.46. 3 | 60 | S/C20125 | ACARREO DE MATERIAL NO UTILIZABLE EN CAMION VOLTEO KM SUBSECUENTE | M3/KM | 768 | 0 | 0 | 0 | 0 | 343
5.07.001 | 6.47. 2 | 10 | 21115 | CIMBRA APARENTE EN TRABES CON TRIPLAY DE PINO DE 16 MM., INCL. CIMBRADO, DESCIMBRADO Y CHAFLANES U OCHAVOS Y FRENTES. | M2 | 7.98 | 0 | 0 | 0 | 0 | 344
5.07.001 | 6.47. 2 | 20 | 21203 | ACERO DE REFUERZO EN ESTRUCTURA CON VARILLA #3 F'y=4200 KG/CM2, INCL. SUMINISTRO, HABILITADO, ARMADO, TRASLAPES, GANCHOS, SILLETA Y DESPERDICIO. | KG | 58.84 | 0 | 0 | 0 | 0 | 345
5.07.001 | 6.47. 2 | 30 | 21301 | CONCRETO F'c=250 KG/CM2 EN ESTRUCTURAS Y LOSAS CON T.M.A. 3/4" HECHO EN OBRA, INCL. VIBRADO Y CURADO EN LOSAS,INC. AFINE Y ACABADO PARA RECIBIR IMPERMEABILIZANTE. | M3 | 0.79 | 0 | 0 | 0 | 0 | 346
5.07.002 | 6.47. 3 | 10 | 31017 | CADENA O CASTILLO DE CONCRETO F'C=150 KG/CM2 DE 14 X 15 CM ARMADO CON 4 VAR. #3 F´Y=4200 KG/CM2 Y ESTRIBOS #2 A.C. 15 CM., INCL. CIMBRA COMUN Y CRUCES DE VARILLAS. | ML | 13.82 | 0 | 0 | 0 | 0 | 347
5.07.002 | 6.47. 3 | 20 | 31019 | CADENA O CASTILLO DE CONCRETO F´C=150 KG/CM2 14 X 20 CMS ARM. C/4 VAR. #3 FY=4200 KG/CM2 EST. #2 @ 20 CM. INC. CIMBRA COMUN Y CRUCES DE VARILLA. | ML | 9.82 | 0 | 0 | 0 | 0 | 348
5.07.002 | 6.47. 3 | 30 | 31101 | MURO DE TABIQUE ROJO COMUN DE 6 CM DE ESPESOR, ASENTADO CON MORTERO CEM-ARENA 1:3 ACABADO COMUN. | M2 | 10.63 | 0 | 0 | 0 | 0 | 349
5.07.002 | 6.47. 3 | 40 | 31105 | MURO DE TABIQUE ROJO COMUN DE 13 A 14 CM DE ESPESOR, ASENTADO CON MORTERO CEM-ARENA 1:3 ACABADO COMUN. | M2 | 2.59 | 0 | 0 | 0 | 0 | 350
5.07.002 | 6.47. 3 | 50 | 31420 | CHAFLAN DE CONCRETO F'c=100 KG/CM2 EN AZOTEA. DE 10 CMS DE ESPSOR EN CADA CATETO. | ML | 8.84 | 0 | 0 | 0 | 0 | 351
5.07.002 | 6.47. 3 | 60 | 32001 | APLANADO MUROS CON MORTERO CEMENTO-CAL-ARENA 1:2:6 A PLOMO Y REGLA, ACABADO CON ESPONJA, INCL. REMATES Y EMBOQUILLADO. | M2 | 23.26 | 0 | 0 | 0 | 0 | 352
5.07.002 | 6.47. 3 | 70 | 32005 | APLANADO EN MEZCLA ACABADO PULIDO CON MORTERO CEM-ARENA 1:5, INCL. REMATES Y EMBOQUILLADOS. | M2 | 6.42 | 0 | 0 | 0 | 0 | 353
5.07.002 | 6.47. 3 | 80 | 34003 | PINTURA VINIL ACRILICA LAVABLE A DOS MANOS UNIFORMES PARA MUROS, ZOCLOS, COLUMNAS, TRABES Y PLAFONES, DEJANDO SECAR ENTRE MANO Y MANO MINIMO 60 MINUTOS, DE LAS MARCAS : VINIMEX DE COMEX, KEMTONE DE SHERWIN WILLIAMS, BERELEX SUPERSATIN DE BEREL, DULUX PROFESIONAL DE ICI O COLVIN OPTIMUS, COVER MASTER DE ACUARIO; PARA TONOS PASTEL O CONCENTRADOS DEBERA APLICAR PREVIAMENTE UN FONDO EN COLOR BLANCO DE LA MISMA CALIDAD DE LA PINTURA DE ACABADO; INCL. PREPARACION DE LA SUPERFICIE, REBABEAR, APLICACION DE SELLADOR VINILICO, PLASTE CORRIDO, ANDAMIOS, HERRAMIENTA, EQUIPO Y MANO DE OBRA. | M2 | 37.37 | 0 | 0 | 0 | 0 | 354
5.07.003 | 6.47. 5 | 10 | 52312 | INTERCONEXION Y DESCARGA DE 2 TINACOS EN BATERIA CON TUBO DE Fo.Go. C-40, INCL. VALVULA DE COMPUERTA DE BRONCE 51MM. | PZA | 1 | 0 | 0 | 0 | 0 | 355
5.07.003 | 6.47. 5 | 20 | 52311 | ALIMENTACION Y DESCARGA DE TINACO CON TUBO DE FIERRO GALVANIZADO, C-40. INC. VALV. DE COMPUERTA DE BRONCE 38 MM. | PZ | 1 | 0 | 0 | 0 | 0 | 356
5.07.003 | 6.47. 5 | 30 | 52369 | SUMINISTRO Y COLOCACION DE VALVULA DE FLOTADOR DE ALTA PRESION DE 13 MM | PZA | 1 | 0 | 0 | 0 | 0 | 357
5.07.003 | 6.47. 5 | 40 | 51437 | SUMINISTRO Y TENDIDO TUBO CONDUIT FO.GO. P.G. 19 MM. DIAMETRO INC. CONEXIONES, TRAZO, EXCAVACION Y RELLENO. | ML | 12 | 0 | 0 | 0 | 0 | 358
5.07.004 | 6.47. 8 | 10 | 85377 | SUM. Y ACARREO DE TINACO DE POLICLORURO DE VINILO CON CAPACIDAD DE 1,100 LT. MCA. ROTOPLAS, POLIPLAS, CEMIX,ETC. | PZA | 2 | 0 | 0 | 0 | 0 | 359
5.08.001 | 6.49. 1 | 10 | 11061 | LIMPIA, TRAZO Y NIVELACION DEL TERRENO (AREA DE EDIFICIOS). | M2 | 4.9 | 0 | 0 | 0 | 0 | 360
5.08.001 | 6.49. 1 | 20 | 11071 | EXCAVACION A MANO,TERRENO INVESTIGADO EN OBRA A CUALQUIER PROFUNDIDAD. INC. AFINE DE TALUD Y ACARREO, DENTRO Y FUERA DE LA OBRA EN CAMION VOLTEO DE MATERIAL NO UTIL CARGADO A MANO. | M3 | 13.48 | 0 | 0 | 0 | 0 | 361
5.08.001 | 6.49. 1 | 30 | 11121 | RELLENO Y COMPACTACION DE MATERIAL PRODUCTO DE EXCAVACION CON PISON Y AGUA EN CAPAS DE 20 CM. DE ESPESOR, INCL. ACARREO DENTRO DE LA OBRA, MEDIR COMPACTO. | M3 | 0.69 | 0 | 0 | 0 | 0 | 362
5.08.001 | 6.49. 1 | 40 | 12010 | CONCRETO F¦c=250KG/CM2 EN CIMENTACIËN TMA. 3/4 HECHO EN OBRA INC. COLOCADO, VIBRADO Y CURADO. | M3 | 0.8 | 0 | 0 | 0 | 0 | 363
5.08.001 | 6.49. 1 | 50 | 12021 | CIMBRA PARA CIMENTACION CON MADERA DE PINO DE 3a., ACABADO COMUN, INCL. CIMBRADO Y DESCIMBRADO. | M2 | 2.21 | 0 | 0 | 0 | 0 | 364
5.08.001 | 6.49. 1 | 60 | 12034 | ACERO PARA REFUERZO EN CIMENTACION CON VARILLA #3 F'y=4200 KG/CM2, INCL. SUMINISTRO, HABILITADO, ARMADO, TRASLAPES, SILLETAS, GANCHOS Y DESPERDICIO. | KG | 32.35 | 0 | 0 | 0 | 0 | 365
5.08.001 | 6.49. 1 | 70 | 12076 | MURETE DE ENRASE EN CIMENTACION DE BLOCK DE CONCRETO ASENTADO CON MORTERO CEM-ARENA 1:3 DE 15 CM. ESPESOR. | M2 | 3.11 | 0 | 0 | 0 | 0 | 366
5.08.002 | 6.49. 3 | 10 | 31204 | SUMINISTRO Y RELLENO DE GRAVA 3/4" EN PISOS Y COMO FILTRO. | M3 | 3.07 | 0 | 0 | 0 | 0 | 367
5.08.002 | 6.49. 3 | 20 | 31315 | ADEME DE TABICON DE CONCRETO DE 10X14X28 CM DE ESPESOR ASENTADO SIN MEZCLA PARA POZO DE ABSORCION A CUALQUIER PROFUNDIDAD. | M2 | 8.71 | 0 | 0 | 0 | 0 | 368
5.09.001 | 6.50. 1 | 10 | 11061 | LIMPIA, TRAZO Y NIVELACION DEL TERRENO (AREA DE EDIFICIOS). | M2 | 1.28 | 0 | 0 | 0 | 0 | 369
5.09.001 | 6.50. 1 | 20 | 11071 | EXCAVACION A MANO,TERRENO INVESTIGADO EN OBRA A CUALQUIER PROFUNDIDAD. INC. AFINE DE TALUD Y ACARREO, DENTRO Y FUERA DE LA OBRA EN CAMION VOLTEO DE MATERIAL NO UTIL CARGADO A MANO. | M3 | 0.34 | 0 | 0 | 0 | 0 | 370
5.09.001 | 6.50. 1 | 30 | 11101 | PLANTILLA DE CONCRETO HECHO EN OBRA F'c=100 KG/CM2 DE 6 CM DE ESPESOR. | M2 | 1.32 | 0 | 0 | 0 | 0 | 371
5.09.001 | 6.50. 1 | 40 | 11131 | SUM. Y RELLENO DE MATERIAL INERTE COMPACTADO CON PISON Y AGUA EN CAPAS DE 20 CM. DE ESPESOR, INCL. ACARREO DENTRO DE LA OBRA, MEDIR COMPACTO. | M3 | 0.1 | 0 | 0 | 0 | 0 | 372
5.09.002 | 6.50. 2 | 10 | 21110 | CIMBRA PARA LOSAS, ACABADO APARENTE CON TRIPLAY DE PINO DE 16 MM., INCL. CIMBRADO, DESCIMBRADO, CHAFLAN, GOTERO Y FRENTES (OCHAVOS). | M2 | 1.93 | 0 | 0 | 0 | 0 | 373
5.09.002 | 6.50. 2 | 20 | 21203 | ACERO DE REFUERZO EN ESTRUCTURA CON VARILLA #3 F'y=4200 KG/CM2, INCL. SUMINISTRO, HABILITADO, ARMADO, TRASLAPES, GANCHOS, SILLETA Y DESPERDICIO. | KG | 16.86 | 0 | 0 | 0 | 0 | 374
5.09.002 | 6.50. 2 | 30 | 21301 | CONCRETO F'c=250 KG/CM2 EN ESTRUCTURAS Y LOSAS CON T.M.A. 3/4" HECHO EN OBRA, INCL. VIBRADO Y CURADO EN LOSAS,INC. AFINE Y ACABADO PARA RECIBIR IMPERMEABILIZANTE. | M3 | 0.13 | 0 | 0 | 0 | 0 | 375
5.09.003 | 6.50. 3 | 10 | 31017 | CADENA O CASTILLO DE CONCRETO F'C=150 KG/CM2 DE 14 X 15 CM ARMADO CON 4 VAR. #3 F´Y=4200 KG/CM2 Y ESTRIBOS #2 A.C. 15 CM., INCL. CIMBRA COMUN Y CRUCES DE VARILLAS. | ML | 6.66 | 0 | 0 | 0 | 0 | 376
5.09.003 | 6.50. 3 | 20 | 31105 | MURO DE TABIQUE ROJO COMUN DE 13 A 14 CM DE ESPESOR, ASENTADO CON MORTERO CEM-ARENA 1:3 ACABADO COMUN. | M2 | 3.42 | 0 | 0 | 0 | 0 | 377
5.09.003 | 6.50. 3 | 30 | 31220 | PISO CONCRETO F'c=150 KG/CM2, 10 CM ESPESOR, ACABADO PULIDO O RAYADO CON BROCHA DE PELO, LOSAS DE 3.06x2M, JUNTAS FRIAS, ACAB. CON VOLTEA. INCL. CIMBRADO. | M2 | 0.68 | 0 | 0 | 0 | 0 | 378
5.09.003 | 6.50. 3 | 40 | 31299 | REGISTRO DE 40 X 40 X 100 CM CON BLOCK CEMENTO O TABIQUE, TAPA DE CONCRETO F'c=150 KG/CM2, MARCO Y CONTRAMARCO METALICO (PARA VALVULA). | PZA | 1 | 0 | 0 | 0 | 0 | 379
5.09.003 | 6.50. 3 | 50 | 32001 | APLANADO MUROS CON MORTERO CEMENTO-CAL-ARENA 1:2:6 A PLOMO Y REGLA, ACABADO CON ESPONJA, INCL. REMATES Y EMBOQUILLADO. | M2 | 8.83 | 0 | 0 | 0 | 0 | 380
5.09.003 | 6.50. 3 | 60 | 34003 | PINTURA VINIL ACRILICA LAVABLE A DOS MANOS UNIFORMES PARA MUROS, ZOCLOS, COLUMNAS, TRABES Y PLAFONES, DEJANDO SECAR ENTRE MANO Y MANO MINIMO 60 MINUTOS, DE LAS MARCAS : VINIMEX DE COMEX, KEMTONE DE SHERWIN WILLIAMS, BERELEX SUPERSATIN DE BEREL, DULUX PROFESIONAL DE ICI O COLVIN OPTIMUS, COVER MASTER DE ACUARIO; PARA TONOS PASTEL O CONCENTRADOS DEBERA APLICAR PREVIAMENTE UN FONDO EN COLOR BLANCO DE LA MISMA CALIDAD DE LA PINTURA DE ACABADO; INCL. PREPARACION DE LA SUPERFICIE, REBABEAR, APLICACION DE SELLADOR VINILICO, PLASTE CORRIDO, ANDAMIOS, HERRAMIENTA, EQUIPO Y MANO DE OBRA. | M2 | 10.02 | 0 | 0 | 0 | 0 | 381
5.09.003 | 6.50. 3 | 70 | 34033 | PINTURA ESMALTE ALKIDAL EN MALLA DE ALAMBRE # 8 A 4 X 4 CM, A DOS MANOS, DEJANDO SECAR LA SUPERFICIE ENTRE MANO Y MANO, DE LAS MARCAS COMEX ESMALTE-100, ACUARIO INDUSTRIAL 300 O TECNOBRIL, SHERWIN WILLIAMS P.A.B. GENERAL PAINT RAYONITE, OPTIMUS ECO-EXPRESS O BONOL, ICI MAGICOLOR, PINTUMEX ESMALUX, BEREL BERALKID. DOAL COLOREK O 900.TRABAJO TERMINADO, INCL. LIMPIEZA Y PREPARACION DE LA SUPERFICIE. | M2 | 1.79 | 0 | 0 | 0 | 0 | 382
5.09.003 | 6.50. 3 | 80 | 37005 | LIMPIEZA DE PISOS DE CONCRETO Y/O MOSAICO DE PASTA, CERAMICA, ETC. CON CEPILLO, AGUA Y ACIDO CLORHIDRICO. | M2 | 0.68 | 0 | 0 | 0 | 0 | 383
5.09.004 | 6.50. 4 | 10 | 41209 | SUMINISTRO DE PUERTA CON PERFIL TUBULAR COMERCIAL, MALLA TELA CICLON GALV. 55 X 55 MM, ALAM. CAL. 10.5 INCL. BISAGRAS, PASTA SOLDAR, PRIMARIO ROJO, FLETE Y GASTOS TALLER. | M2 | 1.79 | 0 | 0 | 0 | 0 | 384
5.09.004 | 6.50. 4 | 20 | 41319 | COLOCACION CANCELERIA DE CASETA GUARDA HERRAMIENTA CON MALLA O CRISTAL. | M2 | 1.79 | 0 | 0 | 0 | 0 | 385
5.09.005 | 6.50. 5 | 10 | 52361 | SUMINISTRO Y COLOCACION DE VALVULA DE COMPUERTA DE 19 MM MCA. URREA FIG. 22 O SIMILAR | PZA | 1 | 0 | 0 | 0 | 0 | 386
5.09.005 | 6.50. 5 | 20 | 52378 | SUMINISTRO Y COLOCACION DE 2 TANQUES PORTATILES PARA GAS DE 20 KG CADA UNO, INCL. REGULADOR BP. | JGO. | 1 | 0 | 0 | 0 | 0 | 387
5.10.001 | 6.51. 5 | 10 | 52337 | SUMINISTRO Y TENDIDO TUBO DE COBRE TIPO "L" DE 13 MM DE DIAMETRO, INCL. CONEXION, TRAZO, EXCAVACION Y RELLENO. | ML | 10 | 0 | 0 | 0 | 0 | 388
5.11.001 | 6.52. 3 | 10 | 38022 | BASE DE CONCRETO F'c=200 KG/CM2 SECCION 80 X 30 X 80 CM., CON TUERCA, 4 ANILLOS VARILLA #2 PARA RECIBIR LUMINARIA PUNTA POSTE. | PZA | 4 | 0 | 0 | 0 | 0 | 389
5.11.002 | 6.52. 5 | 10 | S/C-01 | SUMINISTRO Y COLOCACION DE LUMINARIA LED PUNTA DE POSTE 100W 100-277V 6500K TECNOLED, INCLUYE: POSTE CONICO CIRCULAR 6 METROS CAL. 11 TERMINACION ROJO OXIDO, HERRAMIENTA Y MANO DE OBRA. | PZA | 4 | 0 | 0 | 0 | 0 | 390
[9 empty] | 0 | 0

## Insumos (hidden)
Codigo | Descripción | Unidad | Costo | Cantidad | Importe
Cemento | Cemento gris | Ton | 324 | 1 | 324
Cemento | Cemento gris | Ton | 324 | 1 | 324
| (CD) Costo directo |  |  |  | 648

## Partidas
WBS | Partida | Descripción | Importe CD | Importe PV
1 | 1 | EDIF. "B" CONSTRUCCION DE AREA ADMINISTRATIVA 6 E.E. | 0 | 0
1.01 | 1. 1 | CIMENTACION | 0 | 0
1.01.001 | 1. 1. 1 | PRELIMINARES | 0 | 0
1.01.002 | 1. 1. 2 | EXCAVACIONES Y CORTES | 0 | 0
1.01.003 | 1. 1. 3 | PLANTILLA DE CONCRETO | 0 | 0
1.01.004 | 1. 1. 4 | SUMINISTROS Y RELLENOS | 0 | 0
1.01.005 | 1. 1. 5 | CONCRETO EN CIMENTACION | 0 | 0
1.01.006 | 1. 1. 6 | CIMBRA EN CIMENTACION | 0 | 0
1.01.007 | 1. 1. 7 | ACERO EN CIMENTACION | 0 | 0
1.01.008 | 1. 1. 8 | MURETES DE ENRASE | 0 | 0
1.01.009 | 1. 1. 9 | CADENAS DE DESPLANTES | 0 | 0
1.02 | 1. 2 | ESTRUCTURA | 0 | 0
1.02.001 | 1. 2. 1 | CIMBRA EN ESTRUCTURA | 0 | 0
1.02.002 | 1. 2. 2 | ACERO EN ESTRUCTURA | 0 | 0
1.02.003 | 1. 2. 3 | CONCRETO EN ESTRUCTURA | 0 | 0
1.03 | 1. 3 | ALBAÑILERIA Y ACABADOS | 0 | 0
1.03.001 | 1. 3. 1 | CADENAS Y CASTILLOS | 0 | 0
1.03.002 | 1. 3. 2 | MUROS | 0 | 0
1.03.003 | 1. 3. 3 | FIRMES Y PISOS | 0 | 0
1.03.004 | 1. 3. 4 | RODAPIE Y FORJADOS | 0 | 0
1.03.005 | 1. 3. 5 | APLANADOS Y AZULEJOS | 0 | 0
1.03.006 | 1. 3. 7 | PINTURA E IMPERMEABILIZACION | 0 | 0
1.03.007 | 1. 3. 9 | DETALLES CONSTRUCTIVOS | 0 | 0
1.03.008 | 1. 3.10 | LIMPIEZAS | 0 | 0
1.04 | 1. 4 | HERRERIA | 0 | 0
1.04.001 | 1. 4. 5 | PUERTAS | 0 | 0
1.04.002 | 1. 4.10 | CANCELERIA | 0 | 0
1.05 | 1. 5 | INSTALACIONES | 0 | 0
1.05.001 | 1. 5. 1 | SALIDAS ELECTRICAS DE CENTRO | 0 | 0
1.05.002 | 1. 5. 2 | LUMINARIAS | 0 | 0
1.05.003 | 1. 5. 3 | TABLEROS E INTERRUPTORES | 0 | 0
1.05.004 | 1. 5. 4 | VOZ Y DATOS | 0 | 0
1.05.005 | 1. 5. 5 | MUEBLES SANITARIOS | 0 | 0
1.05.006 | 1. 5. 6 | SALIDAS HIDROSANITARIOS | 0 | 0
2 | 2 | EDIF. "C" CUATRO AULAS DIDACTICAS 8 E.E. EST. U-1C. | 0 | 0
2.01 | 2. 1 | CIMENTACION | 0 | 0
2.01.001 | 2. 1. 1 | PRELIMINARES | 0 | 0
2.01.002 | 2. 1. 2 | EXCAVACIONES Y CORTES | 0 | 0
2.01.003 | 2. 1. 3 | PLANTILLAS | 0 | 0
2.01.004 | 2. 1. 4 | SUMINISTROS Y RELLENOS | 0 | 0
2.01.005 | 2. 1. 5 | CONCRETO EN CIMENTACION | 0 | 0
2.01.006 | 2. 1. 6 | CIMBRA EN CIMENTACION | 0 | 0
2.01.007 | 2. 1. 7 | ACERO EN CIMENTACION | 0 | 0
2.01.008 | 2. 1. 8 | MURETE DE ENRASE | 0 | 0
2.01.009 | 2. 1. 9 | CADENA DE DESPLANTE | 0 | 0
2.02 | 2. 2 | ESTRUCTURA | 0 | 0
2.02.001 | 2. 2. 1 | CIMBRA EN ESTRUCTURA | 0 | 0
2.02.002 | 2. 2. 2 | ACERO EN ESTRUCTURA | 0 | 0
2.02.003 | 2. 2. 3 | CONCRETO EN ESTRUCTURA | 0 | 0
2.03 | 2. 3 | ALBAÑILERIA Y ACABADOS | 0 | 0
2.03.001 | 2. 3. 1 | CADENAS Y CASTILLOS | 0 | 0
2.03.002 | 2. 3. 2 | MUROS | 0 | 0
2.03.003 | 2. 3. 3 | FIRMES Y PISOS | 0 | 0
2.03.004 | 2. 3. 4 | RODAPIES Y FORJADOS | 0 | 0
2.03.005 | 2. 3. 5 | APLANADOS Y AZULEJOS | 0 | 0
2.03.006 | 2. 3. 6 | PINTURA E IMPERMEABILIZANTE | 0 | 0
2.03.007 | 2. 3. 7 | DETALLES CONSTRUCTIVOS | 0 | 0
2.03.008 | 2. 3. 8 | LIMPIEZA | 0 | 0
2.04 | 2. 4 | HERRERIA | 0 | 0
2.04.001 | 2. 4. 1 | PUERTAS | 0 | 0
2.04.002 | 2. 4. 2 | CANCELERIA | 0 | 0
2.05 | 2. 5 | INSTALACIONES | 0 | 0
2.05.001 | 2. 5. 1 | SALIDAS ELECTRICAS DE CENTRO | 0 | 0
2.05.002 | 2. 5. 2 | LUMINARIAS | 0 | 0
2.05.003 | 2. 5. 3 | TABLEROS E INTERRUPTORES | 0 | 0
3 | 3 | EDIF. "D" LABORATORIO MULTIPLE 4 E.E. EST. U-1C; SERVICIOS SANITARIOS 2 E.E. EST. U-1C. Y OBRA EXTERIOR. | 0 | 0
3.01 | 3. 1 | CIMENTACION | 0 | 0
3.01.001 | 3. 1. 1 | PRELIMINARES | 0 | 0
3.01.002 | 3. 1. 2 | EXCAVACIONES Y CORTES | 0 | 0
3.01.003 | 3. 1. 3 | PLANTILLAS | 0 | 0
3.01.004 | 3. 1. 4 | SUMINISTROS Y RELLENOS | 0 | 0
3.01.005 | 3. 1. 5 | CONCRETO EN CIMENTACION | 0 | 0
3.01.006 | 3. 1. 6 | CIMBRA EN CIMENTACION | 0 | 0
3.01.007 | 3. 1. 7 | ACERO EN CIMENTACION | 0 | 0
3.01.008 | 3. 1. 8 | MURETE DE ENRASE | 0 | 0
3.01.009 | 3. 1. 9 | CADENAS | 0 | 0
3.02 | 3. 2 | ESTRUCTURA | 0 | 0
3.02.001 | 3. 2. 1 | CIMBRA EN ESTRUCTURA | 0 | 0
3.02.002 | 3. 2. 2 | ACERO EN ESTRUCTURA | 0 | 0
3.02.003 | 3. 2. 3 | CONCRETO EN ESTRUCTURA | 0 | 0
3.03 | 3. 3 | ALBAÑILERIA Y ACABADOS | 0 | 0
3.03.001 | 3. 3. 1 | CADENAS Y CASTILLOS | 0 | 0
3.03.002 | 3. 3. 2 | MUROS | 0 | 0
3.03.003 | 3. 3. 3 | FIRMES Y PISOS | 0 | 0
3.03.004 | 3. 3. 4 | RODAPIES Y FORJADOS | 0 | 0
3.03.005 | 3. 3. 5 | APLANADOS Y AZULEJOS | 0 | 0
3.03.006 | 3. 3. 6 | PINTURA E IMPERMEABILIZANTE | 0 | 0
3.03.007 | 3. 3. 7 | DETALLES CONSTRUCTIVOS | 0 | 0
3.03.008 | 3. 3. 8 | LIMPIEZAS | 0 | 0
3.04 | 3. 4 | HERRERIA | 0 | 0
3.04.001 | 3. 4. 1 | PUERTAS | 0 | 0
3.04.002 | 3. 4. 2 | CANCELERIA | 0 | 0
3.05 | 3. 5 | INSTALACIONES | 0 | 0
3.05.001 | 3. 5. 1 | SALIDAS ELECTRICAS DE CENTRO | 0 | 0
3.05.002 | 3. 5. 2 | LUMINARIAS | 0 | 0
3.05.003 | 3. 5. 3 | TABLEROS E INTERRUPTORES | 0 | 0
3.05.004 | 3. 5. 5 | MUEBLES SANITARIOS | 0 | 0
3.05.005 | 3. 5. 6 | VOZ Y DATOS | 0 | 0
3.05.006 | 3. 5. 7 | TUBERIA HIDROSANITARIA Y DE GAS | 0 | 0
3.06 | 3. 6 | MONTAJE | 0 | 0
3.06.001 | 3. 6. 1 | MUEBLES SANITARIOS | 0 | 0
4 | 4 | 3 AULAS DIDAC. 2 EE. C/U EST. U-1C 6 EE | 0 | 0
4.01 | 4. 1 | CIMENTACION | 0 | 0
4.01.001 | 4. 1. 1 | PRELIMINARES | 0 | 0
4.01.002 | 4. 1. 2 | EXCAVACIONES Y CORTES | 0 | 0
4.01.003 | 4. 1. 3 | PLANTILLA DE CONCRETO | 0 | 0
4.01.004 | 4. 1. 4 | SUMINISTROS Y RELLENOS | 0 | 0
4.01.005 | 4. 1. 5 | CONCRETO EN CIMENTACION | 0 | 0
4.01.006 | 4. 1. 6 | CIMBRA EN CIMENTACION | 0 | 0
4.01.007 | 4. 1. 7 | ACERO EN CIMENTACION | 0 | 0
4.01.008 | 4. 1. 8 | MURETES DE ENRASE | 0 | 0
4.01.009 | 4. 1. 9 | CADENAS DE DESPLANTES | 0 | 0
4.02 | 4. 2 | ESTRUCTURA | 0 | 0
4.02.001 | 4. 2. 1 | CIMBRA EN ESTRUCTURA | 0 | 0
4.02.002 | 4. 2. 2 | ACERO EN ESTRUCTURA | 0 | 0
4.02.003 | 4. 2. 3 | CONCRETO EN ESTRUCTURA | 0 | 0
4.03 | 4. 3 | ALBAÑILERIA Y ACABADOS | 0 | 0
4.03.001 | 4. 3. 1 | CADENAS Y CASTILLOS | 0 | 0
4.03.002 | 4. 3. 2 | MUROS | 0 | 0
4.03.003 | 4. 3. 3 | FIRMES Y PISOS | 0 | 0
4.03.004 | 4. 3. 4 | RODAPIE Y FORJADOS | 0 | 0
4.03.005 | 4. 3. 5 | APLANADOS Y AZULEJOS | 0 | 0
4.03.006 | 4. 3. 7 | PINTURA E IMPERMEABILIZACION | 0 | 0
4.03.007 | 4. 3. 9 | LIMPIEZAS | 0 | 0
4.03.008 | 4. 3.10 | DETALLES CONSTRUCTIVOS | 0 | 0
4.04 | 4. 4 | HERRERIA | 0 | 0
4.04.001 | 4. 4. 5 | PUERTAS | 0 | 0
4.04.002 | 4. 4.10 | CANCELERIA | 0 | 0
4.05 | 4. 5 | INSTALACIONES | 0 | 0
4.05.001 | 4. 5. 1 | SALIDAS ELECTRICAS DE CENTRO | 0 | 0
4.05.002 | 4. 5. 2 | LUMINARIAS | 0 | 0
4.05.003 | 4. 5. 3 | SALIDAS ESPECIALES | 0 | 0
4.05.004 | 4. 5. 5 | TABLEROS E INTERRUPTORES | 0 | 0
5 | 6 | OBRA EXTERIOR | 0 | 0
5.01 | 6. 4 | ANDADOR | 0 | 0
5.01.001 | 6. 4. 1 | CIMENTACION | 0 | 0
5.01.002 | 6. 4. 3 | ALBAÑILERIA Y ACABADOS | 0 | 0
5.02 | 6.17 | CISTERNA DE 10 M3 | 0 | 0
5.02.001 | 6.17. 1 | CIMENTACION | 0 | 0
5.02.002 | 6.17. 3 | ALBAÑILERIA Y ACABADOS | 0 | 0
5.02.003 | 6.17. 4 | HERRERIA | 0 | 0
5.02.004 | 6.17. 5 | INSTALACIONES | 0 | 0
5.03 | 6.19 | RED ELECTRICA | 0 | 0
5.03.001 | 6.19. 3 | ALBAÑILERIA Y ACABADOS | 0 | 0
5.03.002 | 6.19. 5 | INSTALACIONES | 0 | 0
5.04 | 6.22 | FOSA SEPTICA 10 M3 | 0 | 0
5.04.001 | 6.22. 1 | CIMENTACION | 0 | 0
5.04.002 | 6.22. 3 | ALBAÑILERIA Y ACABADOS | 0 | 0
5.04.003 | 6.22. 5 | INSTALACIONES | 0 | 0
5.05 | 6.32 | MURO DE ACOMETIDA | 0 | 0
5.05.001 | 6.32. 1 | CIMENTACION | 0 | 0
5.05.002 | 6.32. 3 | ALBAÑILERIA Y ACABADOS | 0 | 0
5.05.003 | 6.32. 5 | INSTALACIONES | 0 | 0
5.06 | 6.46 | MURO DE CONTENCION | 0 | 0
5.06.001 | 6.46. 1 | CIMENTACION | 0 | 0
5.06.002 | 6.46. 3 | ALBAÑILERIA Y ACABADOS | 0 | 0
5.07 | 6.47 | BASE PARA MUROS CUBRETINACOS | 0 | 0
5.07.001 | 6.47. 2 | ESTRUCTURA | 0 | 0
5.07.002 | 6.47. 3 | ALBAÑILERIA Y ACABADOS | 0 | 0
5.07.003 | 6.47. 5 | INSTALACIONES | 0 | 0
5.07.004 | 6.47. 8 | ADHERIDOS | 0 | 0
5.08 | 6.49 | POZO DE ABSORCION | 0 | 0
5.08.001 | 6.49. 1 | CIMENTACION | 0 | 0
5.08.002 | 6.49. 3 | ALBAÑILERIA Y ACABADOS | 0 | 0
5.09 | 6.5 | CASETA PARA TANQUES DE GAS | 0 | 0
5.09.001 | 6.50. 1 | CIMENTACION | 0 | 0
5.09.002 | 6.50. 2 | ESTRUCTURA | 0 | 0
5.09.003 | 6.50. 3 | ALBAÑILERIA Y ACABADOS | 0 | 0
5.09.004 | 6.50. 4 | HERRERIA | 0 | 0
5.09.005 | 6.50. 5 | INSTALACIONES | 0 | 0
5.10 | 6.51 | RED DE GAS | 0 | 0
5.10.001 | 6.51. 5 | INSTALACIONES | 0 | 0
5.11 | 6.52 | LUMINARIA PUNTA DE POSTE | 0 | 0
5.11.001 | 6.52. 3 | ALBAÑILERIA Y ACABADOS | 0 | 0
5.11.002 | 6.52. 5 | INSTALACIONES | 0 | 0

## Reporte del presupuesto
Empresa | 0
Licitación no. LIC. No. EO-920039998-N312-2025 | Obra: | CONSTRUCCIÓN DE 4 EDIFICIOS EN LA UNIVERSIDAD INTERCULTURAL DEL PUEBLO CON CLAVE DE CENTRO DE TRABAJO: 20MSU0140C EN LA LOCALIDAD DE SOLEDAD ETLA, MUNICIPIO DE SOLEDAD ETLA
Fecha 15/Tishri/Tuesday
CODIGO | REN | DESCRIPCION | UNIDAD | CANTIDAD | PRECIO U. | % Par. | PRECIO CON LETRA | IMPORTE
1 |  | EDIF. "B" CONSTRUCCION DE AREA ADMINISTRATIVA 6 E.E.
1. 1 |  | CIMENTACION
1. 1. 1 |  | PRELIMINARES
11061 | 10 | LIMPIA, TRAZO Y NIVELACION DEL TERRENO (AREA DE EDIFICIOS). | M2 | 260.06 | 0 | #DIV/0! | #VALUE! | 0
11074 | 20 | EXCAVACION A MAQUINA EN TERRENO INVESTIGADO EN OBRA, INCL. AFINE DE TALUD Y ACARREO DENTRO Y FUERA DE LA OBRA DE MAT. NO UTIL. | M3 | 6000 | 0 | #DIV/0! | #VALUE! | 0
10001 | 30 | DESPALME DEL TERRENO PARA ELIMINAR CAPA VEGETAL, ESPESOR DE 5 A 20 CMS. | M2 | 2758.01 | 0 | #DIV/0! | #VALUE! | 0
S/C20164 | 40 | ACARREO EN CAMION VOLTEO 1er KM INC. CARGA A MAQUINA. | M3 | 7800 | 0 | #DIV/0! | #VALUE! | 0
1. 1. 1 |  | TOTAL PRELIMINARES | [5 empty] | 0
1. 1. 2 |  | EXCAVACIONES Y CORTES
11071 | 10 | EXCAVACION A MANO,TERRENO INVESTIGADO EN OBRA A CUALQUIER PROFUNDIDAD. INC. AFINE DE TALUD Y ACARREO, DENTRO Y FUERA DE LA OBRA EN CAMION VOLTEO DE MATERIAL NO UTIL CARGADO A MANO. | M3 | 175.55 | 0 | #DIV/0! | #VALUE! | 0
1. 1. 2 |  | TOTAL EXCAVACIONES Y CORTES | [5 empty] | 0
1. 1. 3 |  | PLANTILLA DE CONCRETO
[7 empty] | Acumulado | Parcial
0 | 0 | [5 empty] | 0 | 0
11101 | 10 | PLANTILLA DE CONCRETO HECHO EN OBRA F'c=100 KG/CM2 DE 6 CM DE ESPESOR. | M2 | 147.79 | 0 | #DIV/0! | #VALUE! | 0
1. 1. 3 |  | TOTAL PLANTILLA DE CONCRETO | [5 empty] | 0
1. 1. 4 |  | SUMINISTROS Y RELLENOS
11125 | 10 | RELLENO Y COMPACTACION DE MATERIAL PRODUCTO DE EXCAVACION CON MEDIOS MECANICOS (BAILARINA) Y AGUA EN CAPAS DE 20 CM. DE ESPESOR, INCL. ACARREO DENTRO DE LA OBRA, MEDIR COMPACTO. | M3 | 131.66 | 0 | #DIV/0! | #VALUE! | 0
11135 | 20 | SUM. Y RELLENO DE MATERIAL INERTE COMPACTADO CON MEDIOS MECANICOS (BAILARINA) Y AGUA EN CAPAS DE 20 CM. DE ESPESOR, INCL. ACARREO DENTRO DE LA OBRA, MEDIR COMPACTO. | M3 | 62.33 | 0 | #DIV/0! | #VALUE! | 0
1. 1. 4 |  | TOTAL SUMINISTROS Y RELLENOS | [5 empty] | 0
1. 1. 5 |  | CONCRETO EN CIMENTACION
12010 | 10 | CONCRETO F¦c=250KG/CM2 EN CIMENTACIËN TMA. 3/4 HECHO EN OBRA INC. COLOCADO, VIBRADO Y CURADO. | M3 | 28.55 | 0 | #DIV/0! | #VALUE! | 0
1. 1. 5 |  | TOTAL CONCRETO EN CIMENTACION | [5 empty] | 0
1. 1. 6 |  | CIMBRA EN CIMENTACION
[7 empty] | Acumulado | Parcial
0 | 0 | [5 empty] | 0 | 0
12021 | 10 | CIMBRA PARA CIMENTACION CON MADERA DE PINO DE 3a., ACABADO COMUN, INCL. CIMBRADO Y DESCIMBRADO. | M2 | 133.78 | 0 | #DIV/0! | #VALUE! | 0
1. 1. 6 |  | TOTAL CIMBRA EN CIMENTACION | [5 empty] | 0
1. 1. 7 |  | ACERO EN CIMENTACION
12034 | 10 | ACERO PARA REFUERZO EN CIMENTACION CON VARILLA #3 F'y=4200 KG/CM2, INCL. SUMINISTRO, HABILITADO, ARMADO, TRASLAPES, SILLETAS, GANCHOS Y DESPERDICIO. | KG | 1362.9 | 0 | #DIV/0! | #VALUE! | 0
12035 | 20 | ACERO PARA REFUERZO EN CIMENTACION CON VARILLA #4 F'y=4200 KG/CM2, INCL. SUMINISTRO, HABILITADO, ARMADO, TRASLAPES, SILLETAS, GANCHOS Y DESPERDICIO. | KG | 61.63 | 0 | #DIV/0! | #VALUE! | 0
12036 | 30 | ACERO PARA REFUERZO EN CIMENTACION CON VARILLA #5 F'y=4200 KG/CM2, INCL. SUMINISTRO, HABILITADO, ARMADO, TRASLAPES, SILLETAS, GANCHOS Y DESPERDICIO. | KG | 362.42 | 0 | #DIV/0! | #VALUE! | 0
12037 | 40 | ACERO PARA REFUERZO EN CIMENTACION CON VARILLA DEL #6 AL #12 F'y=4200 KG/CM2, INCL. SUMINISTRO, HABILITADO, ARMADO, TRASLAPES, SILLETAS, GANCHOS Y DESPERDICIO. | KG | 540.99 | 0 | #DIV/0! | #VALUE! | 0
1. 1. 7 |  | TOTAL ACERO EN CIMENTACION | [5 empty] | 0
1. 1. 8 |  | MURETES DE ENRASE
12076 | 10 | MURETE DE ENRASE EN CIMENTACION DE BLOCK DE CONCRETO ASENTADO CON MORTERO CEM-ARENA 1:3 DE 15 CM. ESPESOR. | M2 | 22.48 | 0 | #DIV/0! | #VALUE! | 0
1. 1. 8 |  | TOTAL MURETES DE ENRASE | [5 empty] | 0
[7 empty] | Acumulado | Parcial
0 | 0 | [5 empty] | 0 | 0
1. 1. 9 |  | CADENAS DE DESPLANTES
12111 | 10 | CADENA TIPO CD-1, CON CONCRETO F'c=150 KG/CM2 DE 14 X 20 CM ARMADA CON 4 VAR.# 3 Y ESTRIBOS # 2 A.C. 20 CM INCL. CIMBRA APARENTE Y CRUCES DE VARILLA. | ML | 62.71 | 0 | #DIV/0! | #VALUE! | 0
1. 1. 9 |  | TOTAL CADENAS DE DESPLANTES | [5 empty] | 0
1. 1 |  | TOTAL CIMENTACION | [5 empty] | 0
1. 2 |  | ESTRUCTURA
1. 2. 1 |  | CIMBRA EN ESTRUCTURA
[7 empty] | Acumulado | Parcial
0 | 0 | [5 empty] | 0 | 0
21101 | 10 | CIMBRA EN COLUMNAS Y MUROS, ACABADO APARENTE CON TRIPLAY DE PINO DE 16 MM., INCL. CIMBRADO, DESCIMBRADO, HABILITADO Y CHAFLANES U OCHAVOS. | M2 | 88.36 | 0 | #DIV/0! | #VALUE! | 0
21110 | 20 | CIMBRA PARA LOSAS, ACABADO APARENTE CON TRIPLAY DE PINO DE 16 MM., INCL. CIMBRADO, DESCIMBRADO, CHAFLAN, GOTERO Y FRENTES (OCHAVOS). | M2 | 236.48 | 0 | #DIV/0! | #VALUE! | 0
21115 | 30 | CIMBRA APARENTE EN TRABES CON TRIPLAY DE PINO DE 16 MM., INCL. CIMBRADO, DESCIMBRADO Y CHAFLANES U OCHAVOS Y FRENTES. | M2 | 138.19 | 0 | #DIV/0! | #VALUE! | 0
1. 2. 1 |  | TOTAL CIMBRA EN ESTRUCTURA | [5 empty] | 0
1. 2. 2 |  | ACERO EN ESTRUCTURA
21201 | 10 | ACERO REFUERZO EN ESTRUCTURA CON ALAMBRON Fy=2530 KG/CM2., INCL. SUMINISTRO, HABILITADO Y ARMADO, TRASLAPES, GANCHOS, SILLETA Y DESPERDICIO. | KG | 36.26 | 0 | #DIV/0! | #VALUE! | 0
21203 | 20 | ACERO DE REFUERZO EN ESTRUCTURA CON VARILLA #3 F'y=4200 KG/CM2, INCL. SUMINISTRO, HABILITADO, ARMADO, TRASLAPES, GANCHOS, SILLETA Y DESPERDICIO. | KG | 2570.57 | 0 | #DIV/0! | #VALUE! | 0
[7 empty] | Acumulado | Parcial
0 | 0 | [5 empty] | 0 | 0
21204 | 30 | ACERO DE REFUERZO EN ESTRUCTURA CON VARILLA #4 F'y=4200 KG/CM2, INCL. SUMINISTRO, HABILITADO, ARMADO, TRASLAPES, GANCHOS, SILLETA Y DESPERDICIO. | KG | 81.99 | 0 | #DIV/0! | #VALUE! | 0
21205 | 40 | ACERO DE REFUERZO EN ESTRUCTURA CON VARILLA #5 F'y=4200 KG/CM2, INCL. SUMINISTRO, HABILITADO, ARMADO, TRASLAPES, GANCHOS, SILLETA Y DESPERDICIO. | KG | 245.89 | 0 | #DIV/0! | #VALUE! | 0
21206 | 50 | ACERO DE REFUERZO EN ESTRUCTURA DIAM. No. 6 AL 12 F´Y=4200 KG/CM2 INC. SUMINISTRO, HABILITADO, ARMADO, TRASLAPES, GANCHOS , SILLETAS Y DESPERDICIOS. | KG | 1522.08 | 0 | #DIV/0! | #VALUE! | 0
1. 2. 2 |  | TOTAL ACERO EN ESTRUCTURA | [5 empty] | 0
1. 2. 3 |  | CONCRETO EN ESTRUCTURA
21301 | 10 | CONCRETO F'c=250 KG/CM2 EN ESTRUCTURAS Y LOSAS CON T.M.A. 3/4" HECHO EN OBRA, INCL. VIBRADO Y CURADO EN LOSAS,INC. AFINE Y ACABADO PARA RECIBIR IMPERMEABILIZANTE. | M3 | 45.91 | 0 | #DIV/0! | #VALUE! | 0
[7 empty] | Acumulado | Parcial
0 | 0 | [5 empty] | 0 | 0
1. 2. 3 |  | TOTAL CONCRETO EN ESTRUCTURA | [5 empty] | 0
1. 2 |  | TOTAL ESTRUCTURA | [5 empty] | 0
1. 3 |  | ALBAÑILERIA Y ACABADOS
1. 3. 1 |  | CADENAS Y CASTILLOS
31040 | 10 | CEJA DE CONCRETO F'c=150 KG/CM2 SECC. PROM. 28x12CM ARMADO CON VAR. #3 A.R. Y BASTON #2 A.C 30 CM DE 54CM LONG., INCL. CIMBRA APARENTE. | ML | 36.56 | 0 | #DIV/0! | #VALUE! | 0
31019.1 | 20 | CADENA O CASTILLO DE CONCRETO F´C=250 KG/CM2 14 X 20 CMS ARM. C/4 VAR. #3 FY=4200 KG/CM2 EST. #2 @ 20 CM. INC. CIMBRA COMUN Y CRUCES DE VARILLA. | ML | 59 | 0 | #DIV/0! | #VALUE! | 0
31017.1 | 30 | CASTILLO DE 15 X15 CMS FABRICADO CON CONCRETO F'C= 250 KG/CM2 R.N. AGREGADO MÁXIMO DE 19 MM. ARMADO CON 4 VARILLA DEL No. 3, ESTRIBOS A.C. 20 CM. DEL No. 2 INCL. CIMBRA ACABADO COMUN CIMBRADO Y DESCIMBRADO, ACARREO DE LOS MATERIALES AL SITIO DE LOS TRABAJOS, DESPERDICIOS, GANCHOS, ANCLAJES, TRASLAPES, ALAMBRE RECOCIDO, LIMPIEZA, MANO DE OBRA Y HERRAMIENTA. | ML | 74.5 | 0 | #DIV/0! | #VALUE! | 0
[7 empty] | Acumulado | Parcial
0 | 0 | [5 empty] | 0 | 0
31001.1 | 40 | CADENA DE CONCRETO F'c=250 KG/CM2 DE 14x10CM ARM C/2 VAR #3 Y GRAPAS #2 @20CM.. INCLUYE CIMBRA APARENTE. | ML | 34.91 | 0 | #DIV/0! | #VALUE! | 0
1. 3. 1 |  | TOTAL CADENAS Y CASTILLOS | [5 empty] | 0
1. 3. 2 |  | MUROS
31105 | 10 | MURO DE TABIQUE ROJO COMUN DE 13 A 14 CM DE ESPESOR, ASENTADO CON MORTERO CEM-ARENA 1:3 ACABADO COMUN. | M2 | 117.13 | 0 | #DIV/0! | #VALUE! | 0
1. 3. 2 |  | TOTAL MUROS | [5 empty] | 0
1. 3. 3 |  | FIRMES Y PISOS
31214 | 10 | FIRME DE CONCRETO F'c=150 KG/CM2 DE 8 CM DE ESPESOR, INCL. NIVELACION Y COMPACTACION. | M2 | 177.59 | 0 | #DIV/0! | #VALUE! | 0
S/C003 | 20 | SUMINISTRO Y COLOCACION DE PISO DE LOSETA CERAMICA ASENTADA CON MORTERO CEMENTO-ARENA 1:5 Y BOQUILLA DE 5MM DE ESPESOR, JUNTEADO CON CEMENTO BLANCO INCLUYE: CORTES RECTOS, RECORTES, EMBOQUILLADO A 45 GRADOS,HERRAMIENTA Y MANO DE OBRA. | M2 | 177.59 | 0 | #DIV/0! | #VALUE! | 0
[7 empty] | Acumulado | Parcial
0 | 0 | [5 empty] | 0 | 0
1. 3. 3 |  | TOTAL FIRMES Y PISOS | [5 empty] | 0
1. 3. 4 |  | RODAPIE Y FORJADOS
31250 | 10 | RODAPIE DE CONCRETO F'c=150 KG/CM2 SECCION PROMEDIO DE 15 X 20 CM ARMADA CON 5 VAR. #3 A.R. Y BASTON DE 1.4 M DE LONGITUD CON VAR. #2 A.C. 25 CM. | ML | 23.24 | 0 | #DIV/0! | #VALUE! | 0
31264 | 20 | FORJADO DE CANALON DE CONCRETO F'c=150 KG/CM2 DE 13 X 15 CM Y 8 CM ESPESOR, RECUBIERTO DE AZULEJO, INCL. CORTES RECTOS Y A 45 GRADOS. | ML | 10 | 0 | #DIV/0! | #VALUE! | 0
1. 3. 4 |  | TOTAL RODAPIE Y FORJADOS | [5 empty] | 0
1. 3. 5 |  | APLANADOS Y AZULEJOS
32001 | 10 | APLANADO MUROS CON MORTERO CEMENTO-CAL-ARENA 1:2:6 A PLOMO Y REGLA, ACABADO CON ESPONJA, INCL. REMATES Y EMBOQUILLADO. | M2 | 203.97 | 0 | #DIV/0! | #VALUE! | 0
83213 | 20 | SUMINISTRO Y COLOCACION DE AZULEJOS DE 20 X 30 CM EN MUROS DE SERVICIOS SANITARIOS COLOR A ELECCION ASENTADO CON MORTERO CEMENTO-ARENA 1:5 JUNTEADO CON CEMENTO BLANCO. | M2 | 35 | 0 | #DIV/0! | #VALUE! | 0
[7 empty] | Acumulado | Parcial
0 | 0 | [5 empty] | 0 | 0
1. 3. 5 |  | TOTAL APLANADOS Y AZULEJOS | [5 empty] | 0
1. 3. 7 |  | PINTURA E IMPERMEABILIZACION
34003 | 10 | PINTURA VINIL ACRILICA LAVABLE A DOS MANOS UNIFORMES PARA MUROS, ZOCLOS, COLUMNAS, TRABES Y PLAFONES, DEJANDO SECAR ENTRE MANO Y MANO MINIMO 60 MINUTOS, DE LAS MARCAS : VINIMEX DE COMEX, KEMTONE DE SHERWIN WILLIAMS, BERELEX SUPERSATIN DE BEREL, DULUX PROFESIONAL DE ICI O COLVIN OPTIMUS, COVER MASTER DE ACUARIO; PARA TONOS PASTEL O CONCENTRADOS DEBERA APLICAR PREVIAMENTE UN FONDO EN COLOR BLANCO DE LA MISMA CALIDAD DE LA PINTURA DE ACABADO; INCL. PREPARACION DE LA SUPERFICIE, REBABEAR, | M2 | 668.85 | 0 | #DIV/0! | #VALUE! | 0
APLICACION DE SELLADOR VINILICO, PLASTE CORRIDO, ANDAMIOS, HERRAMIENTA, EQUIPO Y MANO DE OBRA.
35005.100 | 20 | SUMINISTRO Y APLICACION DE IMPERMEABILIZANTE EN LOSAS DE AZOTEA A BASE DE SISTEMA LAMINAR PREFABRICADO CON ASFALTOS MODIFICADOS SINTETICOS Y MEMBRANA DE REFUERZO DE ALTA ESTABILIDAD DIMENSIONAL APLICADO A TERMOFUSION. INC. LIMPIEZA DE LA SUPERFICIE, LA CUAL DEBERA ESTAR LIBRE DE POLVO Y PARTICULAS SUELTAS, OBSTACULOS, PROTUBERANCIAS Y PERFECTAMENTE SECA, APLICACION DE SELLADOR ASFALTICO BASE SOLVENTE Y SELLADO DE GRIETAS CON EL MISMO IMPERMEABILIZANTE FUNDIDO, DE 4.0 MM DE ESPESOR CON REFUERZO | M2 | 263.78 | 0 | #DIV/0! | #VALUE! | 0
CENTRAL DE TELA NO TEJIDA DE POLIESTER "SPOUND BONDED" DE 180 GRS/M2, RECUBIERTO POR AMBOS LADOS CON ASFALTO MODIFICADO APP (POLIPROPILENO ATACTICO) CON CONTENIDO EN 12% EN VOLUMEN, (PARA ZONAS CALIDAS Y TEMPLADAS), ACABADO CON GRAVILLA GRANULAR ESMALTADA AL HORNO COLOR TERRACOTA. MARCAS CHOVATEK, IMPERQUIMIA, IMPAC, TEXSA, PASA, FESTER, SOPREMA MEXICO, GRUPO NORK INTERNACIONAL CON UNA GARANTIA DE 10 AÑOS. (DEBERA PRESENTAR UNA MUESTRA FISICA DEL SISTEMA A UTILIZAR PARA SU AUTORIZACION
CORRESPONDIENTE).
1. 3. 7 |  | TOTAL PINTURA E IMPERMEABILIZACION | [5 empty] | 0
1. 3. 9 |  | DETALLES CONSTRUCTIVOS
[7 empty] | Acumulado | Parcial
0 | 0 | [5 empty] | 0 | 0
37005 | 10 | LIMPIEZA DE PISOS DE CONCRETO Y/O MOSAICO DE PASTA, CERAMICA, ETC. CON CEPILLO, AGUA Y ACIDO CLORHIDRICO. | M2 | 358.86 | 0 | #DIV/0! | #VALUE! | 0
37030 | 20 | LIMPIEZA DE VIDRIOS Y TABLETAS POR AMBAS CARAS. | M2 | 51.26 | 0 | #DIV/0! | #VALUE! | 0
1. 3. 9 |  | TOTAL DETALLES CONSTRUCTIVOS | [5 empty] | 0
1. 3.10 |  | LIMPIEZAS
38171 | 10 | SEPARACION MURO-COLUMNA CON CANAL LAMINA No.18 DE 0.28 MTS. DE DESARROLLO, CELOTEX DE 3/4" X 15 CMS. DE ANCHO, FIJADA A COLUMNA. INC. PINTURA ESMALTE. | ML | 32.44 | 0 | #DIV/0! | #VALUE! | 0
38458_1 | 20 | BARRA PARA LAVABO A BASE DE LOSA DE CONCRETO ARMADO CON ACERO DEL #3 @ 15 CMS AMBOS SENTIDOS SECCION DE 0.60 X 0.10 X MTS INC. RANURADO EN MUROS, RECUBRIMIENTO CON AZULEJO COLOR DEFINIDO POR LA SUPERVISIÓN, RECORTES A 45°, CIMBRADO Y DESCIMBRADO. | ML | 8.05 | 0 | #DIV/0! | #VALUE! | 0
[7 empty] | Acumulado | Parcial
0 | 0 | [5 empty] | 0 | 0
MAMPARA | 30 | SUMINISTRO Y COLOCACIÓN DE MAMPARA PARA DIVISIÓN DE SANITARIOS A BASE DE PERFILES DE ALUMINIO BLANCO DE 3" Y ACRILICO BLANCO, CON PUERTAS DE 60CMS. DE ANCHO A UNA ALTURA DE 1.80 MTS., INCLUYE, LAJADERAS, PASADORES, PIVOTES O BISAGRAS. | M2 | 24.76 | 0 | #DIV/0! | #VALUE! | 0
1. 3.10 |  | TOTAL LIMPIEZAS | [5 empty] | 0
1. 3 |  | TOTAL ALBAÑILERIA Y ACABADOS | [5 empty] | 0
1. 4 |  | HERRERIA
1. 4. 5 |  | PUERTAS
[7 empty] | Acumulado | Parcial
0 | 0 | [5 empty] | 0 | 0
41306_1 | 10 | SUMINISTRO Y COLOCACION DE PUERTA CON TABLERO MULTIPANEL DE 1.50X2.50 DOS HOJAS DE ALTURA TOTAL, INCLUYE: ANTEPECHO DE VIDRIO FIJO DE 6MM DE 30 A 40 CMS. CON MARCO Y CONTRAMARCO DE ALUMINIO DE 3" Y CERRADURA TIPO CAPFCE. | PZA | 2 | 0 | #DIV/0! | #VALUE! | 0
41306. 1 | 20 | SUMINISTRO Y COLOCACION DE PUERTA INTERIOR DE 1.00 X 2.20 M. CON PERFILES DE ALUMINIO COLOR BLANCO Y TABLERO DE PANEL ART. Y VIDRIO CLARO DE 6 MM. INCLUYE MANO DE OBRA , EQUIPO, HERRAMIENTA | PZA | 10 | 0 | #DIV/0! | #VALUE! | 0
1. 4. 5 |  | TOTAL PUERTAS | [5 empty] | 0
1. 4.10 |  | CANCELERIA
S/C008.1 | 10 | SUMINISTRO Y COLOCACION DE CANCELERIA DE ALUMINIO BLACO LINEA 3"X1" INC. VIDRIO DE 6 MM. DE ESPESOR HERRAJES, MATERIAL, MANO DE OBRA, EQUIPO Y HERRAMIENTA, P.U.O.T. | M2 | 20.64 | 0 | #DIV/0! | #VALUE! | 0
[7 empty] | Acumulado | Parcial
0 | 0 | [5 empty] | 0 | 0
CANINTMIX | 20 | SUMINISTRO Y COLOCACIÓN DE CANCELERIA INTERIOR MIXTA A BASE DE PERFILES DE ALUMINIO BLANCO DE 3", PANEL ART 6MM Y VIDRIO CLARO DE 6MM, PARA DIVISIONES DE OFICINAS. | M2 | 31.03 | 0 | #DIV/0! | #VALUE! | 0
MAPARA | 30 | SUMINISTRO Y COLOCACIÓN DE MAMPARA PARA DIVISIÓN DE SANITARIOS A BASE DE PERFILES DE ALUMINIO BLANCO DE 3" Y ACRILICO BLANCO, CON PUERTAS DE 60CMS. DE ANCHO A UNA ALTURA DE 1.80 MTS., INCLUYE, LAJADERAS, PASADORES, PIVOTES O BISAGRAS. | M2 | 24.76 | 0 | #DIV/0! | #VALUE! | 0
41006 | 40 | PROTECCION METALICA PARA VENTANAS CAPCE C/VAR. CUADRAD. 1/2" Y SOLERA 1 1/4" X 3/16", INC. MORTERO 1:3 P/FIJAC. SOLDAD. Y PINTUR. | M2 | 25.64 | 0 | #DIV/0! | #VALUE! | 0
1. 4.10 |  | TOTAL CANCELERIA | [5 empty] | 0
1. 4 |  | TOTAL HERRERIA | [5 empty] | 0
1. 5 |  | INSTALACIONES
1. 5. 1 |  | SALIDAS ELECTRICAS DE CENTRO
51002 | 10 | SALIDA DE CENTRO Y/O CONTACTO EN CAJA LAMINA CON TUBO DE Fo.Go. PARED DELGADA, Y CONDUCTORES TW CAL. 10 Y 12 MARCA CONDUMEX, CONDUCTORES MONTERREY, CONELEC O LATINCASA, INCL. APAGADOR. | SAL | 20 | 0 | #DIV/0! | #VALUE! | 0
51051 | 20 | SALIDA DE CONTACTO MONOFASICO POLARIZADO DUPLEX 15 AMP. AH.CON CAJA DE LAMINA Y TUBO CONDUIT P.D. INCL. CONDUCTORES MARCA CONDUMEX, CONDUCTORES MONTERREY, CONELEC O LATINCASA Y TODO PARA SU BUEN FUNCIONAMIENTO. | SAL | 15 | 0 | #DIV/0! | #VALUE! | 0
1. 5. 1 |  | TOTAL SALIDAS ELECTRICAS DE CENTRO | [5 empty] | 0
[7 empty] | Acumulado | Parcial
0 | 0 | [5 empty] | 0 | 0
1. 5. 2 |  | LUMINARIAS
S/C0C | 10 | SUMINISTRO Y COLOCACION DE LUMINARIA LED DE 2X25 WATTS MODELO GC-113-26-112 LED-E3 RU-DPM TIPO COMODIN MARCA LJ ILUMINACION, INCLUYE: MATERIALES DE FIJACION, HERRAMIENTA Y MANO DE OBRA. | PZA | 20 | 0 | #DIV/0! | #VALUE! | 0
51042 | 20 | SUMINISTRO Y COLOCACION DE SPOT CON REFLECTOR DE 75 WATTS, INCL. BOTE, SOQUET, ARILLO Y REFLECTOR DE 75 WATTS. | PZA | 5 | 0 | #DIV/0! | #VALUE! | 0
1. 5. 2 |  | TOTAL LUMINARIAS | [5 empty] | 0
1. 5. 3 |  | TABLEROS E INTERRUPTORES
51378 | 10 | SUMINISTRO Y COLOCACION DE INTERRUPTOR TERMOMAGNETICO DE 1 POLO DE 15 A 50 AMP. TIPO QO. INC. CONEXION Y PRUEBA. | PZA | 15 | 0 | #DIV/0! | #VALUE! | 0
INTERM3X100 | 20 | SUMINISTRO Y COLOCACIÓN DE INTERRUPTOR TIPO HDL DE 3X100 AMPERES, CON GABINETE DE SOBREPONER | PZA | 1 | 0 | #DIV/0! | #VALUE! | 0
3X100 | 30 | SUMINISTRO Y COLOCACION DE INTERRUPTOR TERMOMAGNETICO TIPO QO 3X100 AMPERES TERMOMAGNETICO TIPO QO 3X100 AMPERES | PZA | 1 | 0 | #DIV/0! | #VALUE! | 0
58110 | 40 | SUMINISTRO, COLOCACION Y CONEXION DE REGULADOR DE VOLTAJE ELECTRONICO, CONEXION ESTRELLA-ESTRELLA, 3F, VOLTAJE DE ENTRADA 120/208 +- 15%, VOLTAJE DE SALIDA 120/208 +- 3% CON TODOS LOS ACCESORIOS NORMALES, DE 24 KVA. MARCA VOGAR O SOLA BASIC. | PZA | 1 | 0 | #DIV/0! | #VALUE! | 0
[7 empty] | Acumulado | Parcial
0 | 0 | [5 empty] | 0 | 0
51370 | 50 | SUMINISTRO Y COLOCACION DE TABLERO DE CONTROL NQO- 42-4AB SQUARE - D O SIMILAR. PARA 42 CIRCUITOS 3 FASES 4 HILOS INC. INTERRUPTOR PRINCIPAL | PZA | 1 | 0 | #DIV/0! | #VALUE! | 0
INTTABA- | 60 | INTERCONEXION DE TABLERO "A" A INTERRUPTOR DESCONECTADOR TIPO HDL 3X100 CON UN DESARROLLO DE 17 ML, CON TUBERIA CONDUIT PVC PESADO DE 38MM Y 4 CABLES THW CALIBRE 2 Y 1 DESNUDO CAL. 8. | PZA | 1 | 0 | #DIV/0! | #VALUE! | 0
TAB18CIR | 70 | SUMINISTRO Y COLOCACION DE TABLERO DE DISTRIBUCIÓN NQ418L1C SOBREPONER | PZA | 1 | 0 | #DIV/0! | #VALUE! | 0
INTDESC-REG | 80 | INTERCONEXION DE TABLERO DESCONECTADOR A REGULADOR DE VOLTAJE CON UN DESARROLLO DE 2.5 MTS. CON TUBO LIQUATITE 38MM CON 4 HILOS DE CABLE CAL. 2 Y 1 DESNUDO CAL. 8. | PZA | 1 | 0 | #DIV/0! | #VALUE! | 0
INTREGULADO | 90 | INTERCONEXION DE TABLERO REGULADO A DESCONECTADOR CON UN DESARROLLO DE 2.5 MTS. CON TUBO LIQUATITE 38MM CON 4 HILOS DE CABLE CAL. 2 Y 1 DESNUDO CAL. 8. | PZA | 1 | 0 | #DIV/0! | #VALUE! | 0
1. 5. 3 |  | TOTAL TABLEROS E INTERRUPTORES | [5 empty] | 0
1. 5. 4 |  | VOZ Y DATOS
IOCC01 | 10 | SUMINISTRO Y COLOCACION DE RACK DE DOS POSTES, INCLUYE INSTALACION DE EQUIPO DE REDES, PATCH PANEL, PATCHCORDS, ORGANIZADORES, PROTECCION ELECTRICA COMO PDU BARRA DE TIERRA Y SWITCH PARA LA COMUNICACIÓN DE NODOS | PZA | 1 | 0 | #DIV/0! | #VALUE! | 0
[7 empty] | Acumulado | Parcial
0 | 0 | [5 empty] | 0 | 0
IOCC02 | 20 | SALIDA DE RED PARA VOZ Y DATOS. INCLUYE: PLACA DE PARED CONECTOR RJ45, CABLE UTP 100% COBRE, TUBERIA PARA CANALIZACIÓN VERTICAL, CHAROLA PARA LA CANALIZACIÓN HORIZONTAL, PRUEBAS DE RED, REMATES EN AMBAS PUNTAS. | SAL | 8 | 0 | #DIV/0! | #VALUE! | 0
IOCC04 | 30 | SALIDA DE VIDEO HDMI, INCLUYE TAPA DE PARED, CONECTORES, CABLE UPT 100% COBRE, TUBERIA PARA CANALIZACIÓN, TRANSCEPTORES DE VIDEO , PRUEBAS DE VIDEO CONECTORES, CABLE UPT 100% COBRE. | SAL | 2 | 0 | #DIV/0! | #VALUE! | 0
1. 5. 4 |  | TOTAL VOZ Y DATOS | [5 empty] | 0
1. 5. 5 |  | MUEBLES SANITARIOS
85303 | 10 | SUMINISTRO Y COLOCACION DE WC TANQUE ALTO MARCA IDEAL STANDART O SIMILAR 6 LITROS DE CAPACIDAD, INCLUYE PIJAS ACCION CODO, EXT. DE FoGo . | PZA | 3 | 0 | #DIV/0! | #VALUE! | 0
52036 | 20 | SUMINISTRO DE LAVABO DE CERAMICA COLOR BLANCO MOD. VERACRUZ, IDEAL STANDARD, O MOD. SIMILAR MCA. ORION, INCL. CONTRA DE REJILLA Y CESPOL CROMADOS. | PZA | 3 | 0 | #DIV/0! | #VALUE! | 0
33021 | 30 | SUMINISTRO Y COLOCACION DE ESPEJO DE 1.72x0.70 MTS. CON BASTIDOR DE TRIPLAY Y MARCO DE ALUMINIO. | PZA | 3 | 0 | #DIV/0! | #VALUE! | 0
3348.1 | 40 | SUMINISTRO Y COLOCACION DE DISPENSADOR DE PAPEL SANITARIO PARA ROLLO DE 400 MT. INCLUYE MATERIALES DE FIJACION, MANO DE OBRA, HERRAMIENTA Y EQUIPO. | PZA | 3 | 0 | #DIV/0! | #VALUE! | 0
52036-2 | 50 | SUMINISTRO Y COLOCACION DE LLAVE ECONOMIZADORA DE AGUA CROMADA CON SEGURO ANTIRROBO MODELO TV-105 MARCA HELVEX. INCLUYE: HERRAMIENTA Y MANO DE OBRA. | PZA | 3 | 0 | #DIV/0! | #VALUE! | 0
LLAVNAR01 | 60 | SUMINISTRO Y COLOCACION DE LLAVE DE NARIZ CROMADA EN VERTEDERO Y/O LAVABO.INC.NIPLE DE AJUSTE. CROMADA EN VERTEDERO Y/O LAVABO.INC.NIPLE DE AJUSTE. CROMADA EN VERTEDERO Y/O LAVABO.INC.NIPLE DE AJUSTE. | PZA | 3 | 0 | #DIV/0! | #VALUE! | 0
[7 empty] | Acumulado | Parcial
0 | 0 | [5 empty] | 0 | 0
52056 | 70 | SUMINISTRO Y COLOCACION DE COLADERA, CESPOL DE BOTE PVC. | PZA | 3 | 0 | #DIV/0! | #VALUE! | 0
1. 5. 5 |  | TOTAL MUEBLES SANITARIOS | [5 empty] | 0
1. 5. 6 |  | SALIDAS HIDROSANITARIOS
52027 | 10 | SALIDA PARA MUEBLE SANITARIO CON TUBO HIDRAULICO DE COBRE "M" Y SANITARIO PVC CON CAMP. ANGER Y LISO, INCL. COLOC. MUEBLE B.P. Y VALVULA CONTROL GENERAL. | SAL | 6 | 0 | #DIV/0! | #VALUE! | 0
1. 5. 6 |  | TOTAL SALIDAS HIDROSANITARIOS | [5 empty] | 0
1. 5 |  | TOTAL INSTALACIONES | [5 empty] | 0
1 |  | TOTAL EDIF. "B" CONSTRUCCION DE AREA ADMINISTRATIVA 6 E.E. | [5 empty] | 0
[7 empty] | Acumulado | Parcial
0 | 0 | [5 empty] | 0 | 0
2 |  | EDIF. "C" CUATRO AULAS DIDACTICAS 8 E.E. EST. U-1C.
2. 1 |  | CIMENTACION
2. 1. 1 |  | PRELIMINARES
11061 | 10 | LIMPIA, TRAZO Y NIVELACION DEL TERRENO (AREA DE EDIFICIOS). | M2 | 341.71 | 0 | #DIV/0! | #VALUE! | 0
11074 | 20 | EXCAVACION A MAQUINA EN TERRENO INVESTIGADO EN OBRA, INCL. AFINE DE TALUD Y ACARREO DENTRO Y FUERA DE LA OBRA DE MAT. NO UTIL. | M3 | 6000 | 0 | #DIV/0! | #VALUE! | 0
[7 empty] | Acumulado | Parcial
0 | 0 | [5 empty] | 0 | 0
10001 | 30 | DESPALME DEL TERRENO PARA ELIMINAR CAPA VEGETAL, ESPESOR DE 5 A 20 CMS. | M2 | 2758.01 | 0 | #DIV/0! | #VALUE! | 0
S/C20164 | 40 | ACARREO EN CAMION VOLTEO 1er KM INC. CARGA A MAQUINA. | M3 | 7800 | 0 | #DIV/0! | #VALUE! | 0
2. 1. 1 |  | TOTAL PRELIMINARES | [5 empty] | 0
2. 1. 2 |  | EXCAVACIONES Y CORTES
11071 | 10 | EXCAVACION A MANO,TERRENO INVESTIGADO EN OBRA A CUALQUIER PROFUNDIDAD. INC. AFINE DE TALUD Y ACARREO, DENTRO Y FUERA DE LA OBRA EN CAMION VOLTEO DE MATERIAL NO UTIL CARGADO A MANO. | M3 | 268.12 | 0 | #DIV/0! | #VALUE! | 0
2. 1. 2 |  | TOTAL EXCAVACIONES Y CORTES | [5 empty] | 0
2. 1. 3 |  | PLANTILLAS
11101 | 10 | PLANTILLA DE CONCRETO HECHO EN OBRA F'c=100 KG/CM2 DE 6 CM DE ESPESOR. | M2 | 219.86 | 0 | #DIV/0! | #VALUE! | 0
[7 empty] | Acumulado | Parcial
0 | 0 | [5 empty] | 0 | 0
2. 1. 3 |  | TOTAL PLANTILLAS | [5 empty] | 0
2. 1. 4 |  | SUMINISTROS Y RELLENOS
11125 | 10 | RELLENO Y COMPACTACION DE MATERIAL PRODUCTO DE EXCAVACION CON MEDIOS MECANICOS (BAILARINA) Y AGUA EN CAPAS DE 20 CM. DE ESPESOR, INCL. ACARREO DENTRO DE LA OBRA, MEDIR COMPACTO. | M3 | 201.1 | 0 | #DIV/0! | #VALUE! | 0
11135 | 20 | SUM. Y RELLENO DE MATERIAL INERTE COMPACTADO CON MEDIOS MECANICOS (BAILARINA) Y AGUA EN CAPAS DE 20 CM. DE ESPESOR, INCL. ACARREO DENTRO DE LA OBRA, MEDIR COMPACTO. | M3 | 51.44 | 0 | #DIV/0! | #VALUE! | 0
2. 1. 4 |  | TOTAL SUMINISTROS Y RELLENOS | [5 empty] | 0
[7 empty] | Acumulado | Parcial
0 | 0 | [5 empty] | 0 | 0
2. 1. 5 |  | CONCRETO EN CIMENTACION
12010 | 10 | CONCRETO F¦c=250KG/CM2 EN CIMENTACIËN TMA. 3/4 HECHO EN OBRA INC. COLOCADO, VIBRADO Y CURADO. | M3 | 44.4 | 0 | #DIV/0! | #VALUE! | 0
2. 1. 5 |  | TOTAL CONCRETO EN CIMENTACION | [5 empty] | 0
2. 1. 6 |  | CIMBRA EN CIMENTACION
12021 | 10 | CIMBRA PARA CIMENTACION CON MADERA DE PINO DE 3a., ACABADO COMUN, INCL. CIMBRADO Y DESCIMBRADO. | M2 | 206.22 | 0 | #DIV/0! | #VALUE! | 0
2. 1. 6 |  | TOTAL CIMBRA EN CIMENTACION | [5 empty] | 0
[7 empty] | Acumulado | Parcial
0 | 0 | [5 empty] | 0 | 0
2. 1. 7 |  | ACERO EN CIMENTACION
12034 | 10 | ACERO PARA REFUERZO EN CIMENTACION CON VARILLA #3 F'y=4200 KG/CM2, INCL. SUMINISTRO, HABILITADO, ARMADO, TRASLAPES, SILLETAS, GANCHOS Y DESPERDICIO. | KG | 2045.56 | 0 | #DIV/0! | #VALUE! | 0
12035 | 20 | ACERO PARA REFUERZO EN CIMENTACION CON VARILLA #4 F'y=4200 KG/CM2, INCL. SUMINISTRO, HABILITADO, ARMADO, TRASLAPES, SILLETAS, GANCHOS Y DESPERDICIO. | KG | 88.04 | 0 | #DIV/0! | #VALUE! | 0
12036 | 30 | ACERO PARA REFUERZO EN CIMENTACION CON VARILLA #5 F'y=4200 KG/CM2, INCL. SUMINISTRO, HABILITADO, ARMADO, TRASLAPES, SILLETAS, GANCHOS Y DESPERDICIO. | KG | 563.1 | 0 | #DIV/0! | #VALUE! | 0
12037 | 40 | ACERO PARA REFUERZO EN CIMENTACION CON VARILLA DEL #6 AL #12 F'y=4200 KG/CM2, INCL. SUMINISTRO, HABILITADO, ARMADO, TRASLAPES, SILLETAS, GANCHOS Y DESPERDICIO. | KG | 908.46 | 0 | #DIV/0! | #VALUE! | 0
2. 1. 7 |  | TOTAL ACERO EN CIMENTACION | [5 empty] | 0
2. 1. 8 |  | MURETE DE ENRASE
12076 | 10 | MURETE DE ENRASE EN CIMENTACION DE BLOCK DE CONCRETO ASENTADO CON MORTERO CEM-ARENA 1:3 DE 15 CM. ESPESOR. | M2 | 43.64 | 0 | #DIV/0! | #VALUE! | 0
2. 1. 8 |  | TOTAL MURETE DE ENRASE | [5 empty] | 0
2. 1. 9 |  | CADENA DE DESPLANTE
12111 | 10 | CADENA TIPO CD-1, CON CONCRETO F'c=150 KG/CM2 DE 14 X 20 CM ARMADA CON 4 VAR.# 3 Y ESTRIBOS # 2 A.C. 20 CM INCL. CIMBRA APARENTE Y CRUCES DE VARILLA. | ML | 79.98 | 0 | #DIV/0! | #VALUE! | 0
[7 empty] | Acumulado | Parcial
0 | 0 | [5 empty] | 0 | 0
2. 1. 9 |  | TOTAL CADENA DE DESPLANTE | [5 empty] | 0
2. 1 |  | TOTAL CIMENTACION | [5 empty] | 0
2. 2 |  | ESTRUCTURA
2. 2. 1 |  | CIMBRA EN ESTRUCTURA
21101 | 10 | CIMBRA EN COLUMNAS Y MUROS, ACABADO APARENTE CON TRIPLAY DE PINO DE 16 MM., INCL. CIMBRADO, DESCIMBRADO, HABILITADO Y CHAFLANES U OCHAVOS. | M2 | 142.86 | 0 | #DIV/0! | #VALUE! | 0
21110 | 20 | CIMBRA PARA LOSAS, ACABADO APARENTE CON TRIPLAY DE PINO DE 16 MM., INCL. CIMBRADO, DESCIMBRADO, CHAFLAN, GOTERO Y FRENTES (OCHAVOS). | M2 | 325.32 | 0 | #DIV/0! | #VALUE! | 0
21115 | 30 | CIMBRA APARENTE EN TRABES CON TRIPLAY DE PINO DE 16 MM., INCL. CIMBRADO, DESCIMBRADO Y CHAFLANES U OCHAVOS Y FRENTES. | M2 | 187.58 | 0 | #DIV/0! | #VALUE! | 0
[7 empty] | Acumulado | Parcial
0 | 0 | [5 empty] | 0 | 0
2. 2. 1 |  | TOTAL CIMBRA EN ESTRUCTURA | [5 empty] | 0
2. 2. 2 |  | ACERO EN ESTRUCTURA
21201 | 10 | ACERO REFUERZO EN ESTRUCTURA CON ALAMBRON Fy=2530 KG/CM2., INCL. SUMINISTRO, HABILITADO Y ARMADO, TRASLAPES, GANCHOS, SILLETA Y DESPERDICIO. | KG | 48.36 | 0 | #DIV/0! | #VALUE! | 0
21203 | 20 | ACERO DE REFUERZO EN ESTRUCTURA CON VARILLA #3 F'y=4200 KG/CM2, INCL. SUMINISTRO, HABILITADO, ARMADO, TRASLAPES, GANCHOS, SILLETA Y DESPERDICIO. | KG | 3711.34 | 0 | #DIV/0! | #VALUE! | 0
21204 | 30 | ACERO DE REFUERZO EN ESTRUCTURA CON VARILLA #4 F'y=4200 KG/CM2, INCL. SUMINISTRO, HABILITADO, ARMADO, TRASLAPES, GANCHOS, SILLETA Y DESPERDICIO. | KG | 117.12 | 0 | #DIV/0! | #VALUE! | 0
21205 | 40 | ACERO DE REFUERZO EN ESTRUCTURA CON VARILLA #5 F'y=4200 KG/CM2, INCL. SUMINISTRO, HABILITADO, ARMADO, TRASLAPES, GANCHOS, SILLETA Y DESPERDICIO. | KG | 329.98 | 0 | #DIV/0! | #VALUE! | 0
21206 | 50 | ACERO DE REFUERZO EN ESTRUCTURA DIAM. No. 6 AL 12 F´Y=4200 KG/CM2 INC. SUMINISTRO, HABILITADO, ARMADO, TRASLAPES, GANCHOS , SILLETAS Y DESPERDICIOS. | KG | 2174.4 | 0 | #DIV/0! | #VALUE! | 0
2. 2. 2 |  | TOTAL ACERO EN ESTRUCTURA | [5 empty] | 0
2. 2. 3 |  | CONCRETO EN ESTRUCTURA
21301 | 10 | CONCRETO F'c=250 KG/CM2 EN ESTRUCTURAS Y LOSAS CON T.M.A. 3/4" HECHO EN OBRA, INCL. VIBRADO Y CURADO EN LOSAS,INC. AFINE Y ACABADO PARA RECIBIR IMPERMEABILIZANTE. | M3 | 65 | 0 | #DIV/0! | #VALUE! | 0
2. 2. 3 |  | TOTAL CONCRETO EN ESTRUCTURA | [5 empty] | 0
2. 2 |  | TOTAL ESTRUCTURA | [5 empty] | 0
[7 empty] | Acumulado | Parcial
0 | 0 | [5 empty] | 0 | 0
2. 3 |  | ALBAÑILERIA Y ACABADOS
2. 3. 1 |  | CADENAS Y CASTILLOS
31040 | 10 | CEJA DE CONCRETO F'c=150 KG/CM2 SECC. PROM. 28x12CM ARMADO CON VAR. #3 A.R. Y BASTON #2 A.C 30 CM DE 54CM LONG., INCL. CIMBRA APARENTE. | ML | 60.16 | 0 | #DIV/0! | #VALUE! | 0
31019.1 | 20 | CADENA O CASTILLO DE CONCRETO F´C=250 KG/CM2 14 X 20 CMS ARM. C/4 VAR. #3 FY=4200 KG/CM2 EST. #2 @ 20 CM. INC. CIMBRA COMUN Y CRUCES DE VARILLA. | ML | 59 | 0 | #DIV/0! | #VALUE! | 0
31017.1 | 30 | CASTILLO DE 15 X15 CMS FABRICADO CON CONCRETO F'C= 250 KG/CM2 R.N. AGREGADO MÁXIMO DE 19 MM. ARMADO CON 4 VARILLA DEL No. 3, ESTRIBOS A.C. 20 CM. DEL No. 2 INCL. CIMBRA ACABADO COMUN CIMBRADO Y DESCIMBRADO, ACARREO DE LOS MATERIALES AL SITIO DE LOS TRABAJOS, DESPERDICIOS, GANCHOS, ANCLAJES, TRASLAPES, ALAMBRE RECOCIDO, LIMPIEZA, MANO DE OBRA Y HERRAMIENTA. | ML | 74.5 | 0 | #DIV/0! | #VALUE! | 0
31001.1 | 40 | CADENA DE CONCRETO F'c=250 KG/CM2 DE 14x10CM ARM C/2 VAR #3 Y GRAPAS #2 @20CM.. INCLUYE CIMBRA APARENTE. | ML | 76.58 | 0 | #DIV/0! | #VALUE! | 0
2. 3. 1 |  | TOTAL CADENAS Y CASTILLOS | [5 empty] | 0
2. 3. 2 |  | MUROS
31105 | 10 | MURO DE TABIQUE ROJO COMUN DE 13 A 14 CM DE ESPESOR, ASENTADO CON MORTERO CEM-ARENA 1:3 ACABADO COMUN. | M2 | 133.6 | 0 | #DIV/0! | #VALUE! | 0
[7 empty] | Acumulado | Parcial
0 | 0 | [5 empty] | 0 | 0
2. 3. 2 |  | TOTAL MUROS | [5 empty] | 0
2. 3. 3 |  | FIRMES Y PISOS
31214 | 10 | FIRME DE CONCRETO F'c=150 KG/CM2 DE 8 CM DE ESPESOR, INCL. NIVELACION Y COMPACTACION. | M2 | 252.6 | 0 | #DIV/0! | #VALUE! | 0
S/C003 | 20 | SUMINISTRO Y COLOCACION DE PISO DE LOSETA CERAMICA ASENTADA CON MORTERO CEMENTO-ARENA 1:5 Y BOQUILLA DE 5MM DE ESPESOR, JUNTEADO CON CEMENTO BLANCO INCLUYE: CORTES RECTOS, RECORTES, EMBOQUILLADO A 45 GRADOS,HERRAMIENTA Y MANO DE OBRA. | M2 | 252.6 | 0 | #DIV/0! | #VALUE! | 0
2. 3. 3 |  | TOTAL FIRMES Y PISOS | [5 empty] | 0
2. 3. 4 |  | RODAPIES Y FORJADOS
31250 | 10 | RODAPIE DE CONCRETO F'c=150 KG/CM2 SECCION PROMEDIO DE 15 X 20 CM ARMADA CON 5 VAR. #3 A.R. Y BASTON DE 1.4 M DE LONGITUD CON VAR. #2 A.C. 25 CM. | ML | 33.52 | 0 | #DIV/0! | #VALUE! | 0
31264 | 20 | FORJADO DE CANALON DE CONCRETO F'c=150 KG/CM2 DE 13 X 15 CM Y 8 CM ESPESOR, RECUBIERTO DE AZULEJO, INCL. CORTES RECTOS Y A 45 GRADOS. | ML | 35.52 | 0 | #DIV/0! | #VALUE! | 0
[7 empty] | Acumulado | Parcial
0 | 0 | [5 empty] | 0 | 0
2. 3. 4 |  | TOTAL RODAPIES Y FORJADOS | [5 empty] | 0
2. 3. 5 |  | APLANADOS Y AZULEJOS
32001 | 10 | APLANADO MUROS CON MORTERO CEMENTO-CAL-ARENA 1:2:6 A PLOMO Y REGLA, ACABADO CON ESPONJA, INCL. REMATES Y EMBOQUILLADO. | M2 | 312.48 | 0 | #DIV/0! | #VALUE! | 0
2. 3. 5 |  | TOTAL APLANADOS Y AZULEJOS | [5 empty] | 0
2. 3. 6 |  | PINTURA E IMPERMEABILIZANTE
34003 | 10 | PINTURA VINIL ACRILICA LAVABLE A DOS MANOS UNIFORMES PARA MUROS, ZOCLOS, COLUMNAS, TRABES Y PLAFONES, DEJANDO SECAR ENTRE MANO Y MANO MINIMO 60 MINUTOS, DE LAS MARCAS : VINIMEX DE COMEX, KEMTONE DE SHERWIN WILLIAMS, BERELEX SUPERSATIN DE BEREL, DULUX PROFESIONAL DE ICI O COLVIN OPTIMUS, COVER MASTER DE ACUARIO; PARA TONOS PASTEL O CONCENTRADOS DEBERA APLICAR PREVIAMENTE UN FONDO EN COLOR BLANCO DE LA MISMA CALIDAD DE LA PINTURA DE ACABADO; INCL. PREPARACION DE LA SUPERFICIE, REBABEAR, | M2 | 976.96 | 0 | #DIV/0! | #VALUE! | 0
APLICACION DE SELLADOR VINILICO, PLASTE CORRIDO, ANDAMIOS, HERRAMIENTA, EQUIPO Y MANO DE OBRA.
35005.100 | 20 | SUMINISTRO Y APLICACION DE IMPERMEABILIZANTE EN LOSAS DE AZOTEA A BASE DE SISTEMA LAMINAR PREFABRICADO CON ASFALTOS MODIFICADOS SINTETICOS Y MEMBRANA DE REFUERZO DE ALTA ESTABILIDAD DIMENSIONAL APLICADO A TERMOFUSION. INC. LIMPIEZA DE LA SUPERFICIE, LA CUAL DEBERA ESTAR LIBRE DE POLVO Y PARTICULAS SUELTAS, OBSTACULOS, PROTUBERANCIAS Y PERFECTAMENTE SECA, APLICACION DE SELLADOR ASFALTICO BASE SOLVENTE Y SELLADO DE GRIETAS CON EL MISMO IMPERMEABILIZANTE FUNDIDO, DE 4.0 MM DE ESPESOR CON REFUERZO | M2 | 361.92 | 0 | #DIV/0! | #VALUE! | 0
CENTRAL DE TELA NO TEJIDA DE POLIESTER "SPOUND BONDED" DE 180 GRS/M2, RECUBIERTO POR AMBOS LADOS CON ASFALTO MODIFICADO APP (POLIPROPILENO ATACTICO) CON CONTENIDO EN 12% EN VOLUMEN, (PARA ZONAS CALIDAS Y TEMPLADAS), ACABADO CON GRAVILLA GRANULAR ESMALTADA AL HORNO COLOR TERRACOTA. MARCAS CHOVATEK, IMPERQUIMIA, IMPAC, TEXSA, PASA, FESTER, SOPREMA MEXICO, GRUPO NORK INTERNACIONAL CON UNA GARANTIA DE 10 AÑOS. (DEBERA PRESENTAR UNA MUESTRA FISICA DEL SISTEMA A UTILIZAR PARA SU AUTORIZACION
CORRESPONDIENTE).
[7 empty] | Acumulado | Parcial
0 | 0 | [5 empty] | 0 | 0
2. 3. 6 |  | TOTAL PINTURA E IMPERMEABILIZANTE | [5 empty] | 0
2. 3. 7 |  | DETALLES CONSTRUCTIVOS
38171 | 10 | SEPARACION MURO-COLUMNA CON CANAL LAMINA No.18 DE 0.28 MTS. DE DESARROLLO, CELOTEX DE 3/4" X 15 CMS. DE ANCHO, FIJADA A COLUMNA. INC. PINTURA ESMALTE. | ML | 17.6 | 0 | #DIV/0! | #VALUE! | 0
2. 3. 7 |  | TOTAL DETALLES CONSTRUCTIVOS | [5 empty] | 0
2. 3. 8 |  | LIMPIEZA
37005 | 10 | LIMPIEZA DE PISOS DE CONCRETO Y/O MOSAICO DE PASTA, CERAMICA, ETC. CON CEPILLO, AGUA Y ACIDO CLORHIDRICO. | M2 | 252.6 | 0 | #DIV/0! | #VALUE! | 0
37030 | 20 | LIMPIEZA DE VIDRIOS Y TABLETAS POR AMBAS CARAS. | M2 | 47.56 | 0 | #DIV/0! | #VALUE! | 0
2. 3. 8 |  | TOTAL LIMPIEZA | [5 empty] | 0
2. 3 |  | TOTAL ALBAÑILERIA Y ACABADOS | [5 empty] | 0
2. 4 |  | HERRERIA
[7 empty] | Acumulado | Parcial
0 | 0 | [5 empty] | 0 | 0
2. 4. 1 |  | PUERTAS
41306 | 10 | SUMINISTRO Y COLOCACION DE PUERTA CON TABLERO MULTIPANEL DE 1.00X2.50 DE ALTURA TOTAL INCL. ANTEPECHO DE VIDRIO FIJO DE 6MM DE 30 A 40 CMS. CON MARCO Y CONTRAMARCO DE ALUMINIO DE 2" Y CERRADURA TIPO CAPFCE | PZA | 4 | 0 | #DIV/0! | #VALUE! | 0
2. 4. 1 |  | TOTAL PUERTAS | [5 empty] | 0
2. 4. 2 |  | CANCELERIA
S/C008.1 | 10 | SUMINISTRO Y COLOCACION DE CANCELERIA DE ALUMINIO BLACO LINEA 3"X1" INC. VIDRIO DE 6 MM. DE ESPESOR HERRAJES, MATERIAL, MANO DE OBRA, EQUIPO Y HERRAMIENTA, P.U.O.T. | M2 | 47.56 | 0 | #DIV/0! | #VALUE! | 0
41006 | 20 | PROTECCION METALICA PARA VENTANAS CAPCE C/VAR. CUADRAD. 1/2" Y SOLERA 1 1/4" X 3/16", INC. MORTERO 1:3 P/FIJAC. SOLDAD. Y PINTUR. | M2 | 57.56 | 0 | #DIV/0! | #VALUE! | 0
[7 empty] | Acumulado | Parcial
0 | 0 | [5 empty] | 0 | 0
2. 4. 2 |  | TOTAL CANCELERIA | [5 empty] | 0
2. 4 |  | TOTAL HERRERIA | [5 empty] | 0
2. 5 |  | INSTALACIONES
2. 5. 1 |  | SALIDAS ELECTRICAS DE CENTRO
51002 | 10 | SALIDA DE CENTRO Y/O CONTACTO EN CAJA LAMINA CON TUBO DE Fo.Go. PARED DELGADA, Y CONDUCTORES TW CAL. 10 Y 12 MARCA CONDUMEX, CONDUCTORES MONTERREY, CONELEC O LATINCASA, INCL. APAGADOR. | SAL | 20 | 0 | #DIV/0! | #VALUE! | 0
[7 empty] | Acumulado | Parcial
0 | 0 | [5 empty] | 0 | 0
51051 | 20 | SALIDA DE CONTACTO MONOFASICO POLARIZADO DUPLEX 15 AMP. AH.CON CAJA DE LAMINA Y TUBO CONDUIT P.D. INCL. CONDUCTORES MARCA CONDUMEX, CONDUCTORES MONTERREY, CONELEC O LATINCASA Y TODO PARA SU BUEN FUNCIONAMIENTO. | SAL | 8 | 0 | #DIV/0! | #VALUE! | 0
2. 5. 1 |  | TOTAL SALIDAS ELECTRICAS DE CENTRO | [5 empty] | 0
2. 5. 2 |  | LUMINARIAS
[7 empty] | Acumulado | Parcial
0 | 0 | [5 empty] | 0 | 0
S/C0C | 10 | SUMINISTRO Y COLOCACION DE LUMINARIA LED DE 2X25 WATTS MODELO GC-113-26-112 LED-E3 RU-DPM TIPO COMODIN MARCA LJ ILUMINACION, INCLUYE: MATERIALES DE FIJACION, HERRAMIENTA Y MANO DE OBRA. | PZA | 20 | 0 | #DIV/0! | #VALUE! | 0
51042 | 20 | SUMINISTRO Y COLOCACION DE SPOT CON REFLECTOR DE 75 WATTS, INCL. BOTE, SOQUET, ARILLO Y REFLECTOR DE 75 WATTS. | PZA | 8 | 0 | #DIV/0! | #VALUE! | 0
2. 5. 2 |  | TOTAL LUMINARIAS | [5 empty] | 0
2. 5. 3 |  | TABLEROS E INTERRUPTORES
51378 | 10 | SUMINISTRO Y COLOCACION DE INTERRUPTOR TERMOMAGNETICO DE 1 POLO DE 15 A 50 AMP. TIPO QO. INC. CONEXION Y PRUEBA. | PZA | 20 | 0 | #DIV/0! | #VALUE! | 0
[7 empty] | Acumulado | Parcial
0 | 0 | [5 empty] | 0 | 0
3X100 | 20 | SUMINISTRO Y COLOCACION DE INTERRUPTOR TERMOMAGNETICO TIPO QO 3X100 AMPERES TERMOMAGNETICO TIPO QO 3X100 AMPERES | PZA | 1 | 0 | #DIV/0! | #VALUE! | 0
51379 | 30 | SUMINISTRO Y COLOCACION DE INTERRUPTOR TERMOMAGNETICO DE 2 POLOS DE 15 A 50 AMP. TIPO QO. | PZA | 8 | 0 | #DIV/0! | #VALUE! | 0
51380 | 40 | SUMINISTRO Y COLOCACION DE INTERRUPTOR TERMOMAGNETICO DE 3 POLOS DE 15 A 50 AMP. TIPO QO | PZA | 1 | 0 | #DIV/0! | #VALUE! | 0
51369 | 50 | SUMINISTRO Y COLOCACION DE TABLERO DE CONTROL Y DISTRIBUCION PARA 30 CIRCUITOS 3F 4H. | PZA | 1 | 0 | #DIV/0! | #VALUE! | 0
2. 5. 3 |  | TOTAL TABLEROS E INTERRUPTORES | [5 empty] | 0
2. 5 |  | TOTAL INSTALACIONES | [5 empty] | 0
[7 empty] | Acumulado | Parcial
0 | 0 | [5 empty] | 0 | 0
2 |  | TOTAL EDIF. "C" CUATRO AULAS DIDACTICAS 8 E.E. EST. U-1C. | [5 empty] | 0
3 |  | EDIF. "D" LABORATORIO MULTIPLE 4 E.E. EST. U-1C; SERVICIOS SANITARIOS 2 E.E. EST. U-1C. Y OBRA EXTERIOR.
3. 1 |  | CIMENTACION
3. 1. 1 |  | PRELIMINARES
11061 | 10 | LIMPIA, TRAZO Y NIVELACION DEL TERRENO (AREA DE EDIFICIOS). | M2 | 260.06 | 0 | #DIV/0! | #VALUE! | 0
11074 | 20 | EXCAVACION A MAQUINA EN TERRENO INVESTIGADO EN OBRA, INCL. AFINE DE TALUD Y ACARREO DENTRO Y FUERA DE LA OBRA DE MAT. NO UTIL. | M3 | 6000 | 0 | #DIV/0! | #VALUE! | 0
10001 | 30 | DESPALME DEL TERRENO PARA ELIMINAR CAPA VEGETAL, ESPESOR DE 5 A 20 CMS. | M2 | 2758.01 | 0 | #DIV/0! | #VALUE! | 0
S/C20164 | 40 | ACARREO EN CAMION VOLTEO 1er KM INC. CARGA A MAQUINA. | M3 | 7800 | 0 | #DIV/0! | #VALUE! | 0
[7 empty] | Acumulado | Parcial
0 | 0 | [5 empty] | 0 | 0
3. 1. 1 |  | TOTAL PRELIMINARES | [5 empty] | 0
3. 1. 2 |  | EXCAVACIONES Y CORTES
11071 | 10 | EXCAVACION A MANO,TERRENO INVESTIGADO EN OBRA A CUALQUIER PROFUNDIDAD. INC. AFINE DE TALUD Y ACARREO, DENTRO Y FUERA DE LA OBRA EN CAMION VOLTEO DE MATERIAL NO UTIL CARGADO A MANO. | M3 | 190.51 | 0 | #DIV/0! | #VALUE! | 0
3. 1. 2 |  | TOTAL EXCAVACIONES Y CORTES | [5 empty] | 0
3. 1. 3 |  | PLANTILLAS
11101 | 10 | PLANTILLA DE CONCRETO HECHO EN OBRA F'c=100 KG/CM2 DE 6 CM DE ESPESOR. | M2 | 169.88 | 0 | #DIV/0! | #VALUE! | 0
3. 1. 3 |  | TOTAL PLANTILLAS | [5 empty] | 0
3. 1. 4 |  | SUMINISTROS Y RELLENOS
[7 empty] | Acumulado | Parcial
0 | 0 | [5 empty] | 0 | 0
11125 | 10 | RELLENO Y COMPACTACION DE MATERIAL PRODUCTO DE EXCAVACION CON MEDIOS MECANICOS (BAILARINA) Y AGUA EN CAPAS DE 20 CM. DE ESPESOR, INCL. ACARREO DENTRO DE LA OBRA, MEDIR COMPACTO. | M3 | 142.88 | 0 | #DIV/0! | #VALUE! | 0
11135 | 20 | SUM. Y RELLENO DE MATERIAL INERTE COMPACTADO CON MEDIOS MECANICOS (BAILARINA) Y AGUA EN CAPAS DE 20 CM. DE ESPESOR, INCL. ACARREO DENTRO DE LA OBRA, MEDIR COMPACTO. | M3 | 54.08 | 0 | #DIV/0! | #VALUE! | 0
3. 1. 4 |  | TOTAL SUMINISTROS Y RELLENOS | [5 empty] | 0
3. 1. 5 |  | CONCRETO EN CIMENTACION
12010 | 10 | CONCRETO F¦c=250KG/CM2 EN CIMENTACIËN TMA. 3/4 HECHO EN OBRA INC. COLOCADO, VIBRADO Y CURADO. | M3 | 32.12 | 0 | #DIV/0! | #VALUE! | 0
3. 1. 5 |  | TOTAL CONCRETO EN CIMENTACION | [5 empty] | 0
3. 1. 6 |  | CIMBRA EN CIMENTACION
12021 | 10 | CIMBRA PARA CIMENTACION CON MADERA DE PINO DE 3a., ACABADO COMUN, INCL. CIMBRADO Y DESCIMBRADO. | M2 | 141.8 | 0 | #DIV/0! | #VALUE! | 0
[7 empty] | Acumulado | Parcial
0 | 0 | [5 empty] | 0 | 0
3. 1. 6 |  | TOTAL CIMBRA EN CIMENTACION | [5 empty] | 0
3. 1. 7 |  | ACERO EN CIMENTACION
12034 | 10 | ACERO PARA REFUERZO EN CIMENTACION CON VARILLA #3 F'y=4200 KG/CM2, INCL. SUMINISTRO, HABILITADO, ARMADO, TRASLAPES, SILLETAS, GANCHOS Y DESPERDICIO. | KG | 1382.77 | 0 | #DIV/0! | #VALUE! | 0
12035 | 20 | ACERO PARA REFUERZO EN CIMENTACION CON VARILLA #4 F'y=4200 KG/CM2, INCL. SUMINISTRO, HABILITADO, ARMADO, TRASLAPES, SILLETAS, GANCHOS Y DESPERDICIO. | KG | 57.24 | 0 | #DIV/0! | #VALUE! | 0
12036 | 30 | ACERO PARA REFUERZO EN CIMENTACION CON VARILLA #5 F'y=4200 KG/CM2, INCL. SUMINISTRO, HABILITADO, ARMADO, TRASLAPES, SILLETAS, GANCHOS Y DESPERDICIO. | KG | 347.17 | 0 | #DIV/0! | #VALUE! | 0
12037 | 40 | ACERO PARA REFUERZO EN CIMENTACION CON VARILLA DEL #6 AL #12 F'y=4200 KG/CM2, INCL. SUMINISTRO, HABILITADO, ARMADO, TRASLAPES, SILLETAS, GANCHOS Y DESPERDICIO. | KG | 598.41 | 0 | #DIV/0! | #VALUE! | 0
3. 1. 7 |  | TOTAL ACERO EN CIMENTACION | [5 empty] | 0
3. 1. 8 |  | MURETE DE ENRASE
12076 | 10 | MURETE DE ENRASE EN CIMENTACION DE BLOCK DE CONCRETO ASENTADO CON MORTERO CEM-ARENA 1:3 DE 15 CM. ESPESOR. | M2 | 43.43 | 0 | #DIV/0! | #VALUE! | 0
[7 empty] | Acumulado | Parcial
0 | 0 | [5 empty] | 0 | 0
3. 1. 8 |  | TOTAL MURETE DE ENRASE | [5 empty] | 0
3. 1. 9 |  | CADENAS
12111 | 10 | CADENA TIPO CD-1, CON CONCRETO F'c=150 KG/CM2 DE 14 X 20 CM ARMADA CON 4 VAR.# 3 Y ESTRIBOS # 2 A.C. 20 CM INCL. CIMBRA APARENTE Y CRUCES DE VARILLA. | ML | 59.2 | 0 | #DIV/0! | #VALUE! | 0
3. 1. 9 |  | TOTAL CADENAS | [5 empty] | 0
3. 1 |  | TOTAL CIMENTACION | [5 empty] | 0
[7 empty] | Acumulado | Parcial
0 | 0 | [5 empty] | 0 | 0
3. 2 |  | ESTRUCTURA
3. 2. 1 |  | CIMBRA EN ESTRUCTURA
21101 | 10 | CIMBRA EN COLUMNAS Y MUROS, ACABADO APARENTE CON TRIPLAY DE PINO DE 16 MM., INCL. CIMBRADO, DESCIMBRADO, HABILITADO Y CHAFLANES U OCHAVOS. | M2 | 84.08 | 0 | #DIV/0! | #VALUE! | 0
21110 | 20 | CIMBRA PARA LOSAS, ACABADO APARENTE CON TRIPLAY DE PINO DE 16 MM., INCL. CIMBRADO, DESCIMBRADO, CHAFLAN, GOTERO Y FRENTES (OCHAVOS). | M2 | 228.96 | 0 | #DIV/0! | #VALUE! | 0
21115 | 30 | CIMBRA APARENTE EN TRABES CON TRIPLAY DE PINO DE 16 MM., INCL. CIMBRADO, DESCIMBRADO Y CHAFLANES U OCHAVOS Y FRENTES. | M2 | 130.43 | 0 | #DIV/0! | #VALUE! | 0
3. 2. 1 |  | TOTAL CIMBRA EN ESTRUCTURA | [5 empty] | 0
3. 2. 2 |  | ACERO EN ESTRUCTURA
21201 | 10 | ACERO REFUERZO EN ESTRUCTURA CON ALAMBRON Fy=2530 KG/CM2., INCL. SUMINISTRO, HABILITADO Y ARMADO, TRASLAPES, GANCHOS, SILLETA Y DESPERDICIO. | KG | 36.27 | 0 | #DIV/0! | #VALUE! | 0
21203 | 20 | ACERO DE REFUERZO EN ESTRUCTURA CON VARILLA #3 F'y=4200 KG/CM2, INCL. SUMINISTRO, HABILITADO, ARMADO, TRASLAPES, GANCHOS, SILLETA Y DESPERDICIO. | KG | 2375.06 | 0 | #DIV/0! | #VALUE! | 0
21204 | 30 | ACERO DE REFUERZO EN ESTRUCTURA CON VARILLA #4 F'y=4200 KG/CM2, INCL. SUMINISTRO, HABILITADO, ARMADO, TRASLAPES, GANCHOS, SILLETA Y DESPERDICIO. | KG | 76.13 | 0 | #DIV/0! | #VALUE! | 0
21205 | 40 | ACERO DE REFUERZO EN ESTRUCTURA CON VARILLA #5 F'y=4200 KG/CM2, INCL. SUMINISTRO, HABILITADO, ARMADO, TRASLAPES, GANCHOS, SILLETA Y DESPERDICIO. | KG | 244.23 | 0 | #DIV/0! | #VALUE! | 0
[7 empty] | Acumulado | Parcial
0 | 0 | [5 empty] | 0 | 0
21206 | 50 | ACERO DE REFUERZO EN ESTRUCTURA DIAM. No. 6 AL 12 F´Y=4200 KG/CM2 INC. SUMINISTRO, HABILITADO, ARMADO, TRASLAPES, GANCHOS , SILLETAS Y DESPERDICIOS. | KG | 1413.36 | 0 | #DIV/0! | #VALUE! | 0
3. 2. 2 |  | TOTAL ACERO EN ESTRUCTURA | [5 empty] | 0
3. 2. 3 |  | CONCRETO EN ESTRUCTURA
21301 | 10 | CONCRETO F'c=250 KG/CM2 EN ESTRUCTURAS Y LOSAS CON T.M.A. 3/4" HECHO EN OBRA, INCL. VIBRADO Y CURADO EN LOSAS,INC. AFINE Y ACABADO PARA RECIBIR IMPERMEABILIZANTE. | M3 | 44.23 | 0 | #DIV/0! | #VALUE! | 0
3. 2. 3 |  | TOTAL CONCRETO EN ESTRUCTURA | [5 empty] | 0
3. 2 |  | TOTAL ESTRUCTURA | [5 empty] | 0
3. 3 |  | ALBAÑILERIA Y ACABADOS
3. 3. 1 |  | CADENAS Y CASTILLOS
31040 | 10 | CEJA DE CONCRETO F'c=150 KG/CM2 SECC. PROM. 28x12CM ARMADO CON VAR. #3 A.R. Y BASTON #2 A.C 30 CM DE 54CM LONG., INCL. CIMBRA APARENTE. | ML | 28 | 0 | #DIV/0! | #VALUE! | 0
31019.1 | 20 | CADENA O CASTILLO DE CONCRETO F´C=250 KG/CM2 14 X 20 CMS ARM. C/4 VAR. #3 FY=4200 KG/CM2 EST. #2 @ 20 CM. INC. CIMBRA COMUN Y CRUCES DE VARILLA. | ML | 14.62 | 0 | #DIV/0! | #VALUE! | 0
31017.1 | 30 | CASTILLO DE 15 X15 CMS FABRICADO CON CONCRETO F'C= 250 KG/CM2 R.N. AGREGADO MÁXIMO DE 19 MM. ARMADO CON 4 VARILLA DEL No. 3, ESTRIBOS A.C. 20 CM. DEL No. 2 INCL. CIMBRA ACABADO COMUN CIMBRADO Y DESCIMBRADO, ACARREO DE LOS MATERIALES AL SITIO DE LOS TRABAJOS, DESPERDICIOS, GANCHOS, ANCLAJES, TRASLAPES, ALAMBRE RECOCIDO, LIMPIEZA, MANO DE OBRA Y HERRAMIENTA. | ML | 177.43 | 0 | #DIV/0! | #VALUE! | 0
31001.1 | 40 | CADENA DE CONCRETO F'c=250 KG/CM2 DE 14x10CM ARM C/2 VAR #3 Y GRAPAS #2 @20CM.. INCLUYE CIMBRA APARENTE. | ML | 62.05 | 0 | #DIV/0! | #VALUE! | 0
[7 empty] | Acumulado | Parcial
0 | 0 | [5 empty] | 0 | 0
3. 3. 1 |  | TOTAL CADENAS Y CASTILLOS | [5 empty] | 0
3. 3. 2 |  | MUROS
31105 | 10 | MURO DE TABIQUE ROJO COMUN DE 13 A 14 CM DE ESPESOR, ASENTADO CON MORTERO CEM-ARENA 1:3 ACABADO COMUN. | M2 | 162.2 | 0 | #DIV/0! | #VALUE! | 0
3. 3. 2 |  | TOTAL MUROS | [5 empty] | 0
3. 3. 3 |  | FIRMES Y PISOS
31214 | 10 | FIRME DE CONCRETO F'c=150 KG/CM2 DE 8 CM DE ESPESOR, INCL. NIVELACION Y COMPACTACION. | M2 | 134.71 | 0 | #DIV/0! | #VALUE! | 0
S/C003 | 20 | SUMINISTRO Y COLOCACION DE PISO DE LOSETA CERAMICA ASENTADA CON MORTERO CEMENTO-ARENA 1:5 Y BOQUILLA DE 5MM DE ESPESOR, JUNTEADO CON CEMENTO BLANCO INCLUYE: CORTES RECTOS, RECORTES, EMBOQUILLADO A 45 GRADOS,HERRAMIENTA Y MANO DE OBRA. | M2 | 134.71 | 0 | #DIV/0! | #VALUE! | 0
3. 3. 3 |  | TOTAL FIRMES Y PISOS | [5 empty] | 0
3. 3. 4 |  | RODAPIES Y FORJADOS
31250 | 10 | RODAPIE DE CONCRETO F'c=150 KG/CM2 SECCION PROMEDIO DE 15 X 20 CM ARMADA CON 5 VAR. #3 A.R. Y BASTON DE 1.4 M DE LONGITUD CON VAR. #2 A.C. 25 CM. | ML | 21.34 | 0 | #DIV/0! | #VALUE! | 0
PILETA1 | 20 | FORJADO DE PILETA PARA CONTENER AGUA DIMENSIONES INTERIORES 2.58X1.00X1.00 A BASE DE FIRME DE CONCRETO FC=150 KG/CM2, MUROS DE TABIQUE ROJO RECOCIDO DE 14 CMS. DE ESPESOR, APLANADOS CON MORTERO CEMENTO ARENA PROP. 1:5 PULIDO INTERIOR, CADENA INFERIOR Y SUPERIOR DE 15X20 CMS., CASTILLOS 14X15 EN ESQUINAS. | PZA | 1 | 0 | #DIV/0! | #VALUE! | 0
[7 empty] | Acumulado | Parcial
0 | 0 | [5 empty] | 0 | 0
PILETA2 | 30 | FORJADO DE PILETA PARA CONTENER AGUA DIMENSIONES INTERIORES 0.65X1.00X1.00 A BASE DE FIRME DE CONCRETO FC=150 KG/CM2, MUROS DE TABIQUE ROJO RECOCIDO DE 14 CMS. DE ESPESOR, APLANADOS CON MORTERO CEMENTO ARENA PROP. 1:5 PULIDO INTERIOR, CADENA INFERIOR Y SUPERIOR DE 15X20 CMS., CASTILLOS 14X15 EN ESQUINAS. | PZA | 1 | 0 | #DIV/0! | #VALUE! | 0
ARTESA | 40 | FORJADO DE ARTESA DE SECADO DE MUESTRAS A BASE DE MURO DE LADRILLO ROJO RECOCIDO Y FIRME DE CONCRETO fc=150KG/CM2. DE 1.00X1.00 Y 15 CMS. DE ALTURA. | PZA | 1 | 0 | #DIV/0! | #VALUE! | 0
SARDINEL | 50 | FORJADO DE SARDINEL PARA REGADERA DE EMERGENCIA RECUBIERTO CON LOSETA VIDRIADA ANTIDERRAPANTE. | PZA | 2 | 0 | #DIV/0! | #VALUE! | 0
CONTENEDOR | 60 | FORJADO DE CONTENDOR DE ARENA Y GRAVA PARA MUESTRAS DE LABORATORIO, DE DIMENSIONES GENERALES 2.12X1.00 MTS. CON DIVISIÓN DE MURO DE TABICON PESADO DE 10CMS. DE ESPESOR. | PZA | 1 | 0 | #DIV/0! | #VALUE! | 0
MESATRABAJO | 70 | FORJADO DE MESA DE TRABAJO DE CONCRETO fc=250KG/CM2, ARMADO CON VARILLA #4 EN BASES Y #3 EN CUBIERTA, ACABADO APARENTE CON PINTURA DE ESMALTE. INCLUYE DUCTOS Y 4 CHALUPAS GALVANIZADAS PARA ALOJAR CONTACTOS ELECTRICOS. fc=250KG/CM2, ARMADO CON VARILLA #4 EN BASES Y #3 EN CUBIERTA, ACABADO APARENTE CON PINTURA DE ESMALTE. INCLUYE DUCTOS Y 4 CHALUPAS GALVANIZADAS PARA ALOJAR CONTACTOS ELECTRICOS. | PZA | 2 | 0 | #DIV/0! | #VALUE! | 0
3. 3. 4 |  | TOTAL RODAPIES Y FORJADOS | [5 empty] | 0
[7 empty] | Acumulado | Parcial
0 | 0 | [5 empty] | 0 | 0
3. 3. 5 |  | APLANADOS Y AZULEJOS
32001 | 10 | APLANADO MUROS CON MORTERO CEMENTO-CAL-ARENA 1:2:6 A PLOMO Y REGLA, ACABADO CON ESPONJA, INCL. REMATES Y EMBOQUILLADO. | M2 | 187.52 | 0 | #DIV/0! | #VALUE! | 0
3. 3. 5 |  | TOTAL APLANADOS Y AZULEJOS | [5 empty] | 0
3. 3. 6 |  | PINTURA E IMPERMEABILIZANTE
34003 | 10 | PINTURA VINIL ACRILICA LAVABLE A DOS MANOS UNIFORMES PARA MUROS, ZOCLOS, COLUMNAS, TRABES Y PLAFONES, DEJANDO SECAR ENTRE MANO Y MANO MINIMO 60 MINUTOS, DE LAS MARCAS : VINIMEX DE COMEX, KEMTONE DE SHERWIN WILLIAMS, BERELEX SUPERSATIN DE BEREL, DULUX PROFESIONAL DE ICI O COLVIN OPTIMUS, COVER MASTER DE ACUARIO; PARA TONOS PASTEL O CONCENTRADOS DEBERA APLICAR PREVIAMENTE UN FONDO EN COLOR BLANCO DE LA MISMA CALIDAD DE LA PINTURA DE ACABADO; INCL. PREPARACION DE LA SUPERFICIE, REBABEAR, | M2 | 639.73 | 0 | #DIV/0! | #VALUE! | 0
APLICACION DE SELLADOR VINILICO, PLASTE CORRIDO, ANDAMIOS, HERRAMIENTA, EQUIPO Y MANO DE OBRA.
35005.100 | 20 | SUMINISTRO Y APLICACION DE IMPERMEABILIZANTE EN LOSAS DE AZOTEA A BASE DE SISTEMA LAMINAR PREFABRICADO CON ASFALTOS MODIFICADOS SINTETICOS Y MEMBRANA DE REFUERZO DE ALTA ESTABILIDAD DIMENSIONAL APLICADO A TERMOFUSION. INC. LIMPIEZA DE LA SUPERFICIE, LA CUAL DEBERA ESTAR LIBRE DE POLVO Y PARTICULAS SUELTAS, OBSTACULOS, PROTUBERANCIAS Y PERFECTAMENTE SECA, APLICACION DE SELLADOR ASFALTICO BASE SOLVENTE Y SELLADO DE GRIETAS CON EL MISMO IMPERMEABILIZANTE FUNDIDO, DE 4.0 MM DE ESPESOR CON REFUERZO | M2 | 263.77 | 0 | #DIV/0! | #VALUE! | 0
[7 empty] | Acumulado | Parcial
0 | 0 | [5 empty] | 0 | 0
CENTRAL DE TELA NO TEJIDA DE POLIESTER "SPOUND BONDED" DE 180 GRS/M2, RECUBIERTO POR AMBOS LADOS CON ASFALTO MODIFICADO APP (POLIPROPILENO ATACTICO) CON CONTENIDO EN 12% EN VOLUMEN, (PARA ZONAS CALIDAS Y TEMPLADAS), ACABADO CON GRAVILLA GRANULAR ESMALTADA AL HORNO COLOR TERRACOTA. MARCAS CHOVATEK, IMPERQUIMIA, IMPAC, TEXSA, PASA, FESTER, SOPREMA MEXICO, GRUPO NORK INTERNACIONAL CON UNA GARANTIA DE 10 AÑOS. (DEBERA PRESENTAR UNA MUESTRA FISICA DEL SISTEMA A UTILIZAR PARA SU AUTORIZACION
CORRESPONDIENTE).
3. 3. 6 |  | TOTAL PINTURA E IMPERMEABILIZANTE | [5 empty] | 0
3. 3. 7 |  | DETALLES CONSTRUCTIVOS
38171 | 10 | SEPARACION MURO-COLUMNA CON CANAL LAMINA No.18 DE 0.28 MTS. DE DESARROLLO, CELOTEX DE 3/4" X 15 CMS. DE ANCHO, FIJADA A COLUMNA. INC. PINTURA ESMALTE. | ML | 46.27 | 0 | #DIV/0! | #VALUE! | 0
38458_2 | 20 | BARRA DE CONCRETO fc=250 KG/CM2, ACABADO PULIDO, ARMADO CON VARILLA No.3 A.C. 15 CMS. AMBOS SENTIDOS, DE 0.60 DE ANCHO, 0.90 DE ALTURA Y LONGITUD VARIABLE, DESPLANTADA SOBRE MOCHETAS DE LADRILLO ROJO RECOCIDO DE 14 CMS. DE ESPESOR, ACABADO APLANADO FINO. PULIDO, ARMADO CON VARILLA No.3 A.C. 15 CMS. AMBOS SENTIDOS, DE 0.60 DE ANCHO, 0.90 DE ALTURA Y LONGITUD VARIABLE, DESPLANTADA SOBRE MOCHETAS DE LADRILLO ROJO RECOCIDO DE 14 CMS. DE ESPESOR, ACABADO APLANADO FINO. | ML | 8.2 | 0 | #DIV/0! | #VALUE! | 0
3. 3. 7 |  | TOTAL DETALLES CONSTRUCTIVOS | [5 empty] | 0
[7 empty] | Acumulado | Parcial
0 | 0 | [5 empty] | 0 | 0
3. 3. 8 |  | LIMPIEZAS
37005 | 10 | LIMPIEZA DE PISOS DE CONCRETO Y/O MOSAICO DE PASTA, CERAMICA, ETC. CON CEPILLO, AGUA Y ACIDO CLORHIDRICO. | M2 | 134.71 | 0 | #DIV/0! | #VALUE! | 0
37030 | 20 | LIMPIEZA DE VIDRIOS Y TABLETAS POR AMBAS CARAS. | M2 | 22.78 | 0 | #DIV/0! | #VALUE! | 0
3. 3. 8 |  | TOTAL LIMPIEZAS | [5 empty] | 0
3. 3 |  | TOTAL ALBAÑILERIA Y ACABADOS | [5 empty] | 0
[7 empty] | Acumulado | Parcial
0 | 0 | [5 empty] | 0 | 0
3. 4 |  | HERRERIA
3. 4. 1 |  | PUERTAS
41306 | 10 | SUMINISTRO Y COLOCACION DE PUERTA CON TABLERO MULTIPANEL DE 1.00X2.50 DE ALTURA TOTAL INCL. ANTEPECHO DE VIDRIO FIJO DE 6MM DE 30 A 40 CMS. CON MARCO Y CONTRAMARCO DE ALUMINIO DE 2" Y CERRADURA TIPO CAPFCE | PZA | 3 | 0 | #DIV/0! | #VALUE! | 0
41306.1 | 20 | SUMINISTRO Y COLOCACION DE PUERTA CON TABLERO MULTIPANEL DE 1.50X2.50 DOS HOJAS DE ALTURA TOTAL, INCLUYE: ANTEPECHO DE VIDRIO FIJO DE 6MM DE 30 A 40 CMS. CON MARCO Y CONTRAMARCO DE ALUMINIO DE 3" Y CERRADURA TIPO CAPFCE. | PZA | 3 | 0 | #DIV/0! | #VALUE! | 0
3. 4. 1 |  | TOTAL PUERTAS | [5 empty] | 0
3. 4. 2 |  | CANCELERIA
[7 empty] | Acumulado | Parcial
0 | 0 | [5 empty] | 0 | 0
S/C008.1 | 10 | SUMINISTRO Y COLOCACION DE CANCELERIA DE ALUMINIO BLACO LINEA 3"X1" INC. VIDRIO DE 6 MM. DE ESPESOR HERRAJES, MATERIAL, MANO DE OBRA, EQUIPO Y HERRAMIENTA, P.U.O.T. | M2 | 30.96 | 0 | #DIV/0! | #VALUE! | 0
41006 | 20 | PROTECCION METALICA PARA VENTANAS CAPCE C/VAR. CUADRAD. 1/2" Y SOLERA 1 1/4" X 3/16", INC. MORTERO 1:3 P/FIJAC. SOLDAD. Y PINTUR. | M2 | 38.46 | 0 | #DIV/0! | #VALUE! | 0
3. 4. 2 |  | TOTAL CANCELERIA | [5 empty] | 0
3. 4 |  | TOTAL HERRERIA | [5 empty] | 0
3. 5 |  | INSTALACIONES
3. 5. 1 |  | SALIDAS ELECTRICAS DE CENTRO
51002 | 10 | SALIDA DE CENTRO Y/O CONTACTO EN CAJA LAMINA CON TUBO DE Fo.Go. PARED DELGADA, Y CONDUCTORES TW CAL. 10 Y 12 MARCA CONDUMEX, CONDUCTORES MONTERREY, CONELEC O LATINCASA, INCL. APAGADOR. | SAL | 21 | 0 | #DIV/0! | #VALUE! | 0
51051 | 20 | SALIDA DE CONTACTO MONOFASICO POLARIZADO DUPLEX 15 AMP. AH.CON CAJA DE LAMINA Y TUBO CONDUIT P.D. INCL. CONDUCTORES MARCA CONDUMEX, CONDUCTORES MONTERREY, CONELEC O LATINCASA Y TODO PARA SU BUEN FUNCIONAMIENTO. | SAL | 20 | 0 | #DIV/0! | #VALUE! | 0
3. 5. 1 |  | TOTAL SALIDAS ELECTRICAS DE CENTRO | [5 empty] | 0
3. 5. 2 |  | LUMINARIAS
[7 empty] | Acumulado | Parcial
0 | 0 | [5 empty] | 0 | 0
S/C0C | 10 | SUMINISTRO Y COLOCACION DE LUMINARIA LED DE 2X25 WATTS MODELO GC-113-26-112 LED-E3 RU-DPM TIPO COMODIN MARCA LJ ILUMINACION, INCLUYE: MATERIALES DE FIJACION, HERRAMIENTA Y MANO DE OBRA. | PZA | 9 | 0 | #DIV/0! | #VALUE! | 0
51042 | 20 | SUMINISTRO Y COLOCACION DE SPOT CON REFLECTOR DE 75 WATTS, INCL. BOTE, SOQUET, ARILLO Y REFLECTOR DE 75 WATTS. | PZA | 1 | 0 | #DIV/0! | #VALUE! | 0
3. 5. 2 |  | TOTAL LUMINARIAS | [5 empty] | 0
3. 5. 3 |  | TABLEROS E INTERRUPTORES
51378 | 10 | SUMINISTRO Y COLOCACION DE INTERRUPTOR TERMOMAGNETICO DE 1 POLO DE 15 A 50 AMP. TIPO QO. INC. CONEXION Y PRUEBA. | PZA | 23 | 0 | #DIV/0! | #VALUE! | 0
51370 | 20 | SUMINISTRO Y COLOCACION DE TABLERO DE CONTROL NQO- 42-4AB SQUARE - D O SIMILAR. PARA 42 CIRCUITOS 3 FASES 4 HILOS INC. INTERRUPTOR PRINCIPAL | PZA | 1 | 0 | #DIV/0! | #VALUE! | 0
3. 5. 3 |  | TOTAL TABLEROS E INTERRUPTORES | [5 empty] | 0
3. 5. 5 |  | MUEBLES SANITARIOS
52039 | 10 | SUMINISTRO DE VERTEDERO DE ACERO INOXIDABLE DE 41 X 41 CM., INCL. CONTRA DE REJILLA, CESPOL Y LLAVE DE NARIZ CON CHAPETON CROMADOS | PZA | 2 | 0 | #DIV/0! | #VALUE! | 0
[7 empty] | Acumulado | Parcial
0 | 0 | [5 empty] | 0 | 0
LLAVNAR01 | 20 | SUMINISTRO Y COLOCACION DE LLAVE DE NARIZ CROMADA EN VERTEDERO Y/O LAVABO.INC.NIPLE DE AJUSTE. CROMADA EN VERTEDERO Y/O LAVABO.INC.NIPLE DE AJUSTE. CROMADA EN VERTEDERO Y/O LAVABO.INC.NIPLE DE AJUSTE. | PZA | 5 | 0 | #DIV/0! | #VALUE! | 0
REGEMERG | 30 | Guardian Estación Regadera/Lavaojos de Emergencia - Plástico H-5101, Tubería de acero galvanizado con funda de plástico para protección, difusores dobles, cubiertas contra polvo abatibles, combinación de regadera y tazón lavaojos en uno. Incluye: Señalamiento de emergencia y etiqueta de inspección. | PZA | 2 | 0 | #DIV/0! | #VALUE! | 0
33004 | 40 | SUMINISTRO Y COLOCACION DE JABONERA SIN AGARRADERA DE PORCELANA IDEAL STANDARD. | PZA | 2 | 0 | #DIV/0! | #VALUE! | 0
52051 | 50 | SUMINISTRO Y COLOCACION DE COLADERA HELVEX No.24 (PISO) | PZA | 1 | 0 | #DIV/0! | #VALUE! | 0
3. 5. 5 |  | TOTAL MUEBLES SANITARIOS | [5 empty] | 0
3. 5. 6 |  | VOZ Y DATOS
IOCC02 | 10 | SALIDA DE RED PARA VOZ Y DATOS. INCLUYE: PLACA DE PARED CONECTOR RJ45, CABLE UTP 100% COBRE, TUBERIA PARA CANALIZACIÓN VERTICAL, CHAROLA PARA LA CANALIZACIÓN HORIZONTAL, PRUEBAS DE RED, REMATES EN AMBAS PUNTAS. | SAL | 3 | 0 | #DIV/0! | #VALUE! | 0
IOCC04 | 20 | SALIDA DE VIDEO HDMI, INCLUYE TAPA DE PARED, CONECTORES, CABLE UPT 100% COBRE, TUBERIA PARA CANALIZACIÓN, TRANSCEPTORES DE VIDEO , PRUEBAS DE VIDEO CONECTORES, CABLE UPT 100% COBRE. | SAL | 6 | 0 | #DIV/0! | #VALUE! | 0
[7 empty] | Acumulado | Parcial
0 | 0 | [5 empty] | 0 | 0
3. 5. 6 |  | TOTAL VOZ Y DATOS | [5 empty] | 0
3. 5. 7 |  | TUBERIA HIDROSANITARIA Y DE GAS
52031 | 10 | SALIDA HIDRAULICA Y SANITARIA EN LABORATORIO UNICO CON TUBO DE COBRE "M" Y PVC CAMPANA (ANGER) INC.VALVULA GENERAL Y TODO LO NECESARIO PARA SU BUEN FUNCIONAMIENTO. | SAL | 21 | 0 | #DIV/0! | #VALUE! | 0
52032 | 20 | CONEXION HIDRAULICA, SANITARIA Y GAS EN MESA CENTRAL DE LABORATORIO, INCL. COLOCACION DE TORRETAS. | PZA | 6 | 0 | #DIV/0! | #VALUE! | 0
52033 | 30 | CONEXION HIDRAULICA Y SANITARIA EN MESA DE LAVADO LABORATORIO. | PZA | 10 | 0 | #DIV/0! | #VALUE! | 0
52034 | 40 | CONEXION HIDRAULICA, SANITARIA Y GAS EN MESA DE DEMOSTRACION PARA LABORATORIO | PZA | 1 | 0 | #DIV/0! | #VALUE! | 0
52035 | 50 | SALIDA DE GAS EN LABORATORIO UNICO CON TUBO DE COBRE TIPO "L" | PZA | 7 | 0 | #DIV/0! | #VALUE! | 0
52310 | 60 | ALIMENTACION Y DESCARGA DE TINACO CON TUBO DE COBRE "M". INC. VALVULAS Y TODO LO NECESARIO. | PZA | 1 | 0 | #DIV/0! | #VALUE! | 0
3. 5. 7 |  | TOTAL TUBERIA HIDROSANITARIA Y DE GAS | [5 empty] | 0
3. 5 |  | TOTAL INSTALACIONES | [5 empty] | 0
3. 6 |  | MONTAJE
[7 empty] | Acumulado | Parcial
0 | 0 | [5 empty] | 0 | 0
3. 6. 1 |  | MUEBLES SANITARIOS
52036 | 10 | SUMINISTRO DE LAVABO DE CERAMICA COLOR BLANCO MOD. VERACRUZ, IDEAL STANDARD, O MOD. SIMILAR MCA. ORION, INCL. CONTRA DE REJILLA Y CESPOL CROMADOS. | PZA | 6 | 0 | #DIV/0! | #VALUE! | 0
52037-1 | 20 | SUMINISTRO DE INODORO CON TANQUE BAJO DE CERAMICA DE COLOR BLANCO, MOD. CADET MARCA AMERICAN STANDARD INCL. PIJAS, CUELLO DE CERA Y HERRAJES DE BRONCE, | PZA | 10 | 0 | #DIV/0! | #VALUE! | 0
52038 | 30 | SUMINISTRO DE MINGITORIO DE CERAMICA DE COLOR BLANCO MOD. NIAGARA MCA. IDEAL ESTANDARD, MOD. AUSTRAL MCA. LAMOSA CON CESPOL INTEGRADO, INCL. PIJAS Y UNA LLAVE DE RESORTE CROMADA Y PRUEBAS. | PZA | 2 | 0 | #DIV/0! | #VALUE! | 0
52039 | 40 | SUMINISTRO DE VERTEDERO DE ACERO INOXIDABLE DE 41 X 41 CM., INCL. CONTRA DE REJILLA, CESPOL Y LLAVE DE NARIZ CON CHAPETON CROMADOS | PZA | 2 | 0 | #DIV/0! | #VALUE! | 0
[7 empty] | Acumulado | Parcial
0 | 0 | [5 empty] | 0 | 0
52044 | 50 | SUMINISTRO Y COLOCACION DE CODO EXTENSION PARA W.C. A BASE DE TUBERIA DE COBRE TIPO "M" DE 2" Y ACCIONADOR CROMADOS PARA EL TANQUE BAJO DENTRO DEL DUCTO. | PZA | 8 | 0 | #DIV/0! | #VALUE! | 0
52056 | 60 | SUMINISTRO Y COLOCACION DE COLADERA, CESPOL DE BOTE PVC. | PZA | 7 | 0 | #DIV/0! | #VALUE! | 0
33021 | 70 | SUMINISTRO Y COLOCACION DE ESPEJO DE 1.72x0.70 MTS. CON BASTIDOR DE TRIPLAY Y MARCO DE ALUMINIO. | PZA | 5 | 0 | #DIV/0! | #VALUE! | 0
3348.1 | 80 | SUMINISTRO Y COLOCACION DE DISPENSADOR DE PAPEL SANITARIO PARA ROLLO DE 400 MT. INCLUYE MATERIALES DE FIJACION, MANO DE OBRA, HERRAMIENTA Y EQUIPO. | PZA | 4 | 0 | #DIV/0! | #VALUE! | 0
52036-2 | 90 | SUMINISTRO Y COLOCACION DE LLAVE ECONOMIZADORA DE AGUA CROMADA CON SEGURO ANTIRROBO MODELO TV-105 MARCA HELVEX. INCLUYE: HERRAMIENTA Y MANO DE OBRA. | PZA | 11 | 0 | #DIV/0! | #VALUE! | 0
52039 | 100 | SUMINISTRO DE VERTEDERO DE ACERO INOXIDABLE DE 41 X 41 CM., INCL. CONTRA DE REJILLA, CESPOL Y LLAVE DE NARIZ CON CHAPETON CROMADOS | PZA | 2 | 0 | #DIV/0! | #VALUE! | 0
LLAVNAR01 | 110 | SUMINISTRO Y COLOCACION DE LLAVE DE NARIZ CROMADA EN VERTEDERO Y/O LAVABO.INC.NIPLE DE AJUSTE. CROMADA EN VERTEDERO Y/O LAVABO.INC.NIPLE DE AJUSTE. CROMADA EN VERTEDERO Y/O LAVABO.INC.NIPLE DE AJUSTE. | PZA | 2 | 0 | #DIV/0! | #VALUE! | 0
52056 | 120 | SUMINISTRO Y COLOCACION DE COLADERA, CESPOL DE BOTE PVC. | PZA | 7 | 0 | #DIV/0! | #VALUE! | 0
[7 empty] | Acumulado | Parcial
0 | 0 | [5 empty] | 0 | 0
52337 | 130 | SUMINISTRO Y TENDIDO TUBO DE COBRE TIPO "L" DE 13 MM DE DIAMETRO, INCL. CONEXION, TRAZO, EXCAVACION Y RELLENO. | ML | 10 | 0 | #DIV/0! | #VALUE! | 0
51009-2 | 140 | SUMINSTRO Y COLOCACIÓN DE LUMINARIA DE ENERGIA T-5 SOBREPONER CON MODULOS LINEALES DE LEDS BLANCO NEUTRO (4000ºK) CON UNA POTENCIA DE 50 WATTS (5000 LM) EN DIMENCIONES DE 19 CM DE ANCHO POR 122 CM DE LARGO Y 7.5 CM DE ESPESOR MODELO GCII3-50-224LED-E3-RU-DIM, INCLUYE GABINETE ENVOLVENTE PRISMATICO, FUENTE INTEGRADA AL LUMINARIO DE VOLTAJE UNIVERSAL 120-277 V, 5000 LUMENES INICIALES,4000ºK, MATERIALES DE FIJACIÓN, HERRAMIENTA Y MANO DE OBRA . | PZA | 1 | 0 | #DIV/0! | #VALUE! | 0
3. 6. 1 |  | TOTAL MUEBLES SANITARIOS | [5 empty] | 0
3. 6 |  | TOTAL MONTAJE | [5 empty] | 0
3 |  | TOTAL EDIF. "D" LABORATORIO MULTIPLE 4 E.E. EST. U-1C; SERVICIOS SANITARIOS 2 E.E. EST. U-1C. Y OBRA EXTERIOR. | [5 empty] | 0
4 |  | 3 AULAS DIDAC. 2 EE. C/U EST. U-1C 6 EE
4. 1 |  | CIMENTACION
4. 1. 1 |  | PRELIMINARES
11061 | 10 | LIMPIA, TRAZO Y NIVELACION DEL TERRENO (AREA DE EDIFICIOS). | M2 | 260.064 | 0 | #DIV/0! | #VALUE! | 0
[7 empty] | Acumulado | Parcial
0 | 0 | [5 empty] | 0 | 0
4. 1. 1 |  | TOTAL PRELIMINARES | [5 empty] | 0
4. 1. 2 |  | EXCAVACIONES Y CORTES
11071 | 10 | EXCAVACION A MANO,TERRENO INVESTIGADO EN OBRA A CUALQUIER PROFUNDIDAD. INC. AFINE DE TALUD Y ACARREO, DENTRO Y FUERA DE LA OBRA EN CAMION VOLTEO DE MATERIAL NO UTIL CARGADO A MANO. | M3 | 186 | 0 | #DIV/0! | #VALUE! | 0
4. 1. 2 |  | TOTAL EXCAVACIONES Y CORTES | [5 empty] | 0
4. 1. 3 |  | PLANTILLA DE CONCRETO
11101 | 10 | PLANTILLA DE CONCRETO HECHO EN OBRA F'c=100 KG/CM2 DE 6 CM DE ESPESOR. | M2 | 151.21 | 0 | #DIV/0! | #VALUE! | 0
4. 1. 3 |  | TOTAL PLANTILLA DE CONCRETO | [5 empty] | 0
[7 empty] | Acumulado | Parcial
0 | 0 | [5 empty] | 0 | 0
4. 1. 4 |  | SUMINISTROS Y RELLENOS
11121 | 10 | RELLENO Y COMPACTACION DE MATERIAL PRODUCTO DE EXCAVACION CON PISON Y AGUA EN CAPAS DE 20 CM. DE ESPESOR, INCL. ACARREO DENTRO DE LA OBRA, MEDIR COMPACTO. | M3 | 141.64 | 0 | #DIV/0! | #VALUE! | 0
11131 | 20 | SUM. Y RELLENO DE MATERIAL INERTE COMPACTADO CON PISON Y AGUA EN CAPAS DE 20 CM. DE ESPESOR, INCL. ACARREO DENTRO DE LA OBRA, MEDIR COMPACTO. | M3 | 26.41 | 0 | #DIV/0! | #VALUE! | 0
4. 1. 4 |  | TOTAL SUMINISTROS Y RELLENOS | [5 empty] | 0
4. 1. 5 |  | CONCRETO EN CIMENTACION
12010 | 10 | CONCRETO F¦c=250KG/CM2 EN CIMENTACIËN TMA. 3/4 HECHO EN OBRA INC. COLOCADO, VIBRADO Y CURADO. | M3 | 30.77 | 0 | #DIV/0! | #VALUE! | 0
4. 1. 5 |  | TOTAL CONCRETO EN CIMENTACION | [5 empty] | 0
4. 1. 6 |  | CIMBRA EN CIMENTACION
12021 | 10 | CIMBRA PARA CIMENTACION CON MADERA DE PINO DE 3a., ACABADO COMUN, INCL. CIMBRADO Y DESCIMBRADO. | M2 | 139.03 | 0 | #DIV/0! | #VALUE! | 0
[7 empty] | Acumulado | Parcial
0 | 0 | [5 empty] | 0 | 0
4. 1. 6 |  | TOTAL CIMBRA EN CIMENTACION | [5 empty] | 0
4. 1. 7 |  | ACERO EN CIMENTACION
12034 | 10 | ACERO PARA REFUERZO EN CIMENTACION CON VARILLA #3 F'y=4200 KG/CM2, INCL. SUMINISTRO, HABILITADO, ARMADO, TRASLAPES, SILLETAS, GANCHOS Y DESPERDICIO. | KG | 1324.81 | 0 | #DIV/0! | #VALUE! | 0
12035 | 20 | ACERO PARA REFUERZO EN CIMENTACION CON VARILLA #4 F'y=4200 KG/CM2, INCL. SUMINISTRO, HABILITADO, ARMADO, TRASLAPES, SILLETAS, GANCHOS Y DESPERDICIO. | KG | 61.63 | 0 | #DIV/0! | #VALUE! | 0
12036 | 30 | ACERO PARA REFUERZO EN CIMENTACION CON VARILLA #5 F'y=4200 KG/CM2, INCL. SUMINISTRO, HABILITADO, ARMADO, TRASLAPES, SILLETAS, GANCHOS Y DESPERDICIO. | KG | 362.42 | 0 | #DIV/0! | #VALUE! | 0
12037 | 40 | ACERO PARA REFUERZO EN CIMENTACION CON VARILLA DEL #6 AL #12 F'y=4200 KG/CM2, INCL. SUMINISTRO, HABILITADO, ARMADO, TRASLAPES, SILLETAS, GANCHOS Y DESPERDICIO. | KG | 620.1 | 0 | #DIV/0! | #VALUE! | 0
4. 1. 7 |  | TOTAL ACERO EN CIMENTACION | [5 empty] | 0
[7 empty] | Acumulado | Parcial
0 | 0 | [5 empty] | 0 | 0
4. 1. 8 |  | MURETES DE ENRASE
12076 | 10 | MURETE DE ENRASE EN CIMENTACION DE BLOCK DE CONCRETO ASENTADO CON MORTERO CEM-ARENA 1:3 DE 15 CM. ESPESOR. | M2 | 29.44 | 0 | #DIV/0! | #VALUE! | 0
4. 1. 8 |  | TOTAL MURETES DE ENRASE | [5 empty] | 0
4. 1. 9 |  | CADENAS DE DESPLANTES
12111 | 10 | CADENA TIPO CD-1, CON CONCRETO F'c=150 KG/CM2 DE 14 X 20 CM ARMADA CON 4 VAR.# 3 Y ESTRIBOS # 2 A.C. 20 CM INCL. CIMBRA APARENTE Y CRUCES DE VARILLA. | ML | 59.2 | 0 | #DIV/0! | #VALUE! | 0
4. 1. 9 |  | TOTAL CADENAS DE DESPLANTES | [5 empty] | 0
4. 1 |  | TOTAL CIMENTACION | [5 empty] | 0
4. 2 |  | ESTRUCTURA
4. 2. 1 |  | CIMBRA EN ESTRUCTURA
21101 | 10 | CIMBRA EN COLUMNAS Y MUROS, ACABADO APARENTE CON TRIPLAY DE PINO DE 16 MM., INCL. CIMBRADO, DESCIMBRADO, HABILITADO Y CHAFLANES U OCHAVOS. | M2 | 88.36 | 0 | #DIV/0! | #VALUE! | 0
[7 empty] | Acumulado | Parcial
0 | 0 | [5 empty] | 0 | 0
21110 | 20 | CIMBRA PARA LOSAS, ACABADO APARENTE CON TRIPLAY DE PINO DE 16 MM., INCL. CIMBRADO, DESCIMBRADO, CHAFLAN, GOTERO Y FRENTES (OCHAVOS). | M2 | 236.48 | 0 | #DIV/0! | #VALUE! | 0
21115 | 30 | CIMBRA APARENTE EN TRABES CON TRIPLAY DE PINO DE 16 MM., INCL. CIMBRADO, DESCIMBRADO Y CHAFLANES U OCHAVOS Y FRENTES. | M2 | 136.04 | 0 | #DIV/0! | #VALUE! | 0
4. 2. 1 |  | TOTAL CIMBRA EN ESTRUCTURA | [5 empty] | 0
4. 2. 2 |  | ACERO EN ESTRUCTURA
21201 | 10 | ACERO REFUERZO EN ESTRUCTURA CON ALAMBRON Fy=2530 KG/CM2., INCL. SUMINISTRO, HABILITADO Y ARMADO, TRASLAPES, GANCHOS, SILLETA Y DESPERDICIO. | KG | 36.26 | 0 | #DIV/0! | #VALUE! | 0
21203 | 20 | ACERO DE REFUERZO EN ESTRUCTURA CON VARILLA #3 F'y=4200 KG/CM2, INCL. SUMINISTRO, HABILITADO, ARMADO, TRASLAPES, GANCHOS, SILLETA Y DESPERDICIO. | KG | 2667.68 | 0 | #DIV/0! | #VALUE! | 0
21204 | 30 | ACERO DE REFUERZO EN ESTRUCTURA CON VARILLA #4 F'y=4200 KG/CM2, INCL. SUMINISTRO, HABILITADO, ARMADO, TRASLAPES, GANCHOS, SILLETA Y DESPERDICIO. | KG | 81.99 | 0 | #DIV/0! | #VALUE! | 0
[7 empty] | Acumulado | Parcial
0 | 0 | [5 empty] | 0 | 0
21205 | 40 | ACERO DE REFUERZO EN ESTRUCTURA CON VARILLA #5 F'y=4200 KG/CM2, INCL. SUMINISTRO, HABILITADO, ARMADO, TRASLAPES, GANCHOS, SILLETA Y DESPERDICIO. | KG | 245.86 | 0 | #DIV/0! | #VALUE! | 0
21206 | 50 | ACERO DE REFUERZO EN ESTRUCTURA DIAM. No. 6 AL 12 F´Y=4200 KG/CM2 INC. SUMINISTRO, HABILITADO, ARMADO, TRASLAPES, GANCHOS , SILLETAS Y DESPERDICIOS. | KG | 1522.08 | 0 | #DIV/0! | #VALUE! | 0
4. 2. 2 |  | TOTAL ACERO EN ESTRUCTURA | [5 empty] | 0
4. 2. 3 |  | CONCRETO EN ESTRUCTURA
[7 empty] | Acumulado | Parcial
0 | 0 | [5 empty] | 0 | 0
21301 | 10 | CONCRETO F'c=250 KG/CM2 EN ESTRUCTURAS Y LOSAS CON T.M.A. 3/4" HECHO EN OBRA, INCL. VIBRADO Y CURADO EN LOSAS,INC. AFINE Y ACABADO PARA RECIBIR IMPERMEABILIZANTE. | M3 | 45.91 | 0 | #DIV/0! | #VALUE! | 0
4. 2. 3 |  | TOTAL CONCRETO EN ESTRUCTURA | [5 empty] | 0
4. 2 |  | TOTAL ESTRUCTURA | [5 empty] | 0
4. 3 |  | ALBAÑILERIA Y ACABADOS
4. 3. 1 |  | CADENAS Y CASTILLOS
31040 | 10 | CEJA DE CONCRETO F'c=150 KG/CM2 SECC. PROM. 28x12CM ARMADO CON VAR. #3 A.R. Y BASTON #2 A.C 30 CM DE 54CM LONG., INCL. CIMBRA APARENTE. | ML | 52.98 | 0 | #DIV/0! | #VALUE! | 0
31001.1 | 20 | CADENA DE CONCRETO F'c=250 KG/CM2 DE 14x10CM ARM C/2 VAR #3 Y GRAPAS #2 @20CM.. INCLUYE CIMBRA APARENTE. | ML | 65.42 | 0 | #DIV/0! | #VALUE! | 0
31017.1 | 30 | CASTILLO DE 15 X15 CMS FABRICADO CON CONCRETO F'C= 250 KG/CM2 R.N. AGREGADO MÁXIMO DE 19 MM. ARMADO CON 4 VARILLA DEL No. 3, ESTRIBOS A.C. 20 CM. DEL No. 2 INCL. CIMBRA ACABADO COMUN CIMBRADO Y DESCIMBRADO, ACARREO DE LOS MATERIALES AL SITIO DE LOS TRABAJOS, DESPERDICIOS, GANCHOS, ANCLAJES, TRASLAPES, ALAMBRE RECOCIDO, LIMPIEZA, MANO DE OBRA Y HERRAMIENTA. | ML | 113.45 | 0 | #DIV/0! | #VALUE! | 0
[7 empty] | Acumulado | Parcial
0 | 0 | [5 empty] | 0 | 0
4. 3. 1 |  | TOTAL CADENAS Y CASTILLOS | [5 empty] | 0
4. 3. 2 |  | MUROS
31105 | 10 | MURO DE TABIQUE ROJO COMUN DE 13 A 14 CM DE ESPESOR, ASENTADO CON MORTERO CEM-ARENA 1:3 ACABADO COMUN. | M2 | 92.6 | 0 | #DIV/0! | #VALUE! | 0
4. 3. 2 |  | TOTAL MUROS | [5 empty] | 0
4. 3. 3 |  | FIRMES Y PISOS
31220 | 10 | PISO CONCRETO F'c=150 KG/CM2, 10 CM ESPESOR, ACABADO PULIDO O RAYADO CON BROCHA DE PELO, LOSAS DE 3.06x2M, JUNTAS FRIAS, ACAB. CON VOLTEA. INCL. CIMBRADO. | M2 | 188.86 | 0 | #DIV/0! | #VALUE! | 0
4. 3. 3 |  | TOTAL FIRMES Y PISOS | [5 empty] | 0
4. 3. 4 |  | RODAPIE Y FORJADOS
31250 | 10 | RODAPIE DE CONCRETO F'c=150 KG/CM2 SECCION PROMEDIO DE 15 X 20 CM ARMADA CON 5 VAR. #3 A.R. Y BASTON DE 1.4 M DE LONGITUD CON VAR. #2 A.C. 25 CM. | ML | 23.24 | 0 | #DIV/0! | #VALUE! | 0
31256 | 20 | FORJADO DE NARIZ EN BANQUETAS, SE INCLUYE UNICAMENTE CIMBRA Y MANO DE OBRA. | ML | 24.24 | 0 | #DIV/0! | #VALUE! | 0
[7 empty] | Acumulado | Parcial
0 | 0 | [5 empty] | 0 | 0
4. 3. 4 |  | TOTAL RODAPIE Y FORJADOS | [5 empty] | 0
4. 3. 5 |  | APLANADOS Y AZULEJOS
32001 | 10 | APLANADO MUROS CON MORTERO CEMENTO-CAL-ARENA 1:2:6 A PLOMO Y REGLA, ACABADO CON ESPONJA, INCL. REMATES Y EMBOQUILLADO. | M2 | 219.84 | 0 | #DIV/0! | #VALUE! | 0
4. 3. 5 |  | TOTAL APLANADOS Y AZULEJOS | [5 empty] | 0
4. 3. 7 |  | PINTURA E IMPERMEABILIZACION
34003 | 10 | PINTURA VINIL ACRILICA LAVABLE A DOS MANOS UNIFORMES PARA MUROS, ZOCLOS, COLUMNAS, TRABES Y PLAFONES, DEJANDO SECAR ENTRE MANO Y MANO MINIMO 60 MINUTOS, DE LAS MARCAS : VINIMEX DE COMEX, KEMTONE DE SHERWIN WILLIAMS, BERELEX SUPERSATIN DE BEREL, DULUX PROFESIONAL DE ICI O COLVIN OPTIMUS, COVER MASTER DE ACUARIO; PARA TONOS PASTEL O CONCENTRADOS DEBERA APLICAR PREVIAMENTE UN FONDO EN COLOR BLANCO DE LA MISMA CALIDAD DE LA PINTURA DE ACABADO; INCL. PREPARACION DE LA SUPERFICIE, REBABEAR, | M2 | 687.18 | 0 | #DIV/0! | #VALUE! | 0
APLICACION DE SELLADOR VINILICO, PLASTE CORRIDO, ANDAMIOS, HERRAMIENTA, EQUIPO Y MANO DE OBRA.
35005.100 | 20 | SUMINISTRO Y APLICACION DE IMPERMEABILIZANTE EN LOSAS DE AZOTEA A BASE DE SISTEMA LAMINAR PREFABRICADO CON ASFALTOS MODIFICADOS SINTETICOS Y MEMBRANA DE REFUERZO DE ALTA ESTABILIDAD DIMENSIONAL APLICADO A TERMOFUSION. INC. LIMPIEZA DE LA SUPERFICIE, LA CUAL DEBERA ESTAR LIBRE DE POLVO Y PARTICULAS SUELTAS, OBSTACULOS, PROTUBERANCIAS Y PERFECTAMENTE SECA, APLICACION DE SELLADOR ASFALTICO BASE SOLVENTE Y SELLADO DE GRIETAS CON EL MISMO IMPERMEABILIZANTE FUNDIDO, DE 4.0 MM DE ESPESOR CON REFUERZO | M2 | 263.78 | 0 | #DIV/0! | #VALUE! | 0
[7 empty] | Acumulado | Parcial
0 | 0 | [5 empty] | 0 | 0
CENTRAL DE TELA NO TEJIDA DE POLIESTER "SPOUND BONDED" DE 180 GRS/M2, RECUBIERTO POR AMBOS LADOS CON ASFALTO MODIFICADO APP (POLIPROPILENO ATACTICO) CON CONTENIDO EN 12% EN VOLUMEN, (PARA ZONAS CALIDAS Y TEMPLADAS), ACABADO CON GRAVILLA GRANULAR ESMALTADA AL HORNO COLOR TERRACOTA. MARCAS CHOVATEK, IMPERQUIMIA, IMPAC, TEXSA, PASA, FESTER, SOPREMA MEXICO, GRUPO NORK INTERNACIONAL CON UNA GARANTIA DE 10 AÑOS. (DEBERA PRESENTAR UNA MUESTRA FISICA DEL SISTEMA A UTILIZAR PARA SU AUTORIZACION
CORRESPONDIENTE).
4. 3. 7 |  | TOTAL PINTURA E IMPERMEABILIZACION | [5 empty] | 0
4. 3. 9 |  | LIMPIEZAS
37005 | 10 | LIMPIEZA DE PISOS DE CONCRETO Y/O MOSAICO DE PASTA, CERAMICA, ETC. CON CEPILLO, AGUA Y ACIDO CLORHIDRICO. | M2 | 188.86 | 0 | #DIV/0! | #VALUE! | 0
37030 | 20 | LIMPIEZA DE VIDRIOS Y TABLETAS POR AMBAS CARAS. | M2 | 40.13 | 0 | #DIV/0! | #VALUE! | 0
4. 3. 9 |  | TOTAL LIMPIEZAS | [5 empty] | 0
4. 3.10 |  | DETALLES CONSTRUCTIVOS
38171 | 10 | SEPARACION MURO-COLUMNA CON CANAL LAMINA No.18 DE 0.28 MTS. DE DESARROLLO, CELOTEX DE 3/4" X 15 CMS. DE ANCHO, FIJADA A COLUMNA. INC. PINTURA ESMALTE. | ML | 14.96 | 0 | #DIV/0! | #VALUE! | 0
4. 3.10 |  | TOTAL DETALLES CONSTRUCTIVOS | [5 empty] | 0
4. 3 |  | TOTAL ALBAÑILERIA Y ACABADOS | [5 empty] | 0
[7 empty] | Acumulado | Parcial
0 | 0 | [5 empty] | 0 | 0
4. 4 |  | HERRERIA
4. 4. 5 |  | PUERTAS
41306 | 10 | SUMINISTRO Y COLOCACION DE PUERTA CON TABLERO MULTIPANEL DE 1.00X2.50 DE ALTURA TOTAL INCL. ANTEPECHO DE VIDRIO FIJO DE 6MM DE 30 A 40 CMS. CON MARCO Y CONTRAMARCO DE ALUMINIO DE 2" Y CERRADURA TIPO CAPFCE | PZA | 3 | 0 | #DIV/0! | #VALUE! | 0
4. 4. 5 |  | TOTAL PUERTAS | [5 empty] | 0
4. 4.10 |  | CANCELERIA
41313 | 10 | SUMINISTRO Y COLOCACION DE CANCELERIA DE ALUMINIO ANODIZADO NATURAL LINEA 2"X1" INC.VIDRIO DE 6 MM.DE ESPESOR HERRAJES Y TODO LO NECESARIO PARA SU BUEN FUNCIONAMIENTO. | M2 | 40.13 | 0 | #DIV/0! | #VALUE! | 0
4. 4.10 |  | TOTAL CANCELERIA | [5 empty] | 0
[7 empty] | Acumulado | Parcial
0 | 0 | [5 empty] | 0 | 0
4. 4 |  | TOTAL HERRERIA | [5 empty] | 0
4. 5 |  | INSTALACIONES
4. 5. 1 |  | SALIDAS ELECTRICAS DE CENTRO
51002 | 10 | SALIDA DE CENTRO Y/O CONTACTO EN CAJA LAMINA CON TUBO DE Fo.Go. PARED DELGADA, Y CONDUCTORES TW CAL. 10 Y 12 MARCA CONDUMEX, CONDUCTORES MONTERREY, CONELEC O LATINCASA, INCL. APAGADOR. | SAL | 15 | 0 | #DIV/0! | #VALUE! | 0
4. 5. 1 |  | TOTAL SALIDAS ELECTRICAS DE CENTRO | [5 empty] | 0
4. 5. 2 |  | LUMINARIAS
51009 | 10 | SUMINISTRO Y COLOCACION DE LUMINARIA AHORRADORA DE ENERGIA TIPO T-8 SOBREPONER DE 2 LAMPARAS DE 32 WATTS, EN DIMENSIONES DE 23 CMS. DE ANCHO POR 122 CMS. DE LARGO Y 7.5 CMS. DE ESPESOR, MODELO GCL-232 (COMODIN), GABINETE METALICO A 127 VOLTS CON ACRILICO, ENVOLVENTE Y MATERIALES DE FIJACION, HERRAMIENTA Y MANO DE OBRA | PZA | 27 | 0 | #DIV/0! | #VALUE! | 0
4. 5. 2 |  | TOTAL LUMINARIAS | [5 empty] | 0
4. 5. 3 |  | SALIDAS ESPECIALES
[7 empty] | Acumulado | Parcial
0 | 0 | [5 empty] | 0 | 0
51051 | 10 | SALIDA DE CONTACTO MONOFASICO POLARIZADO DUPLEX 15 AMP. AH.CON CAJA DE LAMINA Y TUBO CONDUIT P.D. INCL. CONDUCTORES MARCA CONDUMEX, CONDUCTORES MONTERREY, CONELEC O LATINCASA Y TODO PARA SU BUEN FUNCIONAMIENTO. | SAL | 6 | 0 | #DIV/0! | #VALUE! | 0
4. 5. 3 |  | TOTAL SALIDAS ESPECIALES | [5 empty] | 0
4. 5. 5 |  | TABLEROS E INTERRUPTORES
51355 | 10 | SUMINISTRO Y COLOCACION DE TABLERO DE CONTROL PARA 8 CIRCUITOS MONOFASICOS (QO-8) | PZA | 1 | 0 | #DIV/0! | #VALUE! | 0
51378 | 20 | SUMINISTRO Y COLOCACION DE INTERRUPTOR TERMOMAGNETICO DE 1 POLO DE 15 A 50 AMP. TIPO QO. INC. CONEXION Y PRUEBA. | PZA | 5 | 0 | #DIV/0! | #VALUE! | 0
4. 5. 5 |  | TOTAL TABLEROS E INTERRUPTORES | [5 empty] | 0
4. 5 |  | TOTAL INSTALACIONES | [5 empty] | 0
[7 empty] | Acumulado | Parcial
0 | 0 | [5 empty] | 0 | 0
4 |  | TOTAL 3 AULAS DIDAC. 2 EE. C/U EST. U-1C 6 EE | [5 empty] | 0
6 |  | OBRA EXTERIOR
6. 4 |  | ANDADOR
6. 4. 1 |  | CIMENTACION
11061 | 10 | LIMPIA, TRAZO Y NIVELACION DEL TERRENO (AREA DE EDIFICIOS). | M2 | 30 | 0 | #DIV/0! | #VALUE! | 0
11080 | 20 | EXCAVACION A MANO CUALQUIER TERRENO P/FORMACION DE PISOS, PLAZAS CIVICAS Y CANCHAS DEPORTIVAS. INCL. ACARREO DENTRO Y FUERA DE LA OBRA DEL EN CAMION VOLTEO DEL 100 % DEL MATERIAL PRODUCTO DE LA EXCAVACION CARGADO A MANO. | M3 | 3.08 | 0 | #DIV/0! | #VALUE! | 0
[7 empty] | Acumulado | Parcial
0 | 0 | [5 empty] | 0 | 0
11101 | 30 | PLANTILLA DE CONCRETO HECHO EN OBRA F'c=100 KG/CM2 DE 6 CM DE ESPESOR. | M2 | 7.7 | 0 | #DIV/0! | #VALUE! | 0
11121 | 40 | RELLENO Y COMPACTACION DE MATERIAL PRODUCTO DE EXCAVACION CON PISON Y AGUA EN CAPAS DE 20 CM. DE ESPESOR, INCL. ACARREO DENTRO DE LA OBRA, MEDIR COMPACTO. | M3 | 3.08 | 0 | #DIV/0! | #VALUE! | 0
11131 | 50 | SUM. Y RELLENO DE MATERIAL INERTE COMPACTADO CON PISON Y AGUA EN CAPAS DE 20 CM. DE ESPESOR, INCL. ACARREO DENTRO DE LA OBRA, MEDIR COMPACTO. | M3 | 6 | 0 | #DIV/0! | #VALUE! | 0
12076 | 60 | MURETE DE ENRASE EN CIMENTACION DE BLOCK DE CONCRETO ASENTADO CON MORTERO CEM-ARENA 1:3 DE 15 CM. ESPESOR. | M2 | 6.6 | 0 | #DIV/0! | #VALUE! | 0
6. 4. 1 |  | TOTAL CIMENTACION | [5 empty] | 0
6. 4. 3 |  | ALBAÑILERIA Y ACABADOS
31220 | 10 | PISO CONCRETO F'c=150 KG/CM2, 10 CM ESPESOR, ACABADO PULIDO O RAYADO CON BROCHA DE PELO, LOSAS DE 3.06x2M, JUNTAS FRIAS, ACAB. CON VOLTEA. INCL. CIMBRADO. | M2 | 30 | 0 | #DIV/0! | #VALUE! | 0
31250 | 20 | RODAPIE DE CONCRETO F'c=150 KG/CM2 SECCION PROMEDIO DE 15 X 20 CM ARMADA CON 5 VAR. #3 A.R. Y BASTON DE 1.4 M DE LONGITUD CON VAR. #2 A.C. 25 CM. | ML | 22 | 0 | #DIV/0! | #VALUE! | 0
31256 | 30 | FORJADO DE NARIZ EN BANQUETAS, SE INCLUYE UNICAMENTE CIMBRA Y MANO DE OBRA. | ML | 22 | 0 | #DIV/0! | #VALUE! | 0
37005 | 40 | LIMPIEZA DE PISOS DE CONCRETO Y/O MOSAICO DE PASTA, CERAMICA, ETC. CON CEPILLO, AGUA Y ACIDO CLORHIDRICO. | M2 | 30 | 0 | #DIV/0! | #VALUE! | 0
6. 4. 3 |  | TOTAL ALBAÑILERIA Y ACABADOS | [5 empty] | 0
6. 4 |  | TOTAL ANDADOR | [5 empty] | 0
[7 empty] | Acumulado | Parcial
0 | 0 | [5 empty] | 0 | 0
6.17 |  | CISTERNA DE 10 M3
6.17. 1 |  | CIMENTACION
11061 | 10 | LIMPIA, TRAZO Y NIVELACION DEL TERRENO (AREA DE EDIFICIOS). | M2 | 14.29 | 0 | #DIV/0! | #VALUE! | 0
11071 | 20 | EXCAVACION A MANO,TERRENO INVESTIGADO EN OBRA A CUALQUIER PROFUNDIDAD. INC. AFINE DE TALUD Y ACARREO, DENTRO Y FUERA DE LA OBRA EN CAMION VOLTEO DE MATERIAL NO UTIL CARGADO A MANO. | M3 | 24.2 | 0 | #DIV/0! | #VALUE! | 0
11101 | 30 | PLANTILLA DE CONCRETO HECHO EN OBRA F'c=100 KG/CM2 DE 6 CM DE ESPESOR. | M2 | 14.09 | 0 | #DIV/0! | #VALUE! | 0
12010 | 40 | CONCRETO F¦c=250KG/CM2 EN CIMENTACIËN TMA. 3/4 HECHO EN OBRA INC. COLOCADO, VIBRADO Y CURADO. | M3 | 5.77 | 0 | #DIV/0! | #VALUE! | 0
12021 | 50 | CIMBRA PARA CIMENTACION CON MADERA DE PINO DE 3a., ACABADO COMUN, INCL. CIMBRADO Y DESCIMBRADO. | M2 | 61.48 | 0 | #DIV/0! | #VALUE! | 0
12034 | 60 | ACERO PARA REFUERZO EN CIMENTACION CON VARILLA #3 F'y=4200 KG/CM2, INCL. SUMINISTRO, HABILITADO, ARMADO, TRASLAPES, SILLETAS, GANCHOS Y DESPERDICIO. | KG | 355.24 | 0 | #DIV/0! | #VALUE! | 0
11125 | 70 | RELLENO Y COMPACTACION DE MATERIAL PRODUCTO DE EXCAVACION CON MEDIOS MECANICOS (BAILARINA) Y AGUA EN CAPAS DE 20 CM. DE ESPESOR, INCL. ACARREO DENTRO DE LA OBRA, MEDIR COMPACTO. | M3 | 2.83 | 0 | #DIV/0! | #VALUE! | 0
6.17. 1 |  | TOTAL CIMENTACION | [5 empty] | 0
6.17. 3 |  | ALBAÑILERIA Y ACABADOS
[7 empty] | Acumulado | Parcial
0 | 0 | [5 empty] | 0 | 0
31019 | 10 | CADENA O CASTILLO DE CONCRETO F´C=150 KG/CM2 14 X 20 CMS ARM. C/4 VAR. #3 FY=4200 KG/CM2 EST. #2 @ 20 CM. INC. CIMBRA COMUN Y CRUCES DE VARILLA. | ML | 101.76 | 0 | #DIV/0! | #VALUE! | 0
32001 | 20 | APLANADO MUROS CON MORTERO CEMENTO-CAL-ARENA 1:2:6 A PLOMO Y REGLA, ACABADO CON ESPONJA, INCL. REMATES Y EMBOQUILLADO. | M2 | 7.04 | 0 | #DIV/0! | #VALUE! | 0
34003 | 30 | PINTURA VINIL ACRILICA LAVABLE A DOS MANOS UNIFORMES PARA MUROS, ZOCLOS, COLUMNAS, TRABES Y PLAFONES, DEJANDO SECAR ENTRE MANO Y MANO MINIMO 60 MINUTOS, DE LAS MARCAS : VINIMEX DE COMEX, KEMTONE DE SHERWIN WILLIAMS, BERELEX SUPERSATIN DE BEREL, DULUX PROFESIONAL DE ICI O COLVIN OPTIMUS, COVER MASTER DE ACUARIO; PARA TONOS PASTEL O CONCENTRADOS DEBERA APLICAR PREVIAMENTE UN FONDO EN COLOR BLANCO DE LA MISMA CALIDAD DE LA PINTURA DE ACABADO; INCL. PREPARACION DE LA SUPERFICIE, REBABEAR, | M2 | 3.67 | 0 | #DIV/0! | #VALUE! | 0
APLICACION DE SELLADOR VINILICO, PLASTE CORRIDO, ANDAMIOS, HERRAMIENTA, EQUIPO Y MANO DE OBRA.
[7 empty] | Acumulado | Parcial
0 | 0 | [5 empty] | 0 | 0
37005 | 40 | LIMPIEZA DE PISOS DE CONCRETO Y/O MOSAICO DE PASTA, CERAMICA, ETC. CON CEPILLO, AGUA Y ACIDO CLORHIDRICO. | M2 | 24.57 | 0 | #DIV/0! | #VALUE! | 0
31001 | 50 | CADENA DE CONCRETO F'c=150 KG/CM2 DE 14x10CM ARM C/2 VAR #3 Y GRAPAS #2 @20CM.. INCLUYE CIMBRA APARENTE. | ML | 132.64 | 0 | #DIV/0! | #VALUE! | 0
12076 | 60 | MURETE DE ENRASE EN CIMENTACION DE BLOCK DE CONCRETO ASENTADO CON MORTERO CEM-ARENA 1:3 DE 15 CM. ESPESOR. | M2 | 2.58 | 0 | #DIV/0! | #VALUE! | 0
31420 | 70 | CHAFLAN DE CONCRETO F'c=100 KG/CM2 EN AZOTEA. DE 10 CMS DE ESPSOR EN CADA CATETO. | ML | 22.52 | 0 | #DIV/0! | #VALUE! | 0
6.17. 3 |  | TOTAL ALBAÑILERIA Y ACABADOS | [5 empty] | 0
6.17. 4 |  | HERRERIA
41008 | 10 | VENTILACION C/MALLA TIPO ARENERO EN CARCAMO SECO DE CISTERNA CON MARCO DE ANGULO DE 1 1/2" X 1 1/2" CON TAQUETE Y TORNILLO. | M2 | 0.3 | 0 | #DIV/0! | #VALUE! | 0
41001 | 20 | SUM., HAB. Y ARM. DE PERFIL TUBULAR COMERCIAL PARA PUERTAS Y CANCEL., INCL. BISAGRAS, HERRERIA, SOLD. PRIM. ROJO FLETES Y GASTOS DE TALLER. | KG | 68.73 | 0 | #DIV/0! | #VALUE! | 0
34101 | 30 | PINTURA EPOXICA APLICADA CON BROCHA EN INTERIORES DE CISTERNA Y/O TANQUE ELEVADO, INCL. PREPARACION DE LA SUPERFICIE. | M2 | 28.46 | 0 | #DIV/0! | #VALUE! | 0
[7 empty] | Acumulado | Parcial
0 | 0 | [5 empty] | 0 | 0
45029 | 40 | SUMINISTRO Y COLOCACION ESCALERA MARINA CON 2 TUBOS Fo.Go. C-40 DE 1 1/4" Y ESCALONES CON VARILLA #5 DE 40 CM LONG. A.C. 30 CM., INCL. ANCLAJE Y PINTURA ESMALTE. | ML | 1.3 | 0 | #DIV/0! | #VALUE! | 0
6.17. 4 |  | TOTAL HERRERIA | [5 empty] | 0
6.17. 5 |  | INSTALACIONES
51304 | 10 | SUMINISTRO Y COLOCACION DE ARRANCADOR MANUAL TIPO FG.1 SQUARE "D" | PZA | 1 | 0 | #DIV/0! | #VALUE! | 0
52301 | 20 | SUCCION Y DESCARGA MOTOBOMBA CON TUBO DE FIERRO GALVANIZADO C-40 DE 51 X 25 MM, INC. CHECK, PICHANCHA Y VALVULA DE COMPUERTA . | PZA | 1 | 0 | #DIV/0! | #VALUE! | 0
52305 | 30 | SUMINISTRO Y COLOCACION DE TUBO GALVANIZADO C-40 51 MM. DIAM. PARA VENTILACION DE CISTERNAS DE 57 CMS. DE LONGITUD CON 2 CODOS Y 1 NIPLE. | PZA | 1 | 0 | #DIV/0! | #VALUE! | 0
51302 | 40 | SUMINISTRO DE BOMBA CENTRIFUGA CON MOTOR DE 1/2 H.P. | PZA | 1 | 0 | #DIV/0! | #VALUE! | 0
52374.1 | 50 | SUMINISTRO Y COLOCACIÓN DE VALVULA DE FLOTADOR DE ALTA PRESIÓN DE 19 MM, INCLUYE: MANO DE OBRA Y HERRAMIENTA | PZA | 1 | 0 | #DIV/0! | #VALUE! | 0
6.17. 5 |  | TOTAL INSTALACIONES | [5 empty] | 0
6.17 |  | TOTAL CISTERNA DE 10 M3 | [5 empty] | 0
6.19 |  | RED ELECTRICA
6.19. 3 |  | ALBAÑILERIA Y ACABADOS
[7 empty] | Acumulado | Parcial
0 | 0 | [5 empty] | 0 | 0
31316 | 10 | REGISTRO ELECTRICO DE 60 X 60 X 80 CM DE PROF. C/TAB/CONC.DE 10X14X 28 CON MUROS DE 14 CMS. DE ESPESOR, DESPLANTADA SOBRE UNA PLANTILLA DE CONCRETO F'C=100 KG/CM2, APLANADO PULIDO INTERIOR, APLANADO FINO EXTERIOR CON TAPA CONC. F'C= 150 KG/CM2 90 X 90 CM Y 7 CM DE ESPESOR ARM. CON VAR. #3, A CADA 20 CMS. INCL. CIMBRA COMUN. | PZA | 6 | 0 | #DIV/0! | #VALUE! | 0
31298 | 20 | REGISTRO ELECTRICO 100 X 100 X 100 CMS. CON BLOCK DE CEMENTO O TABIQUE APLANADO PULIDO PLANTILLA DE GRAVA BROCAL CON MARCO Y CONTRAMARCO TAPA DE LAMINIA No.14. | PZA | 1 | 0 | #DIV/0! | #VALUE! | 0
6.19. 3 |  | TOTAL ALBAÑILERIA Y ACABADOS | [5 empty] | 0
6.19. 5 |  | INSTALACIONES
51405 | 10 | SUMINISTRO Y COLOCACION DE INTERRUPTOR DE NAVAJAS DE 3 X 60 AMP., INCL. FUSIBLES SQUARE-D O SIMILAR. | PZA | 1 | 0 | #DIV/0! | #VALUE! | 0
51408 | 20 | SUMINISTRO Y COLOCACION DE BASE SOQUET PARA MEDIDOR DE 5 X 100 AMP. | PZA | 1 | 0 | #DIV/0! | #VALUE! | 0
51428 | 30 | SUMINISTRO Y TENDIDO TUBO CONDUIT PVC TIPO PESADO 19 MM DIAM., INCL. CONEXIONES, TRAZO, EXCAVACION Y RELLENO. | ML | 3.6 | 0 | #DIV/0! | #VALUE! | 0
51429 | 40 | SUMINISTRO Y TENDIDO TUBO CONDUIT PVC TIPO PESADO 25 MM DIAM., INCL. CONEXIONES, TRAZO, EXCAVACION Y RELLENO. | ML | 30 | 0 | #DIV/0! | #VALUE! | 0
[7 empty] | Acumulado | Parcial
0 | 0 | [5 empty] | 0 | 0
51439 | 50 | SUMINISTRO Y TENDIDO TUBO COND. GALV. PG 32 MM DIAM., INCL. CONEXION, TRAZO, EXCAVACION, CAMA DE ARENA, RELLENO, COMPACTACION, UNIDAD DE OBRA TERMINADA. | ML | 3 | 0 | #DIV/0! | #VALUE! | 0
51460 | 60 | SUMINISTRO Y COLOCACION DE MUFA SECA PARA ACOMETIDA CON ENTRADA DE TUBO DE 32 MM. | PZA | 1 | 0 | #DIV/0! | #VALUE! | 0
51469 | 70 | SUMINISTRO Y CONEXION DE CABLE DE COBRE CON AISLANTE CAL. # 8 MARCA CONDUMEX, CONDUCTORES MONTERREY, CONELEC O LATINCASA, (3% DESPERDICIO Y 3% PUNTAS DE CONEXION.) INC. CINTA AISLANTE. | ML | 60 | 0 | #DIV/0! | #VALUE! | 0
51493 | 80 | SUMINISTRO Y COLOCACION DE CABLE DESNUDO CALIBRE # 8 MARCA CONDUMEX, CONDUCTORES MONTERREY, CONELEC O LATINCASA, | ML | 30 | 0 | #DIV/0! | #VALUE! | 0
51498 | 90 | SUMINISTRO Y COLOCACION VARILLA DE TIERRA COOPER WELLD DE 3.00 M POR 19 MM DIAMETRO, INCLUYE: CONECTOR Y Y PUNTAS DE CONEXION. | PZA | 1 | 0 | #DIV/0! | #VALUE! | 0
S/C0036 | 100 | INTERCONEXION DE TABLERO I LINE AL TABLERO DE CONTROL "A" CON UN DESARROLLO DE 46 ML, CON TUBERIA DE PVC PESADO DE 2 1/2" DE DAIM., 4 CABLES 2/0 Y 1 DESNUDO CAL. 6, COCAS PARA CONEXIONES EN TABLEROS Y 3% DE DESPERDICIO. | PZA | 1 | 0 | #DIV/0! | #VALUE! | 0
[7 empty] | Acumulado | Parcial
0 | 0 | [5 empty] | 0 | 0
S/C0038 | 110 | INTERCONEXION DE TABLERO I LINE AL TABLERO DE CONTROL "B" CON UN DESARROLLO DE 70 ML, CON TUBERIA DE PVC PESADO DE 2" DE DAIM., 4 CABLES 1/0 Y 1 DESNUDO CAL. 6, COCAS PARA CONEXIONES EN TABLEROS Y 3% DE DESPERDICIO. | PZA | 1 | 0 | #DIV/0! | #VALUE! | 0
S/C0041 | 120 | INTERCONEXION DE TABLERO I LINE AL TABLERO DE CONTROL "C" CON UN DESARROLLO DE 103 ML, CON TUBERIA DE PVC PESADO DE 2" DE DAIM., 4 CABLES 2/0 Y 1 DESNUDO CAL. 6, COCAS PARA CONEXIONES EN TABLEROS Y 3% DE DESPERDICIO. | PZA | 1 | 0 | #DIV/0! | #VALUE! | 0
6.19. 5 |  | TOTAL INSTALACIONES | [5 empty] | 0
6.19 |  | TOTAL RED ELECTRICA | [5 empty] | 0
6.22 |  | FOSA SEPTICA 10 M3
6.22. 1 |  | CIMENTACION
11061 | 10 | LIMPIA, TRAZO Y NIVELACION DEL TERRENO (AREA DE EDIFICIOS). | M2 | 12 | 0 | #DIV/0! | #VALUE! | 0
11071 | 20 | EXCAVACION A MANO,TERRENO INVESTIGADO EN OBRA A CUALQUIER PROFUNDIDAD. INC. AFINE DE TALUD Y ACARREO, DENTRO Y FUERA DE LA OBRA EN CAMION VOLTEO DE MATERIAL NO UTIL CARGADO A MANO. | M3 | 30 | 0 | #DIV/0! | #VALUE! | 0
11101 | 30 | PLANTILLA DE CONCRETO HECHO EN OBRA F'c=100 KG/CM2 DE 6 CM DE ESPESOR. | M2 | 12 | 0 | #DIV/0! | #VALUE! | 0
[7 empty] | Acumulado | Parcial
0 | 0 | [5 empty] | 0 | 0
11121 | 40 | RELLENO Y COMPACTACION DE MATERIAL PRODUCTO DE EXCAVACION CON PISON Y AGUA EN CAPAS DE 20 CM. DE ESPESOR, INCL. ACARREO DENTRO DE LA OBRA, MEDIR COMPACTO. | M3 | 8 | 0 | #DIV/0! | #VALUE! | 0
12010 | 50 | CONCRETO F¦c=250KG/CM2 EN CIMENTACIËN TMA. 3/4 HECHO EN OBRA INC. COLOCADO, VIBRADO Y CURADO. | M3 | 2.4 | 0 | #DIV/0! | #VALUE! | 0
12021 | 60 | CIMBRA PARA CIMENTACION CON MADERA DE PINO DE 3a., ACABADO COMUN, INCL. CIMBRADO Y DESCIMBRADO. | M2 | 11.4 | 0 | #DIV/0! | #VALUE! | 0
12034 | 70 | ACERO PARA REFUERZO EN CIMENTACION CON VARILLA #3 F'y=4200 KG/CM2, INCL. SUMINISTRO, HABILITADO, ARMADO, TRASLAPES, SILLETAS, GANCHOS Y DESPERDICIO. | KG | 62 | 0 | #DIV/0! | #VALUE! | 0
12076 | 80 | MURETE DE ENRASE EN CIMENTACION DE BLOCK DE CONCRETO ASENTADO CON MORTERO CEM-ARENA 1:3 DE 15 CM. ESPESOR. | M2 | 37 | 0 | #DIV/0! | #VALUE! | 0
6.22. 1 |  | TOTAL CIMENTACION | [5 empty] | 0
6.22. 3 |  | ALBAÑILERIA Y ACABADOS
31017 | 10 | CADENA O CASTILLO DE CONCRETO F'C=150 KG/CM2 DE 14 X 15 CM ARMADO CON 4 VAR. #3 F´Y=4200 KG/CM2 Y ESTRIBOS #2 A.C. 15 CM., INCL. CIMBRA COMUN Y CRUCES DE VARILLAS. | ML | 34 | 0 | #DIV/0! | #VALUE! | 0
[7 empty] | Acumulado | Parcial
0 | 0 | [5 empty] | 0 | 0
31019 | 20 | CADENA O CASTILLO DE CONCRETO F´C=150 KG/CM2 14 X 20 CMS ARM. C/4 VAR. #3 FY=4200 KG/CM2 EST. #2 @ 20 CM. INC. CIMBRA COMUN Y CRUCES DE VARILLA. | ML | 42 | 0 | #DIV/0! | #VALUE! | 0
31117 | 30 | MURO DE TABIQUE DE CEMENTO DE 7X12X22 CMS. JUNTEADO CON MORTERO CEMENTO:ARENA PROP. 1:3 DE 12 CMS. DE ESPESOR ACABADO COMUN. | M2 | 50 | 0 | #DIV/0! | #VALUE! | 0
31420 | 40 | CHAFLAN DE CONCRETO F'c=100 KG/CM2 EN AZOTEA. DE 10 CMS DE ESPSOR EN CADA CATETO. | ML | 22 | 0 | #DIV/0! | #VALUE! | 0
32005 | 50 | APLANADO EN MEZCLA ACABADO PULIDO CON MORTERO CEM-ARENA 1:5, INCL. REMATES Y EMBOQUILLADOS. | M2 | 48 | 0 | #DIV/0! | #VALUE! | 0
6.22. 3 |  | TOTAL ALBAÑILERIA Y ACABADOS | [5 empty] | 0
6.22. 5 |  | INSTALACIONES
52387 | 10 | SUMINISTRO Y TENDIDO TUBO SANITARIO PVC (ANGER) 1 CAMPANA DE 150 MM DIAM., INCL. CONEXION, TRAZO, EXCAVACION, CAMA DE ARENA, RELLENO, COMPACTACION, UNIDAD DE OBRA TERMINADA | ML | 3 | 0 | #DIV/0! | #VALUE! | 0
52391 | 20 | SUMINISTRO Y COLOCACION DE TEE DE TUBO SANITARIO DE PVC (ANGER) DE 150 MM DIAMETRO. | PZA | 4 | 0 | #DIV/0! | #VALUE! | 0
6.22. 5 |  | TOTAL INSTALACIONES | [5 empty] | 0
6.22 |  | TOTAL FOSA SEPTICA 10 M3 | [5 empty] | 0
6.32 |  | MURO DE ACOMETIDA
[7 empty] | Acumulado | Parcial
0 | 0 | [5 empty] | 0 | 0
6.32. 1 |  | CIMENTACION
11061 | 10 | LIMPIA, TRAZO Y NIVELACION DEL TERRENO (AREA DE EDIFICIOS). | M2 | 0.6 | 0 | #DIV/0! | #VALUE! | 0
11071 | 20 | EXCAVACION A MANO,TERRENO INVESTIGADO EN OBRA A CUALQUIER PROFUNDIDAD. INC. AFINE DE TALUD Y ACARREO, DENTRO Y FUERA DE LA OBRA EN CAMION VOLTEO DE MATERIAL NO UTIL CARGADO A MANO. | M3 | 0.69 | 0 | #DIV/0! | #VALUE! | 0
11101 | 30 | PLANTILLA DE CONCRETO HECHO EN OBRA F'c=100 KG/CM2 DE 6 CM DE ESPESOR. | M2 | 0.98 | 0 | #DIV/0! | #VALUE! | 0
11121 | 40 | RELLENO Y COMPACTACION DE MATERIAL PRODUCTO DE EXCAVACION CON PISON Y AGUA EN CAPAS DE 20 CM. DE ESPESOR, INCL. ACARREO DENTRO DE LA OBRA, MEDIR COMPACTO. | M3 | 0.46 | 0 | #DIV/0! | #VALUE! | 0
12010 | 50 | CONCRETO F¦c=250KG/CM2 EN CIMENTACIËN TMA. 3/4 HECHO EN OBRA INC. COLOCADO, VIBRADO Y CURADO. | M3 | 0.09 | 0 | #DIV/0! | #VALUE! | 0
12021 | 60 | CIMBRA PARA CIMENTACION CON MADERA DE PINO DE 3a., ACABADO COMUN, INCL. CIMBRADO Y DESCIMBRADO. | M2 | 0.51 | 0 | #DIV/0! | #VALUE! | 0
12034 | 70 | ACERO PARA REFUERZO EN CIMENTACION CON VARILLA #3 F'y=4200 KG/CM2, INCL. SUMINISTRO, HABILITADO, ARMADO, TRASLAPES, SILLETAS, GANCHOS Y DESPERDICIO. | KG | 3.22 | 0 | #DIV/0! | #VALUE! | 0
[7 empty] | Acumulado | Parcial
0 | 0 | [5 empty] | 0 | 0
12080 | 80 | MURETE DE ENRASE EN CIMENTACION CON TABIQUE DE CONCRETO 7 X 14 X28 DE 22 CM DE ESPESOR, ASENTADO CON MORTERO CEM-ARENA 1:3 ACAB. COMUN. | M2 | 0.36 | 0 | #DIV/0! | #VALUE! | 0
6.32. 1 |  | TOTAL CIMENTACION | [5 empty] | 0
6.32. 3 |  | ALBAÑILERIA Y ACABADOS
31019 | 10 | CADENA O CASTILLO DE CONCRETO F´C=150 KG/CM2 14 X 20 CMS ARM. C/4 VAR. #3 FY=4200 KG/CM2 EST. #2 @ 20 CM. INC. CIMBRA COMUN Y CRUCES DE VARILLA. | ML | 6.64 | 0 | #DIV/0! | #VALUE! | 0
31115 | 20 | MURO DE TABIQUE ROJO COMUN DE 20 A 21 CM DE ESPESOR ASENTADO CON MORTERO CEM-ARENA 1:3 ACABADO COMUN PARA ESTRUCTURA REGIONAL , ZONA DE ALTA SISMICIDAD. | M2 | 1.3 | 0 | #DIV/0! | #VALUE! | 0
32001 | 30 | APLANADO MUROS CON MORTERO CEMENTO-CAL-ARENA 1:2:6 A PLOMO Y REGLA, ACABADO CON ESPONJA, INCL. REMATES Y EMBOQUILLADO. | M2 | 5.57 | 0 | #DIV/0! | #VALUE! | 0
[7 empty] | Acumulado | Parcial
0 | 0 | [5 empty] | 0 | 0
34003 | 40 | PINTURA VINIL ACRILICA LAVABLE A DOS MANOS UNIFORMES PARA MUROS, ZOCLOS, COLUMNAS, TRABES Y PLAFONES, DEJANDO SECAR ENTRE MANO Y MANO MINIMO 60 MINUTOS, DE LAS MARCAS : VINIMEX DE COMEX, KEMTONE DE SHERWIN WILLIAMS, BERELEX SUPERSATIN DE BEREL, DULUX PROFESIONAL DE ICI O COLVIN OPTIMUS, COVER MASTER DE ACUARIO; PARA TONOS PASTEL O CONCENTRADOS DEBERA APLICAR PREVIAMENTE UN FONDO EN COLOR BLANCO DE LA MISMA CALIDAD DE LA PINTURA DE ACABADO; INCL. PREPARACION DE LA SUPERFICIE, REBABEAR, | M2 | 5.57 | 0 | #DIV/0! | #VALUE! | 0
APLICACION DE SELLADOR VINILICO, PLASTE CORRIDO, ANDAMIOS, HERRAMIENTA, EQUIPO Y MANO DE OBRA.
6.32. 3 |  | TOTAL ALBAÑILERIA Y ACABADOS | [5 empty] | 0
6.32. 5 |  | INSTALACIONES
51405 | 10 | SUMINISTRO Y COLOCACION DE INTERRUPTOR DE NAVAJAS DE 3 X 60 AMP., INCL. FUSIBLES SQUARE-D O SIMILAR. | PZA | 1 | 0 | #DIV/0! | #VALUE! | 0
51408 | 20 | SUMINISTRO Y COLOCACION DE BASE SOQUET PARA MEDIDOR DE 5 X 100 AMP. | PZA | 1 | 0 | #DIV/0! | #VALUE! | 0
51428 | 30 | SUMINISTRO Y TENDIDO TUBO CONDUIT PVC TIPO PESADO 19 MM DIAM., INCL. CONEXIONES, TRAZO, EXCAVACION Y RELLENO. | ML | 3.6 | 0 | #DIV/0! | #VALUE! | 0
[7 empty] | Acumulado | Parcial
0 | 0 | [5 empty] | 0 | 0
51439 | 40 | SUMINISTRO Y TENDIDO TUBO COND. GALV. PG 32 MM DIAM., INCL. CONEXION, TRAZO, EXCAVACION, CAMA DE ARENA, RELLENO, COMPACTACION, UNIDAD DE OBRA TERMINADA. | ML | 3 | 0 | #DIV/0! | #VALUE! | 0
51460 | 50 | SUMINISTRO Y COLOCACION DE MUFA SECA PARA ACOMETIDA CON ENTRADA DE TUBO DE 32 MM. | PZA | 1 | 0 | #DIV/0! | #VALUE! | 0
51469 | 60 | SUMINISTRO Y CONEXION DE CABLE DE COBRE CON AISLANTE CAL. # 8 MARCA CONDUMEX, CONDUCTORES MONTERREY, CONELEC O LATINCASA, (3% DESPERDICIO Y 3% PUNTAS DE CONEXION.) INC. CINTA AISLANTE. | ML | 9.2 | 0 | #DIV/0! | #VALUE! | 0
51498 | 70 | SUMINISTRO Y COLOCACION VARILLA DE TIERRA COOPER WELLD DE 3.00 M POR 19 MM DIAMETRO, INCLUYE: CONECTOR Y Y PUNTAS DE CONEXION. | PZA | 1 | 0 | #DIV/0! | #VALUE! | 0
6.32. 5 |  | TOTAL INSTALACIONES | [5 empty] | 0
6.32 |  | TOTAL MURO DE ACOMETIDA | [5 empty] | 0
6.46 |  | MURO DE CONTENCION
6.46. 1 |  | CIMENTACION
11061 | 10 | LIMPIA, TRAZO Y NIVELACION DEL TERRENO (AREA DE EDIFICIOS). | M2 | 175 | 0 | #DIV/0! | #VALUE! | 0
[7 empty] | Acumulado | Parcial
0 | 0 | [5 empty] | 0 | 0
11072 | 20 | EXCAVACION A MANO EN TERRENO TIPO "B" A CUALQUIER PROFUNDIDAD. INC. AFINE DE TALUD Y ACARREAO DEL 40% DEL MATERIAL PRODUCTO DE LA EXCAVACION Y EL ABUNDAMIENTO DENTRO Y FUERA DE LA OBRA EN CAMION VOLTEO DE MATERIAL NO UTIL CARGADO A MANO. | M3 | 562 | 0 | #DIV/0! | #VALUE! | 0
11121 | 30 | RELLENO Y COMPACTACION DE MATERIAL PRODUCTO DE EXCAVACION CON PISON Y AGUA EN CAPAS DE 20 CM. DE ESPESOR, INCL. ACARREO DENTRO DE LA OBRA, MEDIR COMPACTO. | M3 | 55 | 0 | #DIV/0! | #VALUE! | 0
11131 | 40 | SUM. Y RELLENO DE MATERIAL INERTE COMPACTADO CON PISON Y AGUA EN CAPAS DE 20 CM. DE ESPESOR, INCL. ACARREO DENTRO DE LA OBRA, MEDIR COMPACTO. | M3 | 325.538 | 0 | #DIV/0! | #VALUE! | 0
11103 | 50 | PLANTILLA DE CONCRETO HECHO EN OBRA F'c=100 KG/CM2 DE 20 CM DE ESPESOR. | M2 | 21.75 | 0 | #DIV/0! | #VALUE! | 0
12021 | 60 | CIMBRA PARA CIMENTACION CON MADERA DE PINO DE 3a., ACABADO COMUN, INCL. CIMBRADO Y DESCIMBRADO. | M2 | 306.5 | 0 | #DIV/0! | #VALUE! | 0
6.46. 1 |  | TOTAL CIMENTACION | [5 empty] | 0
6.46. 3 |  | ALBAÑILERIA Y ACABADOS
12002.1 | 10 | CONCRETO CICLOPEO DE F`C= 200 KG/CM2 CON PIEDRA DE LA REGION | M3 | 181.3757 | 0 | #DIV/0! | #VALUE! | 0
[7 empty] | Acumulado | Parcial
0 | 0 | [5 empty] | 0 | 0
11088 | 20 | SUMINISTRO Y RELLENO DE GRAVA DE 3/4" EN CAPAS DE 20 CMS DE ESPESOR COMO FILTRO EN CIMENTACION INC. ACARREO Y MANO DE OBRA. | M2 | 19 | 0 | #DIV/0! | #VALUE! | 0
31252.1 | 30 | SUMINISTRO E INSTALACION DE TUBERIA DE PVC DE 4" PARA DREN DE AGUA PLUVIAL EN MURO DE CONTENCION, EN TRES BOLILLO, INC. REMATES ACABADO CON MORTERO CEM- AREN 1:4 | ML | 145.55 | 0 | #DIV/0! | #VALUE! | 0
11140.1 | 40 | ACARREO EN CARRETILLA, PRIMERA ESTACION 90M, EN PENDIENTE PRONUNCIADA. | M3 | 0.6001 | 0 | #DIV/0! | #VALUE! | 0
S/C20124 | 50 | ACARREO EN CAMION VOLTEO DE MATERIAL NO UTILIZABLE A 1er KILOMETRO | M3 | 213.5 | 0 | #DIV/0! | #VALUE! | 0
S/C20125 | 60 | ACARREO DE MATERIAL NO UTILIZABLE EN CAMION VOLTEO KM SUBSECUENTE | M3/KM | 768 | 0 | #DIV/0! | #VALUE! | 0
6.46. 3 |  | TOTAL ALBAÑILERIA Y ACABADOS | [5 empty] | 0
6.46 |  | TOTAL MURO DE CONTENCION | [5 empty] | 0
6.47 |  | BASE PARA MUROS CUBRETINACOS
6.47. 2 |  | ESTRUCTURA
21115 | 10 | CIMBRA APARENTE EN TRABES CON TRIPLAY DE PINO DE 16 MM., INCL. CIMBRADO, DESCIMBRADO Y CHAFLANES U OCHAVOS Y FRENTES. | M2 | 7.98 | 0 | #DIV/0! | #VALUE! | 0
[7 empty] | Acumulado | Parcial
0 | 0 | [5 empty] | 0 | 0
21203 | 20 | ACERO DE REFUERZO EN ESTRUCTURA CON VARILLA #3 F'y=4200 KG/CM2, INCL. SUMINISTRO, HABILITADO, ARMADO, TRASLAPES, GANCHOS, SILLETA Y DESPERDICIO. | KG | 58.84 | 0 | #DIV/0! | #VALUE! | 0
21301 | 30 | CONCRETO F'c=250 KG/CM2 EN ESTRUCTURAS Y LOSAS CON T.M.A. 3/4" HECHO EN OBRA, INCL. VIBRADO Y CURADO EN LOSAS,INC. AFINE Y ACABADO PARA RECIBIR IMPERMEABILIZANTE. | M3 | 0.79 | 0 | #DIV/0! | #VALUE! | 0
6.47. 2 |  | TOTAL ESTRUCTURA | [5 empty] | 0
6.47. 3 |  | ALBAÑILERIA Y ACABADOS
31017 | 10 | CADENA O CASTILLO DE CONCRETO F'C=150 KG/CM2 DE 14 X 15 CM ARMADO CON 4 VAR. #3 F´Y=4200 KG/CM2 Y ESTRIBOS #2 A.C. 15 CM., INCL. CIMBRA COMUN Y CRUCES DE VARILLAS. | ML | 13.82 | 0 | #DIV/0! | #VALUE! | 0
31019 | 20 | CADENA O CASTILLO DE CONCRETO F´C=150 KG/CM2 14 X 20 CMS ARM. C/4 VAR. #3 FY=4200 KG/CM2 EST. #2 @ 20 CM. INC. CIMBRA COMUN Y CRUCES DE VARILLA. | ML | 9.82 | 0 | #DIV/0! | #VALUE! | 0
31101 | 30 | MURO DE TABIQUE ROJO COMUN DE 6 CM DE ESPESOR, ASENTADO CON MORTERO CEM-ARENA 1:3 ACABADO COMUN. | M2 | 10.63 | 0 | #DIV/0! | #VALUE! | 0
31105 | 40 | MURO DE TABIQUE ROJO COMUN DE 13 A 14 CM DE ESPESOR, ASENTADO CON MORTERO CEM-ARENA 1:3 ACABADO COMUN. | M2 | 2.59 | 0 | #DIV/0! | #VALUE! | 0
[7 empty] | Acumulado | Parcial
0 | 0 | [5 empty] | 0 | 0
31420 | 50 | CHAFLAN DE CONCRETO F'c=100 KG/CM2 EN AZOTEA. DE 10 CMS DE ESPSOR EN CADA CATETO. | ML | 8.84 | 0 | #DIV/0! | #VALUE! | 0
32001 | 60 | APLANADO MUROS CON MORTERO CEMENTO-CAL-ARENA 1:2:6 A PLOMO Y REGLA, ACABADO CON ESPONJA, INCL. REMATES Y EMBOQUILLADO. | M2 | 23.26 | 0 | #DIV/0! | #VALUE! | 0
32005 | 70 | APLANADO EN MEZCLA ACABADO PULIDO CON MORTERO CEM-ARENA 1:5, INCL. REMATES Y EMBOQUILLADOS. | M2 | 6.42 | 0 | #DIV/0! | #VALUE! | 0
34003 | 80 | PINTURA VINIL ACRILICA LAVABLE A DOS MANOS UNIFORMES PARA MUROS, ZOCLOS, COLUMNAS, TRABES Y PLAFONES, DEJANDO SECAR ENTRE MANO Y MANO MINIMO 60 MINUTOS, DE LAS MARCAS : VINIMEX DE COMEX, KEMTONE DE SHERWIN WILLIAMS, BERELEX SUPERSATIN DE BEREL, DULUX PROFESIONAL DE ICI O COLVIN OPTIMUS, COVER MASTER DE ACUARIO; PARA TONOS PASTEL O CONCENTRADOS DEBERA APLICAR PREVIAMENTE UN FONDO EN COLOR BLANCO DE LA MISMA CALIDAD DE LA PINTURA DE ACABADO; INCL. PREPARACION DE LA SUPERFICIE, REBABEAR, | M2 | 37.37 | 0 | #DIV/0! | #VALUE! | 0
APLICACION DE SELLADOR VINILICO, PLASTE CORRIDO, ANDAMIOS, HERRAMIENTA, EQUIPO Y MANO DE OBRA.
6.47. 3 |  | TOTAL ALBAÑILERIA Y ACABADOS | [5 empty] | 0
[7 empty] | Acumulado | Parcial
0 | 0 | [5 empty] | 0 | 0
6.47. 5 |  | INSTALACIONES
52312 | 10 | INTERCONEXION Y DESCARGA DE 2 TINACOS EN BATERIA CON TUBO DE Fo.Go. C-40, INCL. VALVULA DE COMPUERTA DE BRONCE 51MM. | PZA | 1 | 0 | #DIV/0! | #VALUE! | 0
52311 | 20 | ALIMENTACION Y DESCARGA DE TINACO CON TUBO DE FIERRO GALVANIZADO, C-40. INC. VALV. DE COMPUERTA DE BRONCE 38 MM. | PZ | 1 | 0 | #DIV/0! | #VALUE! | 0
52369 | 30 | SUMINISTRO Y COLOCACION DE VALVULA DE FLOTADOR DE ALTA PRESION DE 13 MM | PZA | 1 | 0 | #DIV/0! | #VALUE! | 0
51437 | 40 | SUMINISTRO Y TENDIDO TUBO CONDUIT FO.GO. P.G. 19 MM. DIAMETRO INC. CONEXIONES, TRAZO, EXCAVACION Y RELLENO. | ML | 12 | 0 | #DIV/0! | #VALUE! | 0
6.47. 5 |  | TOTAL INSTALACIONES | [5 empty] | 0
6.47. 8 |  | ADHERIDOS
85377 | 10 | SUM. Y ACARREO DE TINACO DE POLICLORURO DE VINILO CON CAPACIDAD DE 1,100 LT. MCA. ROTOPLAS, POLIPLAS, CEMIX,ETC. | PZA | 2 | 0 | #DIV/0! | #VALUE! | 0
6.47. 8 |  | TOTAL ADHERIDOS | [5 empty] | 0
6.47 |  | TOTAL BASE PARA MUROS CUBRETINACOS | [5 empty] | 0
6.49 |  | POZO DE ABSORCION
6.49. 1 |  | CIMENTACION
11061 | 10 | LIMPIA, TRAZO Y NIVELACION DEL TERRENO (AREA DE EDIFICIOS). | M2 | 4.9 | 0 | #DIV/0! | #VALUE! | 0
[7 empty] | Acumulado | Parcial
0 | 0 | [5 empty] | 0 | 0
11071 | 20 | EXCAVACION A MANO,TERRENO INVESTIGADO EN OBRA A CUALQUIER PROFUNDIDAD. INC. AFINE DE TALUD Y ACARREO, DENTRO Y FUERA DE LA OBRA EN CAMION VOLTEO DE MATERIAL NO UTIL CARGADO A MANO. | M3 | 13.48 | 0 | #DIV/0! | #VALUE! | 0
11121 | 30 | RELLENO Y COMPACTACION DE MATERIAL PRODUCTO DE EXCAVACION CON PISON Y AGUA EN CAPAS DE 20 CM. DE ESPESOR, INCL. ACARREO DENTRO DE LA OBRA, MEDIR COMPACTO. | M3 | 0.69 | 0 | #DIV/0! | #VALUE! | 0
12010 | 40 | CONCRETO F¦c=250KG/CM2 EN CIMENTACIËN TMA. 3/4 HECHO EN OBRA INC. COLOCADO, VIBRADO Y CURADO. | M3 | 0.8 | 0 | #DIV/0! | #VALUE! | 0
12021 | 50 | CIMBRA PARA CIMENTACION CON MADERA DE PINO DE 3a., ACABADO COMUN, INCL. CIMBRADO Y DESCIMBRADO. | M2 | 2.21 | 0 | #DIV/0! | #VALUE! | 0
12034 | 60 | ACERO PARA REFUERZO EN CIMENTACION CON VARILLA #3 F'y=4200 KG/CM2, INCL. SUMINISTRO, HABILITADO, ARMADO, TRASLAPES, SILLETAS, GANCHOS Y DESPERDICIO. | KG | 32.35 | 0 | #DIV/0! | #VALUE! | 0
12076 | 70 | MURETE DE ENRASE EN CIMENTACION DE BLOCK DE CONCRETO ASENTADO CON MORTERO CEM-ARENA 1:3 DE 15 CM. ESPESOR. | M2 | 3.11 | 0 | #DIV/0! | #VALUE! | 0
6.49. 1 |  | TOTAL CIMENTACION | [5 empty] | 0
6.49. 3 |  | ALBAÑILERIA Y ACABADOS
[7 empty] | Acumulado | Parcial
0 | 0 | [5 empty] | 0 | 0
31204 | 10 | SUMINISTRO Y RELLENO DE GRAVA 3/4" EN PISOS Y COMO FILTRO. | M3 | 3.07 | 0 | #DIV/0! | #VALUE! | 0
31315 | 20 | ADEME DE TABICON DE CONCRETO DE 10X14X28 CM DE ESPESOR ASENTADO SIN MEZCLA PARA POZO DE ABSORCION A CUALQUIER PROFUNDIDAD. | M2 | 8.71 | 0 | #DIV/0! | #VALUE! | 0
6.49. 3 |  | TOTAL ALBAÑILERIA Y ACABADOS | [5 empty] | 0
6.49 |  | TOTAL POZO DE ABSORCION | [5 empty] | 0
6.50 |  | CASETA PARA TANQUES DE GAS
6.50. 1 |  | CIMENTACION
11061 | 10 | LIMPIA, TRAZO Y NIVELACION DEL TERRENO (AREA DE EDIFICIOS). | M2 | 1.28 | 0 | #DIV/0! | #VALUE! | 0
11071 | 20 | EXCAVACION A MANO,TERRENO INVESTIGADO EN OBRA A CUALQUIER PROFUNDIDAD. INC. AFINE DE TALUD Y ACARREO, DENTRO Y FUERA DE LA OBRA EN CAMION VOLTEO DE MATERIAL NO UTIL CARGADO A MANO. | M3 | 0.34 | 0 | #DIV/0! | #VALUE! | 0
11101 | 30 | PLANTILLA DE CONCRETO HECHO EN OBRA F'c=100 KG/CM2 DE 6 CM DE ESPESOR. | M2 | 1.32 | 0 | #DIV/0! | #VALUE! | 0
11131 | 40 | SUM. Y RELLENO DE MATERIAL INERTE COMPACTADO CON PISON Y AGUA EN CAPAS DE 20 CM. DE ESPESOR, INCL. ACARREO DENTRO DE LA OBRA, MEDIR COMPACTO. | M3 | 0.1 | 0 | #DIV/0! | #VALUE! | 0
6.50. 1 |  | TOTAL CIMENTACION | [5 empty] | 0
6.50. 2 |  | ESTRUCTURA
[7 empty] | Acumulado | Parcial
0 | 0 | [5 empty] | 0 | 0
21110 | 10 | CIMBRA PARA LOSAS, ACABADO APARENTE CON TRIPLAY DE PINO DE 16 MM., INCL. CIMBRADO, DESCIMBRADO, CHAFLAN, GOTERO Y FRENTES (OCHAVOS). | M2 | 1.93 | 0 | #DIV/0! | #VALUE! | 0
21203 | 20 | ACERO DE REFUERZO EN ESTRUCTURA CON VARILLA #3 F'y=4200 KG/CM2, INCL. SUMINISTRO, HABILITADO, ARMADO, TRASLAPES, GANCHOS, SILLETA Y DESPERDICIO. | KG | 16.86 | 0 | #DIV/0! | #VALUE! | 0
21301 | 30 | CONCRETO F'c=250 KG/CM2 EN ESTRUCTURAS Y LOSAS CON T.M.A. 3/4" HECHO EN OBRA, INCL. VIBRADO Y CURADO EN LOSAS,INC. AFINE Y ACABADO PARA RECIBIR IMPERMEABILIZANTE. | M3 | 0.13 | 0 | #DIV/0! | #VALUE! | 0
6.50. 2 |  | TOTAL ESTRUCTURA | [5 empty] | 0
6.50. 3 |  | ALBAÑILERIA Y ACABADOS
31017 | 10 | CADENA O CASTILLO DE CONCRETO F'C=150 KG/CM2 DE 14 X 15 CM ARMADO CON 4 VAR. #3 F´Y=4200 KG/CM2 Y ESTRIBOS #2 A.C. 15 CM., INCL. CIMBRA COMUN Y CRUCES DE VARILLAS. | ML | 6.66 | 0 | #DIV/0! | #VALUE! | 0
31105 | 20 | MURO DE TABIQUE ROJO COMUN DE 13 A 14 CM DE ESPESOR, ASENTADO CON MORTERO CEM-ARENA 1:3 ACABADO COMUN. | M2 | 3.42 | 0 | #DIV/0! | #VALUE! | 0
31220 | 30 | PISO CONCRETO F'c=150 KG/CM2, 10 CM ESPESOR, ACABADO PULIDO O RAYADO CON BROCHA DE PELO, LOSAS DE 3.06x2M, JUNTAS FRIAS, ACAB. CON VOLTEA. INCL. CIMBRADO. | M2 | 0.68 | 0 | #DIV/0! | #VALUE! | 0
[7 empty] | Acumulado | Parcial
0 | 0 | [5 empty] | 0 | 0
31299 | 40 | REGISTRO DE 40 X 40 X 100 CM CON BLOCK CEMENTO O TABIQUE, TAPA DE CONCRETO F'c=150 KG/CM2, MARCO Y CONTRAMARCO METALICO (PARA VALVULA). | PZA | 1 | 0 | #DIV/0! | #VALUE! | 0
32001 | 50 | APLANADO MUROS CON MORTERO CEMENTO-CAL-ARENA 1:2:6 A PLOMO Y REGLA, ACABADO CON ESPONJA, INCL. REMATES Y EMBOQUILLADO. | M2 | 8.83 | 0 | #DIV/0! | #VALUE! | 0
34003 | 60 | PINTURA VINIL ACRILICA LAVABLE A DOS MANOS UNIFORMES PARA MUROS, ZOCLOS, COLUMNAS, TRABES Y PLAFONES, DEJANDO SECAR ENTRE MANO Y MANO MINIMO 60 MINUTOS, DE LAS MARCAS : VINIMEX DE COMEX, KEMTONE DE SHERWIN WILLIAMS, BERELEX SUPERSATIN DE BEREL, DULUX PROFESIONAL DE ICI O COLVIN OPTIMUS, COVER MASTER DE ACUARIO; PARA TONOS PASTEL O CONCENTRADOS DEBERA APLICAR PREVIAMENTE UN FONDO EN COLOR BLANCO DE LA MISMA CALIDAD DE LA PINTURA DE ACABADO; INCL. PREPARACION DE LA SUPERFICIE, REBABEAR, | M2 | 10.02 | 0 | #DIV/0! | #VALUE! | 0
APLICACION DE SELLADOR VINILICO, PLASTE CORRIDO, ANDAMIOS, HERRAMIENTA, EQUIPO Y MANO DE OBRA.
[7 empty] | Acumulado | Parcial
0 | 0 | [5 empty] | 0 | 0
34033 | 70 | PINTURA ESMALTE ALKIDAL EN MALLA DE ALAMBRE # 8 A 4 X 4 CM, A DOS MANOS, DEJANDO SECAR LA SUPERFICIE ENTRE MANO Y MANO, DE LAS MARCAS COMEX ESMALTE-100, ACUARIO INDUSTRIAL 300 O TECNOBRIL, SHERWIN WILLIAMS P.A.B. GENERAL PAINT RAYONITE, OPTIMUS ECO-EXPRESS O BONOL, ICI MAGICOLOR, PINTUMEX ESMALUX, BEREL BERALKID. DOAL COLOREK O 900.TRABAJO TERMINADO, INCL. LIMPIEZA Y PREPARACION DE LA SUPERFICIE. | M2 | 1.79 | 0 | #DIV/0! | #VALUE! | 0
37005 | 80 | LIMPIEZA DE PISOS DE CONCRETO Y/O MOSAICO DE PASTA, CERAMICA, ETC. CON CEPILLO, AGUA Y ACIDO CLORHIDRICO. | M2 | 0.68 | 0 | #DIV/0! | #VALUE! | 0
6.50. 3 |  | TOTAL ALBAÑILERIA Y ACABADOS | [5 empty] | 0
6.50. 4 |  | HERRERIA
41209 | 10 | SUMINISTRO DE PUERTA CON PERFIL TUBULAR COMERCIAL, MALLA TELA CICLON GALV. 55 X 55 MM, ALAM. CAL. 10.5 INCL. BISAGRAS, PASTA SOLDAR, PRIMARIO ROJO, FLETE Y GASTOS TALLER. | M2 | 1.79 | 0 | #DIV/0! | #VALUE! | 0
41319 | 20 | COLOCACION CANCELERIA DE CASETA GUARDA HERRAMIENTA CON MALLA O CRISTAL. | M2 | 1.79 | 0 | #DIV/0! | #VALUE! | 0
6.50. 4 |  | TOTAL HERRERIA | [5 empty] | 0
6.50. 5 |  | INSTALACIONES
[7 empty] | Acumulado | Parcial
0 | 0 | [5 empty] | 0 | 0
52361 | 10 | SUMINISTRO Y COLOCACION DE VALVULA DE COMPUERTA DE 19 MM MCA. URREA FIG. 22 O SIMILAR | PZA | 1 | 0 | #DIV/0! | #VALUE! | 0
52378 | 20 | SUMINISTRO Y COLOCACION DE 2 TANQUES PORTATILES PARA GAS DE 20 KG CADA UNO, INCL. REGULADOR BP. | JGO. | 1 | 0 | #DIV/0! | #VALUE! | 0
6.50. 5 |  | TOTAL INSTALACIONES | [5 empty] | 0
6.50 |  | TOTAL CASETA PARA TANQUES DE GAS | [5 empty] | 0
6.51 |  | RED DE GAS
6.51. 5 |  | INSTALACIONES
52337 | 10 | SUMINISTRO Y TENDIDO TUBO DE COBRE TIPO "L" DE 13 MM DE DIAMETRO, INCL. CONEXION, TRAZO, EXCAVACION Y RELLENO. | ML | 10 | 0 | #DIV/0! | #VALUE! | 0
6.51. 5 |  | TOTAL INSTALACIONES | [5 empty] | 0
6.51 |  | TOTAL RED DE GAS | [5 empty] | 0
6.52 |  | LUMINARIA PUNTA DE POSTE
6.52. 3 |  | ALBAÑILERIA Y ACABADOS
38022 | 10 | BASE DE CONCRETO F'c=200 KG/CM2 SECCION 80 X 30 X 80 CM., CON TUERCA, 4 ANILLOS VARILLA #2 PARA RECIBIR LUMINARIA PUNTA POSTE. | PZA | 4 | 0 | #DIV/0! | #VALUE! | 0
6.52. 3 |  | TOTAL ALBAÑILERIA Y ACABADOS | [5 empty] | 0
6.52. 5 |  | INSTALACIONES
[7 empty] | Acumulado | Parcial
0 | 0 | [5 empty] | 0 | 0
S/C-01 | 10 | SUMINISTRO Y COLOCACION DE LUMINARIA LED PUNTA DE POSTE 100W 100-277V 6500K TECNOLED, INCLUYE: POSTE CONICO CIRCULAR 6 METROS CAL. 11 TERMINACION ROJO OXIDO, HERRAMIENTA Y MANO DE OBRA. | PZA | 4 | 0 | #DIV/0! | #VALUE! | 0
6.52. 5 |  | TOTAL INSTALACIONES | [5 empty] | 0
6.52 |  | TOTAL LUMINARIA PUNTA DE POSTE | [5 empty] | 0
6 |  | TOTAL OBRA EXTERIOR | [5 empty] | 0
|  | TOTAL PRESUPUESTO |  |  |  |  | #VALUE! | 0
|  | IVA 16% |  |  |  |  | #VALUE! | 0
|  | TOTAL PRESUPUESTO CON IVA |  |  |  |  | #VALUE! | 0
[7 empty] | Acumulado | Parcial
0 | 0 | [5 empty] | 0 | 0