## enviar ca f con precio
GOBIERNO DEL ESTADO DE OAXACA
SECRETARIA DE LAS INFRAESTRUCTURAS Y EL ORDENAMIENTO TERRITORIAL SUSTENTABLE
No. DE LICITACION: | LPE-SINFRA/SSOP/UL-X156/2020
Obra: | REHABILITACIÓN DEL MERCADO DE LA LOCALIDAD DE SANTA CATARINA JUQUILA, MUNICIPIO DE SANTA CATARINA JUQUILA
Localidad: | 0001 - SANTA CATARINA JUQUILA
Municipio: | 364 - SANTA CATARINA JUQUILA | Region: | 02 - COSTA
CATALOGO DE CONCEPTOS
CODIGO | TRABAJOS PRELIMINARES. | CANTIDADES | UNIDAD | P. UNITARIO | IMPORTE
0433-001 | TRAZO Y NIVELACION POR MEDIOS MANUALES, DE TERRENO PLANO PARA DESPLANTE DE ESTRUCTURAS, INCLUYE: MATERIALES Y MANO DE OBRA. | 3988.14 | M2
0433-002 | DEMOLICIÓN DE MURO 15 CM, DE ESPESOR, DE TABIQUE A MANO CON MARRO, INCLUYE: MANO DE OBRA, ANDAMIOS, EQUIPO Y HERRAMIENTA MENOR. | 277.602 | M2
0433-003 | DEMOLICION DE CONCRETO ARMADO DE 15 CM DE ESPESOR, A MANO CON MARRO, INCLUYE: ANDAMIOS, EQUIPO, Y HERRAMIENTA MENOR. | 23.42 | M3
0433-004 | ACARREO EN EL PRIMER KILOMETRO DE MATERIAL PRODUCTO DE LA DEMOLICION DE MUROS Y CONCRETO ARMADO. | 62.32 | M3
0433-005 | SOBREACARREO EN LOS KILOMETROS SUBSECUENTES AL PRIMER KILOMETRO DE MATERIAL PRODUCTO DE DEMOLICON DE MUROS Y CONCRETO ARMADO. | 243.035 | M3/KM
0433-006 | CARGA Y ACARREO DE MATERIAL PRODUCTO DE DESPALME, CORTE Y EXCAVACIÓN A UNA DISTANCIA MÁXIMA DE 3 KM, INCLUYE MANO DE OBRA, EQUIPO Y HERRAMIENTA. | 1000.44 | M3/KM
0
PISOS
0433-007 | 009-D CORTES, EXCAVACIONES POR UNIDAD DE OBRA TERMINADA (INCISO 3.01.01.003-H.02), A) EN EXCAVACIONES EN CORTES Y ADICIONALES ABAJO DE LA SUBRASANTE CON PIEDRA, AMPLIACIONES DE CORTES, REBAJES DE CORONA Y ESCALONES DE LIGA, CUANDO EL MATERIAL SE DESPERDICIE, INCLUYE: EL MOVIMIENTO DE TIERRAS. | 256.5174 | M3
0433-008 | BASE HIDRAULICA DE GRAVA TEPETATE DE 20 CM. DE ESPESOR COMPACTADA AL 95% PROCTOR EN PROPORCION 70%-30%, INCLUYE: SUMINISTRO DE MATERIALES, AGUA, MANO DE OBRA, EQUIPO PARA MEZCLADO DE MATERIALES, EXTENDIDO, CONFORMACIO, COMPACTACION Y DESPERDICIOS. | 256.5174 | M3
0433-009 | OPERACION DE MEZCLADO, HUMEDAD OPTIMA, TENDIDO Y COMPACTACION DEN LA CONSTRUCCION DE SUB-BASES (INCISO 074-H.01): A) DE SUB-BASES B)BASES: 1)CUANDO SE EMPLEE UN (1) MATERIAL PETREO: B) AL 95 % DE SU PVSM, INCLUYE: EXTRACCION, CARGA Y REGALIAS DEL MATERIAL DE BANCO, NO INCLUYE ACARREOS. | 256.5174 | M3
0433-010 | PAVIMENTO DE CONCRETO HIDRÁULICO DE 15 CMS. DE ESPESOR MR= 45 KG/CM2 Y ACERO F'Y=4200 KG/CM2, CON JUNTAS TRANSVERSALES @5M Y LONGITUDINALES @ 3.0 M CON PASAJUNTAS Y BARRAS DE AMARRE DE 1.25" DE DIAMETRO, 18" DE LONGITUD Y 12" DE SEPARACION. ACABADO RAYADO CON PEINE METÁLICO, INCLUYE: VIBRADO Y CURADO, Y TODO LO NECESARIO PARA SU CORRECTA TERMINACIÓN. | 1320.02 | M2
0
ALBAÑILERIA
0433-011 | CONSTRUCCION DE RAMPA EN ACCESO A BASE DE LOSA DE CONCRETO DE 10 CMS. DE ESPESOR ARMADO CON VARILLA DE 3/8" A CADA 20 CMS, INCLUYE: CIMBRADO, DESCIMBRADO, MANO DE OBRA, EQUIPO Y HERRAMIENTA. | 88.0465 | M2
0433-012 | APLANADO CON MORTERO CEMENTO ARENA 1:5 A NIVEL EN PLAFON, ACABADO FINO, RUSTICO O RUGOSO, INCLUYE: PICADO, PERFILADO, SUMINISTRO Y APLICACIÓN. | 3812.2596 | M2
0433-013 | PAVIMENTO HECHO A BASE DE CONCRETO HIDRÁULICO F'c = 250KG/CM2. REFORZADO CON UNA CAPA DE MALLA TIPO GALLINERO EN LA PARTE CENTRAL CON UN ESPESOR DE 8 CM. ACABO PULIDO CON LLANA METALICA CORTADO CON DISCO SEGUN DISEÑO. | 2523.1748 | M2
0433-014 | FABRICACIÓN Y COLOCACIÓN DE MURO DE DUROCK DE 9 CM DE ESPESOR A DOS CARAS, TERMINADO, FROMADO CON BASTIDOR METÁLICO DE POSTE Y CANALETA GALVANIZADA CAL. 20, COLCHONETA DE LANA MINERAL, CAPAS DE TABLA CEMENTO DE 12.7MM CUBIERTA DE BASECOAT Y SELLADOR PARA RECIBIR ACABADO | 2981.47 | M2
0433-015 | APLICACIÓN DE APLANADO FINO FLOTEADO, A BASE DE BASE COAT MARCA DUROCK APLICADO SOBRE MUROS DE TABIQUE ROJO, PERFILADO, ARISTAS BOLEADAS Y FILETEADO DE CANTOS | 4754.31 | M2
0433-016 | MURO DE TABIQUE ROJO COMUN DE 13 A 14 CM DE ESPESOR, ASENTADO CON MORTERO CEM-ARENA 1:3 ACABADO COMUN. | 292.75 | M2
0433-017 | MURO DE TABIQUE EN BARRO ROJO RECOCIDO DE 7 X 14 X 28 CM, EN 14 CM DE ESPESOR, ASENTADO CON MORTERO HIDRAULICO-ARENA 1:5 JUNTAS DE 1.5 CM ACABADO COMUN. | 54.9 | M2
0433-018 | CADENA DE CERRAMIENTO DE 15X20 CM. DE CONCRETO HECHO EN OBRA DE F'C=150 KG/CM2., ACABADO COMUN, ARMADO CON ARMEX 15-20-4., INCLUYE: MATERIALES, ACARREOS, CORTES, DESPERDICIOS, TRASLAPES, AMARRES, CIMBRADO, COLADO, DESCIMBRADO, MANO DE OBRA, EQUIPO Y HERRAMIENTA. | 186.07 | ML
0433-019 | CASTILLO DE 15X20 CM. DE CONCRETO HECHO EN OBRA DE F'C=200 KG/CM2., ACABADO COMUN, ARMADO CON 4 VARILLAS DE 3/8, ESTRIBOS DEL NO. 2 A CADA 15 CM., INCLUYE: MATERIALES, ACARREOS, CORTES, DESPERDICIOS, TRASLAPES, AMARRES, CIMBRADO, COLADO, DESCIMBRADO, MANO DE OBRA, EQUIPO Y HERRAMIENTA. | 194 | ML
0433-020 | APLANADO FINO EN MUROS A PLOMO Y REGLA CON MORTERO CEMENTO-ARENA 1:4 ESPESOR PROMEDIO= 2CM INCLUYE REPELLADO PULIDO CON PLANA | 623 | M2
0433-021 | APLICACIÓN DE APLANADO FINO FLOTEADO, A BASE DE BASE COAT MARCA DUROCK APLICADO SOBRE MUROS, PERFILADO, ARISTAS BOLEADAS Y FILETEADO DE CANTOS | 717.82 | M2
0433-022 | APLANADO REPELLADO EN MUROS A PLOMO Y REGLA CON MORTERO CEMENTO-ARENA 1:4 ESPESOR PROMEDIO= 2CM INCLUYE REPELLADO PULIDO CON PLANA | 717.82 | M2
0433-023 | BOQUILLAS EN VANOS,PUERTAS Y VENTANAS,DE 15 CM DE ANCHO PROMEDIO,CON MORTERO CEMENTO-ARENA EN PROP:1:3, INCLUYE: MATERIALES, PLOMEADO, REGLEADO, ESCUADRADO, DESPERDICIOS, HERRAMIENTAS, LIMPIEZA, ANDAMIOS, MANO DE OBRA Y ACARREO DE MATERIALES AL SITIO DE SU UTILIZACION. | 175.04 | ML
0433-024 | IMPERMERMEABILIZANTE EN AZOTEA QUE COMPRENDE LA APLICACION DE CEMENTO PLASTICO, MEMBRANA DE REFUERZO, UNA APLICACION DE PRIMARIA TAPAPOROS Y ACABADO CON APLICACIÓN DE IMPRCRILL ROJO, INCLUYE: PREPARACION DE LA SUPERFICIE, ACARREOS, DESPERDICIOS, MATERIAL, HERRAMIENTA Y MANO DE OBRA. | 1329.38 | M2
0433-025 | BARRA DESAYUNADOR DE FORMADA CON MARCO DE PTR DE 4"X4 " CAL 11. SOLADO CON ELECTRODO 3/ 18 INCLUYE RESTIRO DE ESCORIA ESMERILADO DETALLADO Y UNA BARA DE PTR 4"X4 " DE 50 CM @ 1.00 MTS FORMANDO LA ESTRUCTURA DE LA BARRA , INCLUYE: COLOCACIÓN DE DUROCK A DOS CARAS SUJETADA CON PIJAS DE PUNTA DE BROCA DE 1 ½ DE LARGO POR ¼ DE GROSOR CINTA DE REFUERZO EN UNIONES CON BASECOAT | 192.8 | M2
0433-026 | BARRA EN AREA DE PREPARACION , FORMADA CON MARCO DE PTR DE 4"X4 " CAL 11. SOLADO CON ELECTRODO 3/ 18 INCLUYE RESTIRO DE ESCORIA ESMERILADO DETALLADO Y UNA BARA DE PTR 4"X4 " DE 50 CM @ 1.00 MTS FORMANDO LA ESTRUCTURA DE LA BARRA , INCLUYE: COLOCACIÓN DE DUROCK A DOS CARAS SUJETADA CON PIJAS DE PUNTA DE BROCA DE 1 ½ DE LARGO POR ¼ DE GROSOR CINTA DE REFUERZO EN UNIONES CON BASECOAT | 220.11 | M2
0
ACABADOS
0433-027 | COLOCACIÓN DE MADERA DE HUANACASTLE, LISTONADA DE 18 MM DE ESPESOR, APLICACIÓN DE BARNIS A BASE DE POLEURETONA EXTRA MATE, INCLUYE TODO LO NECESARIO PARA SU CORRECTA COLOCACION. | 238.52 | M2
0433-028 | SUMINISTRO DE OXIDADO A BASE DE ÁCIDO MARCA DE CONCRETO COLOR TERRACOTA APLICADO A DOS MANOS CON ASPERSOL DEJAR SECAR ENTRA MANO Y MANO UN TIEMPO DE 6 HR POSTERIOMENTE APLICAR SELLADOR CONS ASPERSOR A DOS MANOS HASTA CUBRIL AL 100 % LA SUPERFICIE. | 1084.81 | M2
0433-029 | Pintura Vinilica Antibacterial de Sherwin Williams BASE AGUA MCA. SHERWIN-WILLIAMS, A BASE DE RESINA EPÓXICA, REDUCCIÓN DE MEZCLA 4:1, ACABADO A DOS MANOS , COLOR BLANCO S.M.A.O. PREVIA CAPA DE APLICACION SE DELLADOR COMO PRIMARIO INCLUYE: SUMINISTRO Y COLOCACIÓN DE MATERIALES, LIMPIEZA Y PREPARACIÓN DE LA SUPERFICIE, ADITIVOS INDICADOS POR EL FABRICANTE, ACARREOS, PROTECCIÓN DE ÁREAS ALEDAÑAS, MANO DE OBRA, HERRAMIENTA Y EQUIPO. | 9787.492 | M2
0433-030 | SUMINISTRO Y APLICACIÓN DE PINTURA PARA TRAFICO PESADO BASE SOLVENTE COLOR AMARILLO, DOS MANOS PREVIA LIMPIEZA ANTES DE APLICION APLICARSE COMO LO INDICA EL PLANO. | 299.79 | ML
0433-031 | SUMINISTRO Y APLICACIÓN DE PINTURA PARA TRAFICO PESADO BASE SOLVENTE COLOR BLANCO PARA SEÑALAMIENTO DE AREAS DE DISCAPACITADOS, DOS MANOS PREVIA LIMPIEZA ANTES DE APLICARSE COMO LO INDICA EL PLANO. | 4 | PZA
0433-032 | AZULEJO PORCELANITE, MOD. OLIMPIA DE 20 X 30 CM. O SIMILAR, PEGADO CON PEGAZULEJO PORCELANITE, JUNTAS DE 2 MM DE ANCHO RETACADAS CON JUNTA 10 KG. MCA. PORCELANITE O SIMILAR IGUALANDO EL COLOR DEL AZULEJO. INCLUYE: COLOCACIÓN DE UNA FRANJA DE CENEFA OLIMPIA A MEDIA, CORTES RECTOS, REMATES, EMBOQUILLADO A 45 GRADOS Y REPELLADO, SUMINISTRO Y COLOCACIÓN. | 817.52 | M2
0
HERRERIA
0433-033 | CORTINA DE IMPULSO DE 2.40 M DE ANCHO POR ALTURA DE 1.38 M CON LAMINA PINTRO EN COLOR ARENA DE TIRA PLANA, HERRAJES MARCA HERMEX , RESORTE TUBO PARA IMPULSO DE 1 1/2 EN CEDULA 30 RESORTES CARRILLERA DE LAMINA DOBLADA EN CALIBRE 12. INLUYE PINTURA ESMALTE ANTICORROSIVO COLOR CHOCOLATE MATE A DOS MANOSY PREVIA APLICACION DE PREIMER COLOR GRIS | 151 | PZA
0433-034 | PUERTA DE TAMBOR DE 0.80 X 0.90 CON MARCO DE PTR DE 4X2 Y CONTRAMARCO DE PTR DE 1 1/2 POR 11/2 FORRADA CON LAMINA LISA EN CALIBRE 16 CHAPA DE GATILLO BISAGRAS EN MARCA FIERRO DE 3/4 PINTURA ANTICORROSIVA A DOS MANOS CON CERRADURAS DE USO RUDO/MANIJA MCA. YALE O SIMILAR, LÍNEA COMERCIAL, MOD. PISA ACABADO CROMO MATE INLUYE PINTURA ESMALTE ANTICORROSIVO COLOR CHOCOLATE MATE A DOS MANOSY PREVIA APLICACION DE PREIMER COLOR GRIS | 151 | PZA
0
NUCLEO SANITARIO
0433-035 | SUMINISTRO E INSTALACION DE MAMPARA DIVISORIA PARA WC DE 1.22 x 1.50 M CON H= 1.80 M MARCA SANILOCK 4900 COLOR 5350 A BASE DE LAMINA GALVANIZADA, ACERO INOXIDABLE Y PLASTICO LAMINADO, BASTIDORES METALICOS Y ACCESORIOS DE ALUMINIO, INCLUYE: MATERIAL,.MANO DE OBRA, EQUIPO Y HERRAMIENTA. | 18 | PZA
0433-036 | SUMINISTRO E INSTALACIÓN DE MAMPARA DIVISORIA PARA MINGITORIOS DE 0.80 X 1.20 M CON H= 1.80 M MARCA SANILOCK 4900 COLOR 5350 A BASE DE LÁMINA GALVANIZADA, ACERO INOXIDABLE Y PLÁSTICO LAMINADO, BASTIDORES METÁLICOS Y ACCESORIOS DE ALUMINIO, INCLUYE: MATERIAL,. MANO DE OBRA, EQUIPO Y HERRAMIENTA. | 9 | PZA
0433-037 | SUMINISTRO E INSTALACION DE MINGITORIO NIAGARA, INCLUYE MATERIALES, MANO DE OBRA, EQUIPO Y HERRAMIENTA. | 9 | PZA
0433-038 | FLUXÓMETRO PARA W.C. DE PEDAL APARENTE Y ENTRADA SUPERIOR PARA SPUD DE 32 MM | 24 | PZA
0433-039 | SUMINISTRO Y COLOCACIÓN DE LAVABO MCA. IDEAL STANDAR O SIMILAR EN COLOR BLANCO, INCLUYE: CESPOL CROMADO MARCA URREA, FIG. 207 O SIMILAR , CONTRAREJILLA Y CHAPETÓN, LLAVE MEZCLADORA MCA.URREA O SIMILAR , CONEXIONES, AMACIZADO CON MÉNSULAS DE LAMINA NEGRA CAL. 10 SEGÚN ESPECIFICACIONES PINTADAS CON ESMALTE, MATERIALES MENORES, HERRAMIENTA, MANO DE OBRA Y PRUEBA. | 24 | PZA
0433-040 | SUMINISTRO Y COLOCACIÓN DE LLAVE MEZCLADORA MCA. URREA O SIMILAR , PARA LAVABO. INCLUYE: MATERIALES MENORES, MANERALES, HERRAMIENTA, MANO DE OBRA Y PRUEBA. | 24 | PZA
0433-041 | SUMINISTRO Y COLOCACIÓN DE WC MARCA IDEAL STANDAR O SIMILAR , EN COLOR BLANCO, INCLUYE: TANQUE BAJO CON ACCESORIOS DE BRONCE, ASIENTO DE PLÁSTICO CON TAPA, JUNTA PROHEL, PIJAS PARA WC, TAQUETES DE PLOMO, CUELLO DE CERA, MATERIALES MENORES, MANO DE OBRA, HERRAMIENTA Y PRUEBA. | 24 | PZA
0433-042 | SUMINISTRO Y COLOCACIÓN DE COLADERA DE CESPOL DE BOTE DE PVC DE 4" DE DIÁMETRO, REJILLA CROMADA, CESPOL DE BOTE DE PVC CON SALIDA DE 2" DE DIÁMETRO DE OBRA, PRUEBA, HERRAMIENTA Y LIMPIEZA. | 16 | PZA
0433-043 | SUMINISTRO Y COLOCACIÓN DE ACCESORIOS DE PORCELANA PARA LAVABO. INCLUYE: - 1 JABONERA PARA LAVABO, TOALLERO PARA LAVABO,, ELEMENTOS DE FIJACION,RANURAS, RESANES, MATERIALES, HERRAMIENTA, MANO DE OBRA Y LIMPIEZA. | 24 | JGO
0433-044 | FREGADERO 508.533 1C DVG30 PARA EMPOTRAR TEKA O SIMILAR ,MEZCLADORA TEKA MONOMANDO MF2 PROYECT REF. 81.9113.62 O SIMILAR , TODO PARA SU CORRECTA APLICACIÓN Y CESPOT CESPOL FLEXIBLE CON ADAPTADORES CROMADO FOSET 49507 O SIMILAR | 53 | PZA
0
ESTRUCTURA
0433-045 | SUMINISTRO Y COLOCACIÓN DE ESTRUCTURA EN LOCALES CON PTR 4"X4 " CAL 11. SOLADO CON ELECTRODO 3/ 18 INCLUYE RESTIRO DE ESCORIA ESMERILADO DETALLADO Y PINTURA ANTICORROSIVA A DOS MANOS CON PREVIA CAPA DE APLICACIÓN DE PRIMER EN COLOR GRIS INCLUYE: MATERIALES, ACARREOS, CORTES, TRAZO, HABILITADO, SOLDADURA, MANO DE OBRA OBRA, EQUIPO Y HERRAMIENTA. | 35235.79 | KG
0433-046 | PLACA BASE PARA SUJETAR ESTRUCURAS DE LOCALES DE 3/4" DE 40X40 CM. CON CUATRO PERFORACIONES ANCLAS DE TORNILLO DE EXPANSIÓN Y TUERCAS ADOSADO CON CEMENTO EPOXICO PINTURA ANTICORROSIVA A DOS MANOS CON PREVIA CAPA DE APLICACIÓN DE PRIMER EN COLOR GRIS INCLUYE TRAZO, MATERIALES, CORTES, SOLDADURA, FIJACIÓN, MANO DE OBRA, EQUIPO Y HERRAMIENTA. | 604 | PZA
0
ESCALERAS EN INTERIOR
0433-047 | TRAZO Y NIVELACION POR MEDIOS MANUALES, DE TERRENO PLANO PARA DESPLANTE DE ESTRUCTURAS, INCLUYE: MATERIALES Y MANO DE OBRA. | 24.35 | M2
0433-048 | EXCAVACION A MANO PARA DESPLANTE DE ESTRUCTURAS EN MATERIAL "II" EN SECO, DE 0.00 A 2.00 M. DE PROFUNDIDAD. | 12.44 | M3
0433-049 | PLANTILLA DE 5 CM. DE ESPESOR DE CONCRETO HECHO EN OBRA DE F'C= 100 KG/CM2. | 14.2 | M2
0433-050 | ZAPATA CORRIDA DE SECCION DE 1.00 X 0.15 MTS. ARAMADA CON 4 VAR. DEL No. 3 EN SENTIDO LONGITUDINAL Y VAR. DEL No. 3 ACADA 23 CMS. EN SENTIDO TRANSVERASAL. COLADAS CON CONCRETO F´C=250 KG/CM2. INCLUYE: MATERIALES, ACARREOS, CORTES, DESPERDICIOS, TRASLAPES, AMARRES, CIMBRADO, DESCIMBRADO, MANO DE OBRA, EQUIPO Y HERRAMIENTA. | 9.56 | ML
0433-051 | CONTRATRABE DE SECCION 0.15 X 0.70 MTS. ARMADA CON 4 VARILLAS DEL No. 5Y 2 VARILLAS DEL No. 3 EN SENTIDO LONGITUDINAL, Y ESTRIBOS DE VARILLA DEL NO 3. ACADA 15 CMS. COLADO CON CONCRETO F'C=250 KG/CM2.INCLUYE: MATERIALES, ACARREOS, CORTES, DESPERDICIOS, TRASLAPES, AMARRES, CIMBRADO, DESCIMBRADO, MANO DE OBRA, EQUIPO Y HERRAMIENTA. | 6.96 | ML
0433-052 | COLUMNA DE 0.00 A 1.20 MTS DE ALTURA, DE SECCION DE 40 X 50 CMS. ARAMADA CON 8 VARILLAS DEL No.6 Y ESTRIBOS DE VARILLA DEL No. 3 ACADA 12 CMS. CON REFUERXOS INTERMEDIOS EN AMBOS SENTIDOS DE VARILLA DEL No. 3 ACADA 12 CMS. COLADA CON CONCRETO F'C=250 KG/CM2. INCLUYE: MATERIALES, ACARREOS, CORTES, DESPERDICIOS, TRASLAPES, AMARRES, CIMBRADO, DESCIMBRADO, MANO DE OBRA, EQUIPO Y HERRAMIENTA. | 6 | PZA
0433-053 | TRABE DE LIGA DE SECCION DE 30 X 30 CMS. ARMADA CON 6 VARILLAS DEL No. 4 Y ESTRIBOS DE VARILLA DE 3/8 ACADA 10 CMS. COLADA CON CONCRETO F'C= 250 KG/CM2 INCLUYE: MATERIALES, ACARREOS, CORTES, DESPERDICIOS, TRASLAPES, AMARRES, CIMBRADO, DESCIMBRADO, MANO DE OBRA, EQUIPO Y HERRAMIENTA. | 9.3 | ML
0433-054 | RELLENO CON MATERIAL PRODUCTO DE LA EXCAVACIÓN COMPACTADO CON PIZON DE MANO EN CAPAS NO MAYORES DE 20 CMS. INCLUYE: ADICIÓN DE AGUA, MANO DE OBRA, EQUIPO Y HERRAMIENTA. | 7.28 | M3
0433-055 | ACARREO EN EL PRIMER KILÓMETRO DE MATERIAL PRODUCTO DE LA EXCAVACION | 6.19 | M3
0433-056 | SOBREACARREO EN LOS KILÓMETROS SUBSECUENTES AL PRIMER KILÓMETRO DE MATERIAL PRODUCTO DE EXCAVACION | 18.57 | M3
0433-057 | SUMINISTRO Y COLOCACION DE ANCLAS EN L DE VARILLA LISA DE 3/4" DE 1.25 MTS. DE LONGITUD, INCLUYE DOBLE TUERCA DE GRADO Y TODO LO NECESARIO PARA SU COLOCACION. | 48 | PZA
0433-058 | SUMINISTRO Y COLOCACION DE PLACA PL1 ACERO A-36 DE SECCION 32X40 CMS. POR 3/4" DE ESPESOR, INCLUYE SOLDADURA, PRIMER, PINTURA ESMALTE COLOR GRIS, MANO DE OBRA Y HERRAMIENTA. PUOT | 6 | PZA
0433-059 | SUMINISTRO Y COLOCACION DE CARTABON A BASE DE PLACA ACERO DE 1/2" DE SECCION 15X10.5 CMS. , INCLUYE SOLDADURA, PRIMER, PINTURA ESMALTE COLOR GRIS, MANO DE OBRA Y HERRAMIENTA. PUOT | 24 | PZA
0433-060 | SUMINISTRO Y COLOCACION DE CARTABON A BASE DE PLACA ACERO DE 1/2" DE SECCION 15X10 CMS. , INCLUYE SOLDADURA, PRIMER, PINTURA ESMALTE COLOR GRIS, MANO DE OBRA Y HERRAMIENTA. PUOT | 24 | PZA
0433-061 | SUMINISTRO Y COLOCACION DE COLUMNA A BASE DE 2 CPS EN CAJA DE 8"X17.10 KG/M, INCLUYE SOLDADURA, PRIMER, PINTURA ESMALTE COLOR GRIS, MANO DE OBRA Y HERRAMIENTA. PUOT | 33.44 | ML
0433-062 | SUMINISTRO Y COLOCACION DE VIGA TM1 A BASE DE IPR DE 10"X4"X28.30 KG M. INCLUYE SOLDADURA, PRIMER, PINTURA ESMALTE COLOR GRIS, MANO DE OBRA Y HERRAMIENTA. PUOT | 25.2 | ML
0433-063 | SUMINISTRO Y COLOCACION DE VIGA VM1 A BASE DECPS DE 8"X17.10 KG M. INCLUYE SOLDADURA, PRIMER, PINTURA ESMALTE COLOR GRIS, MANO DE OBRA Y HERRAMIENTA. PUOT | 26.56 | ML
0433-064 | SUMINISTRO Y COLOCACION ESCALON DE SECCION 30 X 171 CMS. A BASE DE MARCO DE ANGULO DE 2 1/2" X 1/4" REFORZADO CON 1 VARILLA DE 3/8" EN EL SENTIDO TRANSVERSAL Y 7 VARILLAS DE 3/8" EN EL SENTIDO LONGITUDINAL. COLADO CON CONCRETO F'C=250 KG/CM2 ACABADO ESCOBILLADO, INCLUYE SOLDADURA, PRIMER, PINTURA ESMALTE COLOR GRIS, MANO DE OBRA Y HERRAMIENTA. PUOT | 36 | PZA
0433-065 | LOSA DE CONCRETO DE SECCION DE 1.51 X 3.80 MTS. DE 13 CMS. DE ESPESOR A BASE DE LOSA ACERO DE LAMINA GALVAK 25 O SIMILAR CAL 22, REFORZADA CON MAYA 6"X6"-8/8 COLADO CON CONCRETO FC=250 KG/CM2. ACABADO ESCOBILLADO, INCLUYE CONECTORES DE TORNILLOS NELSON DE 3" X 3/4", MATERIALES Y HERRAMIENTA. | 2 | PZA
0433-066 | SUMINISTRO Y COLOCACION DE BARANDAL DE 90 CMS. DE ALTURA A BASE DE POSTES DE TUBO DE FIERRO NEGRO DE 2" CAL. 11 COLOCADOS A CADA 1.50, PASA MANOS DE TUBO DE 2" CAL 11 EINTERMEDIOS DE TUBO DE FIERRO NEGRO DE 1" CAL 14 A CADA 15 CMS. INCLUYE SOLDADURA, PRIMER, PINTURA ESMALTE COLOR GRIS, MANO DE OBRA Y HERRAMIENTA. PUOT | 25.92 | ML
0
ESCALERAS EN EXTERIOR
0433-067 | TRAZO Y NIVELACION POR MEDIOS MANUALES, DE TERRENO PLANO PARA DESPLANTE DE ESTRUCTURAS, INCLUYE: MATERIALES Y MANO DE OBRA. | 24.35 | M2
0433-068 | EXCAVACION A MANO PARA DESPLANTE DE ESTRUCTURAS EN MATERIAL "II" EN SECO, DE 0.00 A 2.00 M. DE PROFUNDIDAD. | 12.44 | M3
0433-069 | PLANTILLA DE 5 CM. DE ESPESOR DE CONCRETO HECHO EN OBRA DE F'C= 100 KG/CM2. | 14.2 | M2
0433-070 | ZAPATA CORRIDA DE SECCION DE 1.00 X 0.15 MTS. ARAMADA CON 4 VAR. DEL No. 3 EN SENTIDO LONGITUDINAL Y VAR. DEL No. 3 ACADA 23 CMS. EN SENTIDO TRANSVERASAL. COLADAS CON CONCRETO F´C=250 KG/CM2. INCLUYE: MATERIALES, ACARREOS, CORTES, DESPERDICIOS, TRASLAPES, AMARRES, CIMBRADO, DESCIMBRADO, MANO DE OBRA, EQUIPO Y HERRAMIENTA. | 9.56 | ML
0433-071 | CONTRATRABE DE SECCION 0.15 X 0.70 MTS. ARMADA CON 4 VARILLAS DEL No. 5Y 2 VARILLAS DEL No. 3 EN SENTIDO LONGITUDINAL, Y ESTRIBOS DE VARILLA DEL NO 3. ACADA 15 CMS. COLADO CON CONCRETO F'C=250 KG/CM2.INCLUYE: MATERIALES, ACARREOS, CORTES, DESPERDICIOS, TRASLAPES, AMARRES, CIMBRADO, DESCIMBRADO, MANO DE OBRA, EQUIPO Y HERRAMIENTA. | 6.96 | ML
0433-072 | COLUMNA DE 0.00 A 1.20 MTS DE ALTURA, DE SECCION DE 40 X 50 CMS. ARAMADA CON 8 VARILLAS DEL No.6 Y ESTRIBOS DE VARILLA DEL No. 3 ACADA 12 CMS. CON REFUERXOS INTERMEDIOS EN AMBOS SENTIDOS DE VARILLA DEL No. 3 ACADA 12 CMS. COLADA CON CONCRETO F'C=250 KG/CM2. INCLUYE: MATERIALES, ACARREOS, CORTES, DESPERDICIOS, TRASLAPES, AMARRES, CIMBRADO, DESCIMBRADO, MANO DE OBRA, EQUIPO Y HERRAMIENTA. | 6 | PZA
0433-073 | TRABE DE LIGA DE SECCION DE 30 X 30 CMS. ARMADA CON 6 VARILLAS DEL No. 4 Y ESTRIBOS DE VARILLA DE 3/8 ACADA 10 CMS. COLADA CON CONCRETO F'C= 250 KG/CM2 INCLUYE: MATERIALES, ACARREOS, CORTES, DESPERDICIOS, TRASLAPES, AMARRES, CIMBRADO, DESCIMBRADO, MANO DE OBRA, EQUIPO Y HERRAMIENTA. | 9.3 | ML
0433-074 | RELLENO CON MATERIAL PRODUCTO DE LA EXCAVACIÓN COMPACTADO CON PIZON DE MANO EN CAPAS NO MAYORES DE 20 CMS. INCLUYE: ADICIÓN DE AGUA, MANO DE OBRA, EQUIPO Y HERRAMIENTA. | 7.28 | M3
0433-075 | ACARREO EN EL PRIMER KILÓMETRO DE MATERIAL PRODUCTO DE LA EXCAVACION | 6.19 | M3
0433-076 | SOBREACARREO EN LOS KILÓMETROS SUBSECUENTES AL PRIMER KILÓMETRO DE MATERIAL PRODUCTO DE EXCAVACION | 18.57 | M3
0433-077 | SUMINISTRO Y COLOCACION DE ANCLAS EN L DE VARILLA LISA DE 3/4" DE 1.25 MTS. DE LONGITUD, INCLUYE DOBLE TUERCA DE GRADO Y TODO LO NECESARIO PARA SU COLOCACION. | 48 | PZA
0433-078 | SUMINISTRO Y COLOCACION DE PLACA PL1 ACERO A-36 DE SECCION 32X40 CMS. POR 3/4" DE ESPESOR, INCLUYE SOLDADURA, PRIMER, PINTURA ESMALTE COLOR GRIS, MANO DE OBRA Y HERRAMIENTA. PUOT | 6 | PZA
0433-079 | SUMINISTRO Y COLOCACION DE CARTABON A BASE DE PLACA ACERO DE 1/2" DE SECCION 15X10.5 CMS. , INCLUYE SOLDADURA, PRIMER, PINTURA ESMALTE COLOR GRIS, MANO DE OBRA Y HERRAMIENTA. PUOT | 24 | PZA
0433-080 | SUMINISTRO Y COLOCACION DE CARTABON A BASE DE PLACA ACERO DE 1/2" DE SECCION 15X10 CMS. , INCLUYE SOLDADURA, PRIMER, PINTURA ESMALTE COLOR GRIS, MANO DE OBRA Y HERRAMIENTA. PUOT | 24 | PZA
0433-081 | SUMINISTRO Y COLOCACION DE COLUMNA A BASE DE 2 CPS EN CAJA DE 8"X17.10 KG/M, INCLUYE SOLDADURA, PRIMER, PINTURA ESMALTE COLOR GRIS, MANO DE OBRA Y HERRAMIENTA. PUOT | 33.44 | ML
0433-082 | SUMINISTRO Y COLOCACION DE VIGA TM1 A BASE DE IPR DE 10"X4"X28.30 KG M. INCLUYE SOLDADURA, PRIMER, PINTURA ESMALTE COLOR GRIS, MANO DE OBRA Y HERRAMIENTA. PUOT | 25.2 | ML
0433-083 | SUMINISTRO Y COLOCACION DE VIGA VM1 A BASE DECPS DE 8"X17.10 KG M. INCLUYE SOLDADURA, PRIMER, PINTURA ESMALTE COLOR GRIS, MANO DE OBRA Y HERRAMIENTA. PUOT | 26.56 | ML
0433-084 | SUMINISTRO Y COLOCACION ESCALON DE SECCION 30 X 171 CMS. A BASE DE MARCO DE ANGULO DE 2 1/2" X 1/4" REFORZADO CON 1 VARILLA DE 3/8" EN EL SENTIDO TRANSVERSAL Y 7 VARILLAS DE 3/8" EN EL SENTIDO LONGITUDINAL. COLADO CON CONCRETO F'C=250 KG/CM2 ACABADO ESCOBILLADO, INCLUYE SOLDADURA, PRIMER, PINTURA ESMALTE COLOR GRIS, MANO DE OBRA Y HERRAMIENTA. PUOT | 36 | PZA
0433-085 | LOSA DE CONCRETO DE SECCION DE 1.51 X 3.80 MTS. DE 13 CMS. DE ESPESOR A BASE DE LOSA ACERO DE LAMINA GALVAK 25 O SIMILAR CAL 22, REFORZADA CON MAYA 6"X6"-8/8 COLADO CON CONCRETO FC=250 KG/CM2. ACABADO ESCOBILLADO, INCLUYE CONECTORES DE TORNILLOS NELSON DE 3" X 3/4", MATERIALES Y HERRAMIENTA. | 2 | PZA
0433-086 | SUMINISTRO Y COLOCACION DE BARANDAL DE 90 CMS. DE ALTURA A BASE DE POSTES DE TUBO DE FIERRO NEGRO DE 2" CAL. 11 COLOCADOS A CADA 1.50, PASA MANOS DE TUBO DE 2" CAL 11 EINTERMEDIOS DE TUBO DE FIERRO NEGRO DE 1" CAL 14 A CADA 15 CMS. INCLUYE SOLDADURA, PRIMER, PINTURA ESMALTE COLOR GRIS, MANO DE OBRA Y HERRAMIENTA. PUOT | 25.92 | ML
0
HERRERIA
0433-087 | REJA DE5.34 X 2.43 MTS. DE ALTURA, ARMADO CON PANEL DE CRIBA ORNAMENTAL DE ALAMBRE ONDULADO DE 5 X 5 CM CAL 10., MARCO INTERNO DE ANGULO DE 2" X 2" X 1/8, POSTES DE PTR DE 3"X3" CAL. 14 MARCA PROLAMSA, CON APLICACION DE PRIMER ANTICORROSIVO Y ACABADO CON PINTURA DE ESMALTEINCLUYE: MATERIALES, ACARREOS, CORTES, DESPERDICIOS, APLICACIÓN DE SOLDADURA, ESMERILADO, TORNILLOS, FIJACIÓN, MANO DE OBRA, EQUIPO Y HERRAMIENTA | 1 | PZA
0433-088 | REJA DE 2.45 X2.40 MTS. DE ALTURA, ARMADO CON PANEL DE CRIBA ORNAMENTAL DE ALAMBRE ONDULADO DE 5 X 5 CM CAL 10., MARCO INTERNO DE ANGULO DE 2" X 2" X 1/8, POSTES DE PTR DE 3"X3" CAL. 14 MARCA PROLAMSA, CON APLICACION DE PRIMER ANTICORROSIVO Y ACABADO CON PINTURA DE ESMALTEINCLUYE: MATERIALES, ACARREOS, CORTES, DESPERDICIOS, APLICACIÓN DE SOLDADURA, ESMERILADO, TORNILLOS, FIJACIÓN, MANO DE OBRA, EQUIPO Y HERRAMIENTA | 1 | PZA
0433-089 | REJA DE 1.11 X 2.40 MTS. DE ALTURA, ARMADO CON PANEL DE CRIBA ORNAMENTAL DE ALAMBRE ONDULADO DE 5 X 5 CM CAL 10., MARCO INTERNO DE ANGULO DE 2" X 2" X 1/8, POSTES DE PTR DE 3"X3" CAL. 14 MARCA PROLAMSA, CON APLICACION DE PRIMER ANTICORROSIVO Y ACABADO CON PINTURA DE ESMALTEINCLUYE: MATERIALES, ACARREOS, CORTES, DESPERDICIOS, APLICACIÓN DE SOLDADURA, ESMERILADO, TORNILLOS, FIJACIÓN, MANO DE OBRA, EQUIPO Y HERRAMIENTA | 1 | PZA
0433-090 | REJA DE 6.66 X 2.57 MTS. DE ALTURA, ARMADO CON PANEL DE CRIBA ORNAMENTAL DE ALAMBRE ONDULADO DE 5 X 5 CM CAL 10., MARCO INTERNO DE ANGULO DE 2" X 2" X 1/8, POSTES DE PTR DE 3"X3" CAL. 14 MARCA PROLAMSA, CON APLICACION DE PRIMER ANTICORROSIVO Y ACABADO CON PINTURA DE ESMALTEINCLUYE: MATERIALES, ACARREOS, CORTES, DESPERDICIOS, APLICACIÓN DE SOLDADURA, ESMERILADO, TORNILLOS, FIJACIÓN, MANO DE OBRA, EQUIPO Y HERRAMIENTA | 1 | PZA
0433-091 | REJA DE 5.41 X 2.43 MTS. DE ALTURA, ARMADO CON PANEL DE CRIBA ORNAMENTAL DE ALAMBRE ONDULADO DE 5 X 5 CM CAL 10., MARCO INTERNO DE ANGULO DE 2" X 2" X 1/8, POSTES DE PTR DE 3"X3" CAL. 14 MARCA PROLAMSA, CON APLICACION DE PRIMER ANTICORROSIVO Y ACABADO CON PINTURA DE ESMALTEINCLUYE: MATERIALES, ACARREOS, CORTES, DESPERDICIOS, APLICACIÓN DE SOLDADURA, ESMERILADO, TORNILLOS, FIJACIÓN, MANO DE OBRA, EQUIPO Y HERRAMIENTA | 1 | PZA
0433-092 | REJA DE 5.46 X 2.43 MTS. DE ALTURA, ARMADO CON PANEL DE CRIBA ORNAMENTAL DE ALAMBRE ONDULADO DE 5 X 5 CM CAL 10., MARCO INTERNO DE ANGULO DE 2" X 2" X 1/8, POSTES DE PTR DE 3"X3" CAL. 14 MARCA PROLAMSA, CON APLICACION DE PRIMER ANTICORROSIVO Y ACABADO CON PINTURA DE ESMALTEINCLUYE: MATERIALES, ACARREOS, CORTES, DESPERDICIOS, APLICACIÓN DE SOLDADURA, ESMERILADO, TORNILLOS, FIJACIÓN, MANO DE OBRA, EQUIPO Y HERRAMIENTA | 1 | PZA
0433-093 | REJA DE 4.70 X 2.57 MTS. DE ALTURA, ARMADO CON PANEL DE CRIBA ORNAMENTAL DE ALAMBRE ONDULADO DE 5 X 5 CM CAL 10., MARCO INTERNO DE ANGULO DE 2" X 2" X 1/8, POSTES DE PTR DE 3"X3" CAL. 14 MARCA PROLAMSA, CON APLICACION DE PRIMER ANTICORROSIVO Y ACABADO CON PINTURA DE ESMALTEINCLUYE: MATERIALES, ACARREOS, CORTES, DESPERDICIOS, APLICACIÓN DE SOLDADURA, ESMERILADO, TORNILLOS, FIJACIÓN, MANO DE OBRA, EQUIPO Y HERRAMIENTA | 1 | PZA
0433-094 | REJA DE 1.91 X 2.40 MTS. DE ALTURA, ARMADO CON PANEL DE CRIBA ORNAMENTAL DE ALAMBRE ONDULADO DE 5 X 5 CM CAL 10., MARCO INTERNO DE ANGULO DE 2" X 2" X 1/8, POSTES DE PTR DE 3"X3" CAL. 14 MARCA PROLAMSA, CON APLICACION DE PRIMER ANTICORROSIVO Y ACABADO CON PINTURA DE ESMALTEINCLUYE: MATERIALES, ACARREOS, CORTES, DESPERDICIOS, APLICACIÓN DE SOLDADURA, ESMERILADO, TORNILLOS, FIJACIÓN, MANO DE OBRA, EQUIPO Y HERRAMIENTA | 1 | PZA
0433-095 | VENTANA CON UN FIJO Y UN CORREDIZO DE 4.48 X 1.70 M. DE ALTURA ARMADO CON UN MARCO DE PTR DE 4 X 2 CALIBRE 14, PERFILES TUBULARES DE 2" CAL. 18, CON CRISTAL TEMPLADO DE 9 MM TINTEX Y APLICACIÓN DE PRIMER ANTICORROSIVO Y ACABADO CON PINTURA DE ESMALTE, INCLUYE: MATERIALES, ACARREOS, CORTES, DESPERDICIOS, APLICACIÓN DE SOLDADURA, ESMERILADO, TORNILLOS, FIJACIÓN, MANO DE OBRA, EQUIPO Y HERRAMIENTA | 1 | PZA
0433-096 | VENTANA CON UN FIJO Y UN CORREDIZO DE 2.45 X 1.70 M. DE ALTURA ARMADO CON UN MARCO DE PTR DE 4 X 2 CALIBRE 14, PERFILES TUBULARES DE 2" CAL. 18, CON CRISTAL TEMPLADO DE 9 MM TINTEX Y APLICACION DE PRIMER ANTICORROSIVO Y ACABADO CON PINTURA DE ESMALTE, INCLUYE: MATERIALES, ACARREOS, CORTES, DESPERDICIOS, APLICACION DE SOLDADURA, ESMERILADO, TORNILLOS, FIJACION, MANO DE OBRA, EQUIPO Y HERRAMIENTA. | 4 | PZA
0433-097 | VENTANA CON UN FIJO Y UN CORREDIZO DE 3.86 X 1.70 M. DE ALTURA ARMADO CON UN MARCO DE PTR DE 4 X 2 CALIBRE 14, PERFILES TUBULARES DE 2" CAL. 18, CON CRISTAL TEMPLADO DE 9 MM TINTEX Y APLICACIÓN DE PRIMER ANTICORROSIVO Y ACABADO CON PINTURA DE ESMALTE, INCLUYE: MATERIALES, ACARREOS, CORTES, DESPERDICIOS, APLICACIÓN DE SOLDADURA, ESMERILADO, TORNILLOS, FIJACIÓN, MANO DE OBRA, EQUIPO Y HERRAMIENTA | 1 | PZA
0433-098 | VENTANA CON UN FIJO Y UN CORREDIZO DE 6.80 X 1.70 M. DE ALTURA ARMADO CON UN MARCO DE PTR DE 4 X 2 CALIBRE 14, PERFILES TUBULARES DE 2" CAL. 18, CON CRISTAL TEMPLADO DE 9 MM TINTEX Y APLICACION DE PRIMER ANTICORROSIVO Y ACABADO CON PINTURA DE ESMALTE, INCLUYE: MATERIALES, ACARREOS, CORTES, DESPERDICIOS, APLICACION DE SOLDADURA, ESMERILADO, TORNILLOS, FIJACION, MANO DE OBRA, EQUIPO Y HERRAMIENTA | 2 | PZA
0433-099 | VENTANA CON UN FIJO Y UN CORREDIZO DE 1.11 X 1.70 M. DE ALTURA ARMADO CON UN MARCO DE PTR DE 4 X 2 CALIBRE 14, PERFILES TUBULARES DE 2" CAL. 18, CON CRISTAL TEMPLADO DE 9 MM TINTEX Y APLICACION DE PRIMER ANTICORROSIVO Y ACABADO CON PINTURA DE ESMALTE, INCLUYE: MATERIALES, ACARREOS, CORTES, DESPERDICIOS, APLICACION DE SOLDADURA, ESMERILADO, TORNILLOS, FIJACION, MANO DE OBRA, EQUIPO Y HERRAMIENTA. | 2 | PZA
0433-100 | VENTANA CON UN FIJO Y UN CORREDIZO DE 6.66 X 1.70 M. DE ALTURA ARMADO CON UN MARCO DE PTR DE 4 X 2 CALIBRE 14, PERFILES TUBULARES DE 2" CAL. 18, CON CRISTAL TEMPLADO DE 9 MM TINTEX Y APLICACION DE PRIMER ANTICORROSIVO Y ACABADO CON PINTURA DE ESMALTE, INCLUYE: MATERIALES, ACARREOS, CORTES, DESPERDICIOS, APLICACION DE SOLDADURA, ESMERILADO, TORNILLOS, FIJACION, MANO DE OBRA, EQUIPO Y HERRAMIENTA. | 2 | PZA
0433-101 | VENTANA CON UN FIJO Y UN CORREDIZO DE 5.41 X 1.70 M. DE ALTURA ARMADO CON UN MARCO DE PTR DE 4 X 2 CALIBRE 14, PERFILES TUBULARES DE 2" CAL. 18, CON CRISTAL TEMPLADO DE 9 MM TINTEX Y APLICACIÓN DE PRIMER ANTICORROSIVO Y ACABADO CON PINTURA DE ESMALTE, INCLUYE: MATERIALES, ACARREOS, CORTES, DESPERDICIOS, APLICACIÓN DE SOLDADURA, ESMERILADO, TORNILLOS, FIJACIÓN, MANO DE OBRA, EQUIPO Y HERRAMIENTA. | 1 | PZA
0433-102 | VENTANA CON UN FIJO Y UN CORREDIZO DE 5.46 X 1.70 M. DE ALTURA ARMADO CON UN MARCO DE PTR DE 4 X 2 CALIBRE 14, PERFILES TUBULARES DE 2" CAL. 18, CON CRISTAL TEMPLADO DE 9 MM TINTEX Y APLICACIÓN DE PRIMER ANTICORROSIVO Y ACABADO CON PINTURA DE ESMALTE, INCLUYE: MATERIALES, ACARREOS, CORTES, DESPERDICIOS, APLICACIÓN DE SOLDADURA, ESMERILADO, TORNILLOS, FIJACIÓN, MANO DE OBRA, EQUIPO Y HERRAMIENTA | 1 | PZA
0433-103 | VENTANA CON UN FIJO Y UN CORREDIZO DE 4.95 X 1.70 M. DE ALTURA ARMADO CON UN MARCO DE PTR DE 4 X 2 CALIBRE 14, PERFILES TUBULARES DE 2" CAL. 18, CON CRISTAL TEMPLADO DE 9 MM TINTEX Y APLICACION DE PRIMER ANTICORROSIVO Y ACABADO CON PINTURA DE ESMALTE, INCLUYE: MATERIALES, ACARREOS, CORTES, DESPERDICIOS, APLICACION DE SOLDADURA, ESMERILADO, TORNILLOS, FIJACION, MANO DE OBRA, EQUIPO Y HERRAMIENTA. | 1 | PZA
0433-104 | VENTANA CON UN FIJO Y UN CORREDIZO DE 3.15 X 1.70 M. DE ALTURA ARMADO CON UN MARCO DE PTR DE 4 X 2 CALIBRE 14, PERFILES TUBULARES DE 2" CAL. 18, CON CRISTAL TEMPLADO DE 9 MM TINTEX Y APLICACION DE PRIMER ANTICORROSIVO Y ACABADO CON PINTURA DE ESMALTE, INCLUYE: MATERIALES, ACARREOS, CORTES, DESPERDICIOS, APLICACION DE SOLDADURA, ESMERILADO, TORNILLOS, FIJACION, MANO DE OBRA, EQUIPO Y HERRAMIENTA. | 1 | PZA
0433-105 | VENTANA CON UN FIJO Y UN CORREDIZO DE 4.70 X 0.70 M. DE ALTURA ARMADO CON UN MARCO DE PTR DE 4 X 2 CALIBRE 14, PERFILES TUBULARES DE 2" CAL. 18, CON CRISTAL TEMPLADO DE 9 MM TINTEX Y APLICACION DE PRIMER ANTICORROSIVO Y ACABADO CON PINTURA DE ESMALTE, INCLUYE: MATERIALES, ACARREOS, CORTES, DESPERDICIOS, APLICACION DE SOLDADURA, ESMERILADO, TORNILLOS, FIJACION, MANO DE OBRA, EQUIPO Y HERRAMIENTA. | 1 | PZA
0433-106 | VENTANA CON UN FIJO Y UN CORREDIZO DE 1.91 X 0.70 M. DE ALTURA ARMADO CON UN MARCO DE PTR DE 4 X 2 CALIBRE 14, PERFILES TUBULARES DE 2" CAL. 18, CON CRISTAL TEMPLADO DE 9 MM TINTEX Y APLICACION DE PRIMER ANTICORROSIVO Y ACABADO CON PINTURA DE ESMALTE, INCLUYE: MATERIALES, ACARREOS, CORTES, DESPERDICIOS, APLICACION DE SOLDADURA, ESMERILADO, TORNILLOS, FIJACION, MANO DE OBRA, EQUIPO Y HERRAMIENTA. | 1 | PZA
0433-107 | VENTANA CON UN FIJO Y UN CORREDIZO DE 4.00 X 0.70 M. DE ALTURA ARMADO CON UN MARCO DE PTR DE 4 X 2 CALIBRE 14, PERFILES TUBULARES DE 2" CAL. 18, CON CRISTAL TEMPLADO DE 9 MM TINTEX Y APLICACIÓN DE PRIMER ANTICORROSIVO Y ACABADO CON PINTURA DE ESMALTE, INCLUYE: MATERIALES, ACARREOS, CORTES, DESPERDICIOS, APLICACIÓN DE SOLDADURA, ESMERILADO, TORNILLOS, FIJACIÓN, MANO DE OBRA, EQUIPO Y HERRAMIENTA | 1 | PZA
0433-108 | VENTANA CON UN FIJO Y UN CORREDIZO DE 4.00 X 1.70 M. DE ALTURA ARMADO CON UN MARCO DE PTR DE 4 X 2 CALIBRE 14, PERFILES TUBULARES DE 2" CAL. 18, CON CRISTAL TEMPLADO DE 9 MM TINTEX Y APLICACIÓN DE PRIMER ANTICORROSIVO Y ACABADO CON PINTURA DE ESMALTE, INCLUYE: MATERIALES, ACARREOS, CORTES, DESPERDICIOS, APLICACIÓN DE SOLDADURA, ESMERILADO, TORNILLOS, FIJACIÓN, MANO DE OBRA, EQUIPO Y HERRAMIENTA | 3 | PZA
0433-109 | VENTANA CON UN FIJO Y UN CORREDIZO DE 5.87 X 0.70 M. DE ALTURA ARMADO CON UN MARCO DE PTR DE 4 X 2 CALIBRE 14, PERFILES TUBULARES DE 2" CAL. 18, CON CRISTAL TEMPLADO DE 9 MM TINTEX Y APLICACION DE PRIMER ANTICORROSIVO Y ACABADO CON PINTURA DE ESMALTE, INCLUYE: MATERIALES, ACARREOS, CORTES, DESPERDICIOS, APLICACION DE SOLDADURA, ESMERILADO, TORNILLOS, FIJACION, MANO DE OBRA, EQUIPO Y HERRAMIENTA. | 1 | PZA
0433-110 | PUERTA EN DOS HOJAS DE 3.50 X 3.11 MTS. DE ALTURA, ARMADO CON PERFILES TUBULARES CAL. 18, MARCA PROLAMSA, CON TABLERO DE LAMINA CAL. 20. CON CERRADURA DE SOBREPONER O SIMILARES, CON APLICACION DE PRIMER ANTICORROSIVO Y ACABADO CON PINTURA DE ESMALTE. INCLUYE: MATERIALES, ACARREOS, CORTES, DESPERDICIOS, APLICACION DE SOLADURA, ESMERILADO, TORNILLOS, FIJACION, MANO DE OBRA, EQUIPÓ Y HERRAMIENTA. | 1 | PZA
0433-111 | PUERTA EN DOS HOJAS DE 4.00 X 3.11 MTS. DE ALTURA, ARMADO CON PERFILES TUBULARES CAL. 18, MARCA PROLAMSA, CON TABLERO DE LAMINA CAL. 20. CON CERRADURA DE SOBREPONER O SIMILARES, CON APLICACION DE PRIMER ANTICORROSIVO Y ACABADO CON PINTURA DE ESMALTE. INCLUYE: MATERIALES, ACARREOS, CORTES, DESPERDICIOS, APLICACION DE SOLADURA, ESMERILADO, TORNILLOS, FIJACION, MANO DE OBRA, EQUIPÓ Y HERRAMIENTA. | 1 | P'ZA
0433-112 | PUERTA EN DOS HOJAS DE 4.00 X 2.00 MTS. DE ALTURA, ARMADO CON PERFILES TUBULARES CAL. 18, MARCA PROLAMSA, CON TABLERO DE LAMINA CAL. 20. CON CERRADURA DE SOBREPONER O SIMILARES, CON APLICACION DE PRIMER ANTICORROSIVO Y ACABADO CON PINTURA DE ESMALTEINCLUYE: MATERIALES, ACARREOS, CORTES, DESPERDICIOS, APLICACIÓN DE SOLDADURA, ESMERILADO, TORNILLOS, FIJACIÓN, MANO DE OBRA, EQUIPO Y HERRAMIENTA | 1 | PZA
0433-113 | PUERTA EN DOS HOJAS DE 2.68 X 2.00 MTS. DE ALTURA, ARMADO CON PERFILES TUBULARES CAL. 18, MARCA PROLAMSA, CON TABLERO DE LAMINA CAL. 20. CON CERRADURA DE SOBREPONER O SIMILARES, CON APLICACION DE PRIMER ANTICORROSIVO Y ACABADO CON PINTURA DE ESMALTEINCLUYE: MATERIALES, ACARREOS, CORTES, DESPERDICIOS, APLICACIÓN DE SOLDADURA, ESMERILADO, TORNILLOS, FIJACIÓN, MANO DE OBRA, EQUIPO Y HERRAMIENTA | 1 | PZA
0
CISTERNA
0433-114 | TRAZO Y NIVELACIÓN POR MEDIOS MANUALES, DE TERRENO PLANO PARA DESPLANTE DE ESTRUCTURAS, INCLUYE: MATERIALES Y MANO DE OBRA. | 24.51 | M2
0433-115 | EXCAVACIÓN A CIELO ABIERTO, POR MEDIOS MANUALES DE 0 A -2.00 M, EN MATERIAL TIPO II, ZONA B, INCLUYE: MANO DE OBRA, EQUIPO Y HERRAMIENTA | 82.914 | M3
0433-116 | ACARREO EN EL PRIMER KILÓMETRO DE MATERIAL PRODUCTO DE LA EXCAVACION | 82.914 | M3
0433-117 | SOBREACARREO EN LOS KILÓMETROS SUBSECUENTES AL PRIMER KILÓMETRO DE MATERIAL PRODUCTO DE EXCAVACION | 248.742 | M3/KM
0433-118 | AFINE DE TALUDES Y PLANTILLAS A PICO Y PALA | 76.562 | M2
0433-119 | OPERACION DE MEZCLADO, HUMEDAD OPTIMA, TENDIDO Y COMPACTACION AL 95 % | 24.51 | M2
0433-120 | PLANTILLA DE 5 CM. DE ESPESOR DE CONCRETO HECHO EN OBRA DE F'C= 100 KG/CM2. | 21.6 | M2
0433-121 | ACERO DE REFUERZO EN CIMENTACION DEL NO. 3, DE FY=4200 KG/CM2, INCLUYE: MATERIALES, ACARREOS, CORTES, DESPERDICIOS, HABILITADO, AMARRES, MANO DE OBRA, EQUIPO Y HERRAMIENTA. | 165.21 | KG
0433-122 | CONCRETO EN CIMENTACIÓN, HECHO EN OBRA DE F'C=200 KG/CM2, INCLUYE: ACARREOS, COLADO, VIBRADO, MANO DE OBRA, EQUIPO Y HERRAMIENTA. | 3.32 | M3
0433-123 | ACERO DE REFUERZO EN MUROS DE CONCRETO ARMADO DEL NO. 3, DE FY=4200 KG/CM2, INCLUYE: MATERIALES, ACARREOS, CORTES, DESPERDICIOS, HABILITADO, AMARRES, MANO DE OBRA, EQUIPO Y HERRAMIENTA. | 1101.32 | KG
0433-124 | CIMBRA DE TRIPLAY EN MUROS DE CONCRETO ARMADO | 94.744 | M2
0433-125 | CONCRETO EN CIMENTACIÓN, HECHO EN OBRA DE F'C=200 KG/CM2, INCLUYE: ACARREOS, COLADO, VIBRADO, MANO DE OBRA, EQUIPO Y HERRAMIENTA. | 7.1 | M3
0433-126 | LOSA DE 10 CM. DE ESPESOR DE CONCRETO F'C=250 KG/CM2, ARMADA CON VARILLA DEL NO. 3 A CADA 15 CM. EN AMBOS SENTIDOS, INCLUYE: CIMBRADO ACABADO COMUN, ARMADO, COLADO, MANO DE OBRA, EQUIPO Y HERRAMIENTA. | 21.6 | M2
0433-127 | ESCALON MARINO (M:R) HECHO A BASE DE POLIPROPILENO SOBRE ALMA DE ACERO DE 12 MM DE DIAMETRO COLOR NARANJA , INCLUYE: MATERIALES, ACARREOS, CORTES, DESPERDICIOS, HABILITADO, AMARRES, MANO DE OBRA, EQUIPO Y HERRAMIENTA. | 6 | PZA
0433-128 | TAPA CIEGA DE 40 X 40 CMS ARMADA CON CONCRETO F´C=150 KG/CM2 CON MALLA ELECTROSOLDADA 6-6/10-10 CONC CON ARGOLLA DE 1/4 DE DIAMETRO. , INCLUYE: MATERIALES, ACARREOS, CORTES, DESPERDICIOS, HABILITADO, AMARRES, MANO DE OBRA, EQUIPO Y HERRAMIENTA. | 1 | PZA
| CUBO DE LUZ |  |  |  | 0
CUBO DE LUZ
0433-129 | TRAZO DEL TERRENO, CON CINTA METRICA, BANCOS DE NIVEL, INCLUYE: MATERIAL, EQUIPO, HERRAMIENTA, MANO DE OBRA, ELABORACIÓN DE REFERENCIAS Y TODO LO NECESARIO PARA SU CORRECTA EJECUCIÓN. | 38.41 | M2
0433-130 | CADENA DE DESPLANTE DE 0.15 X0.15 DE CONCRETO F´C= 200 KG/CM2 ARMADO CON 6 VAR DEL NUM 3 YESTRIBOS DEL NUM 2 A CADA 20 CMS INCLUYE: MATERIALES, ACARREOS, CORTES, DESPERDICIOS, TRASLAPES, AMARRES, CIMBRADO, COLDADO, DESCIMBRADO, MANO DE OBRA, EQUIPO Y HERRAMIENTA. | 23.62 | ML
0433-131 | MURO DE 14 CMS DE ESPESOR DE TABIQUE ROJO RECOCIDO ASENTADO CON MORTERO CEMENTO ARENA 1:3 ACABADO APARENTE INCLUYE MATERIAL ACARREOS, HERRAMIENTA MENOR Y MANO DE OBRA. | 20.08 | M2
0433-132 | CASTILLO DE 15X15 CM. DE CONCRETO HECHO EN OBRA DE F'C=200 KG/CM2, ACABADO COMÚN, ARMADO CON 6 VARILLAS DE 3/8" Y ESTRIBOS DEL NO.2 A CADA 20 CM., INCLUYE: MATERIALES, ACARREOS, CORTES, DESPERDICIOS, TRASLAPES, AMARRES, CIMBRADO, COLDADO, DESCIMBRADO, MANO DE OBRA, EQUIPO Y HERRAMIENTA. | 8 | ML
0433-133 | CADENA DE CERRAMIENTO DE 0.15 X0.15 DE CONCRETO F´C= 200 KG/CM2 ARMADO CON 4 VAR DEL NUM 3 Y ESTRIBOS DEL NUM 2 A CADA 20 CMS. INCLUYE: MATERIALES, ACARREOS, CORTES, DESPERDICIOS, TRASLAPES, AMARRES, CIMBRADO, COLDADO, DESCIMBRADO, MANO DE OBRA, EQUIPO Y HERRAMIENTA. | 25.42 | ML
0433-134 | APLANADO REPELLADO SOBRE MURO A BASE DE MEZCLA DE MORTERO CEMENTO-ARENA 1:5 HASTA 1.15 m DE ALTURA, INLCUYE: MATERIALES, MANO DE OBRA, HERRAMIENTA, EQUIPO, DESPERDICIOS Y LIMPIEZA FINAL DEL AREA DE LOS TRABAJOS. | 58.48 | M2
0433-135 | APLANADO ACABADO FINO SOBRE MURO A BASE DE MEZCLA DE MORTERO CEMENTO-ARENA 1:5 HASTA 1.15 m DE ALTURA, INLCUYE: MATERIALES, MANO DE OBRA, HERRAMIENTA, EQUIPO, DESPERDICIOS Y LIMPIEZA FINAL DEL AREA DE LOS TRABAJOS. | 57.08 | M2
0433-136 | SUMINISTRO Y APLICACIÓN DE PINTURA VINILICA MCA. COMEX LINEA VINIMEX TOTAL 100% ACRILICA EN MUROS, INCLUYE: MATERIALES, MANO DE OBRA, HERRAMIENTA, EQUIPO, DESPERDICIOS Y LIMPIEZA DEL AREA DE LOS TRABAJOS. | 57.08 | M2
| ACERO ESTRUCTURAL EN REJILLA ( CUBO DE LUZ ) |  |  |  | 0
ACERO ESTRUCTURAL EN REJILLA ( CUBO DE LUZ )
0433-137 | SUMINISTRO Y COLOCACION VIGA DE ACERO IPS DE 4'' X 1/4'' A CON SOLDADURA 70/18 INCLUYE CORTE COMO LO MARCA EL PLANO ESMERILADO , SUMINISTRO Y APLICACIÓN DE PINTRA BASE ESMALTE A DOS MANOS CON SU CORRESPONDIENTE APLICACION DE PRAIMER A DOS MANOS EN BASE ESMALTE Y TODO PARA SU CORRECTA APLICACION. | 3523.41 | KG
0433-138 | SOLERA DE ACERO DE 3" X 1/4" CON SOLDADURA 70/18 INCLUYE CORTE COMO LO MARCA EL PLANO ESMERILADO , SUMINISTRO Y APLICACIÓN DE PINTRA BASE ESMALTE A DOS MANOS CON SU CORRESPONDIENTE APLICACIO N DE PRAIMER A DOS MANOS EN BASE ESMALTE Y TODO PARA SU CORRECTA APLICACION. | 264.69 | KG
0433-139 | CRISTAL LAMINADO EN COLOR BLANCO, ESMERILADO EN LA PARTE SUPERIOR Y SANINADOEN EL PARTE INEFERIOR: ICLUYE HERRAMIENTAS, MANO DE OBRA Y LO NECESARIO PARA SU COLOCACION. | 115.23 | M2
0
CUARTO DE MAQUINAS
0433-140 | TRAZO Y NIVELACION POR MEDIOS MANUALES, DE TERRENO PLANO PARA DESPLANTE DE ESTRUCTURAS, INCLUYE: MATERIALES Y MANO DE OBRA. | 27.38 | M2
0433-141 | EXCAVACIÓN A CIELO ABIERTO, POR MEDIOS MANUALES DE 0 A -2.00 M, EN MATERIAL TIPO II, ZONA B, INCLUYE: MANO DE OBRA, EQUIPO Y HERRAMIENTA | 11.53 | M3
0433-142 | PLANTILLA DE 5 CM. DE ESPESOR DE CONCRETO HECHO EN OBRA DE F'C= 100 KG/CM2. | 11.53 | M2
0433-143 | ACERO DE REFUERZO EN CIMENTACION DEL NO. 3, DE FY=4200 KG/CM2, INCLUYE: MATERIALES, ACARREOS, CORTES, DESPERDICIOS, HABILITADO, AMARRES, MANO DE OBRA, EQUIPO Y HERRAMIENTA. | 111.81 | KG
0433-144 | CONCRETO EN CIMENTACIÓN, HECHO EN OBRA DE F'C=200 KG/CM2, INCLUYE: ACARREOS, COLADO, VIBRADO, MANO DE OBRA, EQUIPO Y HERRAMIENTA. | 1.73 | M3
0433-145 | RELLENO CON MATERIAL PRODUCTO DE LA EXCAVACIÓN COMPACTADO CON PIZON DE MANO EN CAPAS NO MAYORES DE 20 CMS. INCLUYE: ADICIÓN DE AGUA, MANO DE OBRA, EQUIPO Y HERRAMIENTA. | 9.05 | M3
0433-146 | CADENA DE DESPLANTE 15X30 CM. DE CONCRETO HECHO EN OBRA DE F'C=150 KG/CM2., ACABADO COMUN, ARMADO CON ARMEX 15-20-4., INCLUYE: MATERIALES, ACARREOS, CORTES, DESPERDICIOS, TRASLAPES, AMRRES, CIMBRADO, COLADO, DESCIMBRADO, MANO DE OBRA, EQUIPO Y HERRAMIENTA. | 13.03 | M2
0433-147 | CASTILLO DE 15X20 CM. DE CONCRETO HECHO EN OBRA DE F'C=150 KG/CM2., ACABADO COMUN, ARMADO CON ARMEX 15-20-4., INCLUYE: MATERIALES, ACARREOS, CORTES, DESPERDICIOS, TRASLAPES, AMRRES, CIMBRADO, COLADO, DESCIMBRADO, MANO DE OBRA, EQUIPO Y HERRAMIENTA. | 37.1 | ML
0433-148 | MURO DE 14 CM. DE ESPESOR, DE TABIQUE ROJO RECOCIDO DE 7X 14X 28, ASENTADO CON MEZCLA CEMENTO ARENA 1:5 ACABADO COMÚN, INCLUYE: MATERIALES, MANO DE OBRA, EQUIPO Y HERRAMIENTA. | 31.78 | M2
0433-149 | CADENA DE CERRAMIENTO DE 15X30 CM. DE CONCRETO HECHO EN OBRA DE F'C=200 KG/CM2., ACABADO COMUN, ARMADO CON ARMEX 15-20-4., INCLUYE: MATERIALES, ACARREOS, CORTES, DESPERDICIOS, TRASLAPES, AMRRES, CIMBRADO, COLADO, DESCIMBRADO, MANO DE OBRA, EQUIPO Y HERRAMIENTA. | 14.43 | ML
0433-150 | APLANADO ACABADO FINO EN MUROS, CON MEZCLA CEMENTO ARENA 1:5, INCLUYE: MATERIALES, MANO DE OBRA, EQUIPO Y HERRAMIENTA. | 74.15 | M2
0433-151 | PINTURA VINILICA ANTIBACTERIAL DE SHERWIN WILLIAMS BASE AGUA MCA. SHERWIN-WILLIAMS, A BASE DE RESINA EPÓXICA, REDUCCIÓN DE MEZCLA 4:1, ACABADO A DOS MANOS , COLOR BLANCO S.M.A.O. PREVIA CAPA DE APLICACION SE DELLADOR COMO PRIMARIO INCLUYE: SUMINISTRO Y COLOCACIÓN DE MATERIALES, LIMPIEZA Y PREPARACIÓN DE LA SUPERFICIE, ADITIVOS INDICADOS POR EL FABRICANTE, ACARREOS, PROTECCIÓN DE ÁREAS ALEDAÑAS, MANO DE OBRA, HERRAMIENTA Y EQUIPO. | 74.15 | M2
0
INSTALACION HIDRAULICA
0433-152 | Tubería de PP-R Tubo plus, marca Rotoplas en tramos de 4.00 metros. Incluye: suministro, instalación, pruebas hidrostáticas, materiales, ajustes, herramientas, acarreo, mano de obra y todo lo necesario para su correcta colocación. Diámetros DE 1/2" DE DIAMETRO | 19.2 | ML
0433-153 | Tubería de PP-R Tubo plus, marca Rotoplas en tramos de 4.00 metros. Incluye: suministro, instalación, pruebas hidrostáticas, materiales, ajustes, herramientas, acarreo, mano de obra y todo lo necesario para su correcta colocación. 1" DE DIAMETRO | 10.26 | ML
0433-154 | Tubería de PP-R Tubo plus, marca Rotoplas en tramos de 4.00 metros. Incluye: suministro, instalación, pruebas hidrostáticas, materiales, ajustes, herramientas, acarreo, mano de obra y todo lo necesario para su correcta colocación. de 1 1/4" DE DIAMETRO | 31.24 | ML
0433-155 | Tubería de PP-R Tubo plus, marca Rotoplas en tramos de 4.00 metros. Incluye: suministro, instalación, pruebas hidrostáticas, materiales, ajustes, herramientas, acarreo, mano de obra y todo lo necesario para su correcta colocación. DE 2" DE DIAMETRO | 213.59 | ML
0433-156 | Tubería de PP-R Tubo plus, marca Rotoplas en tramos de 4.00 metros. Incluye: suministro, instalación, pruebas hidrostáticas, materiales, ajustes, herramientas, acarreo, mano de obra y todo lo necesario para su correcta colocación. DE 2 1/2" DE DIAMETRO | 122.64 | ML
0433-157 | Tubería de PP-R Tubo plus, marca Rotoplas en tramos de 4.00 metros. Incluye: suministro, instalación, pruebas hidrostáticas, materiales, ajustes, herramientas, acarreo, mano de obra y todo lo necesario para su correcta colocación. DE 3" DE DIAMETRO | 44.71 | ML
0433-158 | Codo de PP-R Tubo plus de 90°, marca Rotoplas. Incluye: suministro, instalación, materiales, ajustes, herramienta, mano de obra y todo lo necesario para su correcta colocación. Diámetros requeridos: 2" de diametro | 8 | ML
0433-159 | Codo de PP-R Tubo plus de 90°, marca Rotoplas. Incluye: suministro, instalación, materiales, ajustes, herramienta, mano de obra y todo lo necesario para su correcta colocación. 1" X 2" DE DIAMETRO | 3 | PZA
0433-160 | Codo de PP-R Tubo plus de 90°, marca Rotoplas. Incluye: suministro, instalación, materiales, ajustes, herramienta, mano de obra y todo lo necesario para su correcta colocación. 3" DE DIAMETRO | 3 | PZA
0433-161 | Codo de PP-R Tubo plus de 90°, marca Rotoplas. Incluye: suministro, instalación, materiales, ajustes, herramienta, mano de obra y todo lo necesario para su correcta colocación. 2" X 1/2" DE DIAMETRO | 5 | PZA
0433-162 | Codo de PP-R Tubo plus de 90°, marca Rotoplas. Incluye: suministro, instalación, materiales, ajustes, herramienta, mano de obra y todo lo necesario para su correcta colocación. 2" X 1 1/4" DE DIAMETRO | 3 | PZA
0433-163 | Codo de PP-R Tubo plus de 90°, marca Rotoplas. Incluye: suministro, instalación, materiales, ajustes, herramienta, mano de obra y todo lo necesario para su correcta colocación. 3" X 2" DE DIAMETRO | 5 | PZA
0433-164 | Codo de PP-R Tubo plus de 90°, marca Rotoplas. Incluye: suministro, instalación, materiales, ajustes, herramienta, mano de obra y todo lo necesario para su correcta colocación. 3" X 2 1/2" DE DIAMETRO | 2 | PZA
0433-165 | Codo de PP-R Tubo plus de 90°, marca Rotoplas. Incluye: suministro, instalación, materiales, ajustes, herramienta, mano de obra y todo lo necesario para su correcta colocación. 2 1/2" X 1/2" DE DIAMETRO | 1 | PZA
0433-166 | CRUZ DE TUBOPLUS DE 2" X 1/2" DE DIAMETRO | 4 | PZA
0433-167 | Tee Recta de PP-R Tubo plus, marca Rotoplas. Incluye: suministro, instalación, materiales, ajustes, herramienta, mano de obra y todo lo necesario para su correcta colocación. Diámetros 2" X 1 1/4" DE DIAMETRO | 24 | PZA
0433-168 | Tee Recta de PP-R Tubo plus, marca Rotoplas. Incluye: suministro, instalación, materiales, ajustes, herramienta, mano de obra y todo lo necesario para su correcta colocación. Diámetros 2" X 1/2" DE DIAMETRO | 44 | PZA
0433-169 | Tee Recta de PP-R Tubo plus, marca Rotoplas. Incluye: suministro, instalación, materiales, ajustes, herramienta, mano de obra y todo lo necesario para su correcta colocación. Diámetros 2 1/2" X 1/2" DE DIAMETRO | 17 | PZA
0433-170 | Tee Recta de PP-R Tubo plus, marca Rotoplas. Incluye: suministro, instalación, materiales, ajustes, herramienta, mano de obra y todo lo necesario para su correcta colocación. Diámetros 3" X 2" DE DIAMETRO | 1 | PZA
0433-171 | Tee Recta de PP-R Tubo plus, marca Rotoplas. Incluye: suministro, instalación, materiales, ajustes, herramienta, mano de obra y todo lo necesario para su correcta colocación. Diámetros DE 3" X 3" DE DIAMETRO | 3 | PZA
0433-172 | Tee Recta de PP-R Tubo plus, marca Rotoplas. Incluye: suministro, instalación, materiales, ajustes, herramienta, mano de obra y todo lo necesario para su correcta colocación. Diámetros DE 1/2" X 1/2" DE DIAMETRO | 1 | PZA
0433-173 | Tee Recta de PP-R Tubo plus, marca Rotoplas. Incluye: suministro, instalación, materiales, ajustes, herramienta, mano de obra y todo lo necesario para su correcta colocación. Diámetros 2" X 2" DE DIAMETRO | 1 | PZA
0433-174 | Tee Recta de PP-R Tubo plus, marca Rotoplas. Incluye: suministro, instalación, materiales, ajustes, herramienta, mano de obra y todo lo necesario para su correcta colocación. Diámetros 2" X 1" DE DIAMETRO | 6 | PZA
0433-175 | Codo de PP-R Tubo plus de 45°, marca Rotoplas. Incluye: suministro, instalación, materiales, ajustes, herramienta, mano de obra y todo lo necesario para su correcta colocación. Diámetro 2" | 6 | PZA
0433-176 | Codo de PP-R Tubo plus de 45°, marca Rotoplas. Incluye: suministro, instalación, materiales, ajustes, herramienta, mano de obra y todo lo necesario para su correcta colocación. Diámetro 45° X 2 1/2" DE DIAMETRO | 4 | PZA
0433-177 | bomba centrifuga marca barnes de 5 hp | 3 | PZA
0433-178 | Manometro relleno con glicerina para un rango de 0 a 12 kg | 1 | PZA
0433-179 | Tanque vertical precargado marca latamira modelo altapro xlb86 de 325 litros | 1 | PZA
0433-180 | Tablero para sistema hidroneumatico | 1 | PZA
0
INSTALACION SANITARIA
0433-181 | SUMINISTRO Y COLOCACION DE CODO DE PVC DE 90° X 4'' DE DIAMETRO, INCLUYE: MATERIALES DE CONSUMO. | 24 | PZA
0433-182 | SUMINISTRO Y COLOCACION DE CODO DE PVC DE 45° X 2'' DE DIAMETRO, INCLUYE: MATERIALES DE CONSUMO. | 19 | PZA
0433-183 | SUMINISTRO Y COLOCACION DE CODO DE PVC DE 90° X 2'' DE DIAMETRO, INCLUYE: MATERIALES DE CONSUMO. | 86 | PZA
0433-184 | SUMINISTRO Y COLOCACION DE REDUCCION DE PVC DE 4" A 2'' DE DIAMETRO, INCLUYE: MATERIALES DE CONSUMO. | 86 | PZA
0433-185 | SUMINISTRO Y COLOCACION DE YEE SENCILLA REDUCCION DE PVC DE 6'' A 4" DE DIAMETRO, INCLUYE: MATERIALES DE CONSUMO. | 88 | PZA
0433-186 | CONSTRUCCION DE REGISTRO DE BAJADAS DE AGUAS DE 40 X 60, INCLUYE: MATERIALES Y TODO LO NECESARIO PARA SU ELABORACION | 19 | PZA
0433-187 | SUMINISTRO Y COLOCACION DE TAPON EMBRA PVC DE 6'' DE DIAMETRO, INCLUYE: MATERIALES DE CONSUMO. | 13 | PZA
0433-188 | SUMINISTRO Y COLOCACION DE CONECTOR SANITARIO ROSCA INTERIOR DE PVC DE 6'' DE DIAMETRO, INCLUYE: MATERIALES DE CONSUMO. | 13 | PZA
0433-189 | SUMINISTRO Y COLOCACION DE YEE SENCILLA REDUCCION DE PVC DE 4" a 2" DE DIAMETRO, INCLUYE: MATERIALES DE CONSUMO. | 24 | PZA
0433-190 | CONSTRUCCION DE REJILLAS DE AGUAS JABONOSAS, INCLUYE: MATERIALES Y TODO LO NECESARIO PARA SU ELABORACION | 6 | PZA
0433-191 | SUMINISTRO Y COLOCACION DE CODO DE 45°x4" DE DIAMETRO DE PVC, INCLUYE: MATERIALES DE CONSUMO. | 106 | PZA
0433-192 | SUMINISTRO Y COLOCACION DE KIT DE INSTALACION DE LAVABO DE 2" DE DIAMETRO DE PVC, INCLUYE: MATERIALES DE CONSUMO. | 77 | PZA
0433-193 | SUMINISTRO Y COLOCACION DE TEE DE 2" DE DIAMETRO DE PVC, INCLUYE: MATERIALES DE CONSUMO. | 110 | PZA
0433-194 | SUMINISTRO Y COLOCACION DE CESPOL DE BOTE DE PVC, INCLUYE: MATERIALES DE CONSUMO. | 20 | PZA
0433-195 | CONSTRUCCION DE REGISTRO DE TRAMPA DE GRASAS DE 40 X 60, INCLUYE: MATERIALES Y TODO LO NECESARIO PARA SU ELABORACION | 5 | PZA
0433-196 | SUMINISTRO Y COLOCACION DE TUBERIA DE 2" DE DIAMETRO DE PVC, INCLUYE: MATERIALES DE CONSUMO. | 66.56 | PZA
0433-197 | SUMINISTRO Y COLOCACION DE TUBERIA DE 4" DE DIAMETRO DE PVC, INCLUYE: MATERIALES DE CONSUMO. | 81 | PZA
0433-198 | SUMINISTRO Y COLOCACION DE TUBERIA DE 6" DE DIAMETRO DE PVC, INCLUYE: MATERIALES DE CONSUMO. | 242.03 | PZA
0433-199 | SUMINISTRO Y COLOCACION DE TUBERIA DE 8" DE DIAMETRO DE PVC, INCLUYE: MATERIALES DE CONSUMO. | 6.9 | PZA
| INSTALACION ELÉCTRICA |  |  |  | 0
MEDIA TENSIÓN SUBTERRANEA
0433-200 | SUMINISTRO E INSTALACIÓN DE ELECTRODO DE TIERRA EN POZO DE VISITA Y/O REGISTRO DE ACUERDO A ESPECIFICACIONES TÉCNICAS, INCLUYE: MATERIALES, MANO DE OBRA, HERRAMIENTAS Y EQUIPO NECESARIO PARA EL CLAVADO DEL ELECTRODO EN EL INTERIOR EL REGISTRO, CARGAS Y MOLDES PARA EMPALMES CON SOLDADURA EXOTÉRMICA NUMERO 90 PARA CONEXION DEL NEUTRO AL ELECTRODO DE TIERRA. | 2 | PZA
0433-201 | SUMINISTRO Y CONSTRUCCIÓN DE BANCO DE DUCTOS 3 VÍAS TIPO PAD DE 3" PULGADAS, EXCAVACIÓN A CIELO ABIERTO EN ARROYO, DE ACUERDO A LAS NORMAS VIGENTES. | 53 | ML
0433-202 | SUMINISTRO Y CONSTRUCCIÓN DE BANCO DE DUCTOS 3 VÍAS TIPO PAD DE 3" PULGADAS, EXCAVACIÓN A CIELO ABIERTO EN ARROYO, DE ACUERDO A LAS NORMAS VIGENTES. | 1 | PZA
0433-203 | SUMINISTRO E INSTALACIÓN DE REGISTRO PREFABRICADO DE MEDIA TENSIÓN, EN ARROYO TIPO 3. SEGÚN MEDIDAS DE ESPECIFICACIONES INDICADAS EN LA NORMA 2008 CFE-RMTA-3. | 2 | PZA
0433-204 | SUMINISTRO E INSTALACIÓN DE REGISTRO PREFABRICADO DE MEDIA TENSIÓN, EN BANQUETA TIPO 4. SEGÚN MEDIDAS DE ESPECIFICACIONES INDICADAS EN LAS NORMA 2008 CFE-TN-RMTB-4. | 1 | PZA
0433-205 | SUMINISTRO Y COLOCACION DE JUEGO DE ARO Y TAPA DE HIERRO FUNDIDO TIPO 84A EN REGISTRO DE MEDIA TENSION, SEGÚN MEDIDAS Y ESPECIFICACIONES NORMALIZADAS (CFE 2DI00-37) INCLUYE: TRABAJOS DE ADAPTACION, COLOCACION Y REPARACION EN REGISTRO PARA RECIBIR LA TAPA, MANIOBRAS DE CARGA, TRANSPORTE Y DESCARGA AL SITIO DE LOS TRABAJOS, MATERIALES, MANO DE OBRA Y TODO LO NECESARIO PARA SU CORRECTA EJECUCION. | 1 | PZA
0433-206 | SUMINISTRO Y COLOCACION DE JUEGO DE ARO Y TAPA DE HIERRO FUNDIDO TIPO 84B EN REGISTRO DE MEDIA TENSION, SEGÚN MEDIDAS Y ESPECIFICACIONES NORMALIZADAS (CFE 2DI00-04) INCLUYE: TRABAJOS DE ADAPTACION, COLOCACION Y REPARACION EN REGISTRO PARA RECIBIR LA TAPA, MANIOBRAS DE CARGA, TRANSPORTE Y DESCARGA AL SITIO DE LOS TRABAJOS, MATERIALES, MANO DE OBRA Y TODO LO NECESARIO PARA SU CORRECTA EJECUCION. | 3 | PZA
0433-207 | ROTULADO DE NOMENCLATURA DE MURETES, BASES, REGISTRO, POZO DE VISITA, TRANSICIONES Y EQUIPO ELECTRICO, INCLUYE: MATERIALES, MANO DE OBRA Y HERRAMIENTAS NECESARIAS PARA SU EJECUCION. | 3 | PZA
0433-208 | SUMINISTRO E INSTALACION DE NOMENCLATURA, MEDIANTE PLACA DE ACRILICO DE 6 X 10 CM COLOR AMARILLO Y GRABADO EN BAJO RELIEVE CON LETRAS NEGRAS DE 1.2 CM DE ALTO, PARA IDENTIFICACION DE LOS CONDUCTORES, INCLUYE: CINCHOS DE PLASTICO, MATERIALES, MANO DE OBRA Y TODO LO NECESARIO PARA SU CORRECTA EJECUCION. | 12 | PZA
0433-209 | DEMOLICION DE 50 CM DE ANCHO DE ELEMENTOS DE CONCRETO SIMPLE Y/O ARMADO DE 10 CM. DE ESPESOR INCLUYE: MANO DE OBRA, MATERIALES, EQUIPO Y HERRAMIENTA NECESARIA PARA SU CORRECTA EJECUCION. EQUIPO Y HERRAMIENTA NECESARIA PARA SU CORRECTA | 33 | M2
0433-210 | REPOSICION DE PAVIMENTO DE CONCRETO F'c = 200 KG/CM2 DE 15 CM DE ESPESOR, REFORZADO CON MALLA ELECTROSOLDADA 6-6 / 10-10, CONSTRUIDA Y ACABADO ACORDE A LO EXISTENTE EN EL SITIO DE LA OBRA. INCLUYE: JUNTAS DE CONTRACCIÓN, EXPANSIÓN Y AISLAMIENTO (SEGÚN SE INDIQUE EN EL PROYECTO), AFNE Y COMPACTACIÓN DEL SUSTRATO AL 90% DE SU PVSM, PRUEBAS DE LABORATORIO, CIMBRA, DESCIMBRA, CURADOS, MATERIALES, MANO DE OBRA, HERRAMIENTA Y EQUIPO NECESARIOS PARA SU CORRECTA EJECUCIÓN. | 33 | M2
0433-211 | SUMINISTRO E INSTALACION DE CORREDERA DE 60 CM DE FIERRO GALVANIZADO PARA SOPORTE DE CABLES CON 3 MENSULAS CS35 Y 9 AISLADORES DE NEOPRENO. | 12 | PZA
0433-212 | SUMINISTRO E INSTALACION DE MENSULA CS35 CON 3 AISLADORES DE NEOPRENO. | 24 | PZA
0433-213 | SUMINISTRO E INSTALACIÓN DE CABLE DE ENERGÍA TIPO XLP15, CAL 1/0, DE 15 KV. EN DUCTO DE PAD, UN CONDUCTOR POR DUCTO, DE ACUERDO A ESPECIFICACIONES TÉCNICAS Y NORMAS VIGENTES. | 122.85 | ML
0433-214 | INSTALACIÓN DE ALAMBRE DE COBRE DESNUDO CAL. 2 Y SUJETADO AL BANCO DE DUCTOS. | 34.65 | ML
0433-215 | SUMINISTRO E INSTALACION DE TERMINAL TERMOCONTRACTIL PARA CABLE DE POTENCIA TIPO XLP-15 KV CALIBRE 500 KCM PARA CONEXIÓN DE TRANSICIÓN AEREA-SUBTERRANEA, INCLUYE: SUMINISTRO E INSTALACIÓN DE BOTA TERMOCONTRACTIL DE 3 VIAS EN TUBO PAD DE TRANSICIÓN. | 3 | PZA
0433-216 | SUMINISTRO E INSTALACIÓN DE INDICADOR DE FALLA DE 600 A, DE ACUERDO A ESPECIFICACIONES TÉCNICAS, INCLUYE: LA CONEXIÓN A DISPOSITIVO Y SUJECIÓN A LA PARED DEL REGISTRO, BÓVEDA O GABINETE. | 3 | PZA
0433-217 | VESTIDO DE ESTRUCTURA DE TRANSICION AEREA SUBTERRÁNEA E INSTALACIÓN DE CCF DE POTENCIA, INCLUYE: EL MONTAJE, INSTALACION Y CONEXION A LA RED AEREA DE CUCHILLAS DE OPERACIÓN EN GRUPO; INSTALACION Y CONEXION DE CONECTADORES A LA LINEA AEREA AL PUENTE DE LAS CUCHILLAS COG; CONEXIÓN E INSTALACION DE APARTARRAYOS PARA DE TRANSICION, INSTALACION DE ZAPATAS BIMETALICAS, CONEXIÓN DEL CABLE DE POTENCIA A LAS CUCHILLAS DE PROTECCION, CONSTRUCCION Y PINTADO DE MURETE DE TRANSICION DE 0.35 * 0.15 * 2.00 M, ROTULADO DE NOMENCLATURA EN MURETE. | 1 | PZA
0433-218 | SUMINISTRO, ELABORACION E INSTALACION DE CONECTOR TIPO CODO. INCLUYE MANO DE OBRA Y HERRAMIENTAS NECESARIAS PARA SU CORRECTA INSTALACION. | 6 | PZA
0433-219 | ELABORACION E INSTALACION DE APARTARRAYOS DE TIPO CODO DE FRENTE MUERTO Y/O INSERTO. INCLUYE MANO DE OBRA Y HERRAMIENTAS NECESARIAS PARA SU CORRECTA INSTALACION | 3 | PZA
0433-220 | SUMINISTRO,INSTALACION DE TRANSFORMADOR TRIFASICO TIPO PEDESTAL DE 225 kVA. INCLUYE MANO DE OBRA, HERRAMIENTAS NECESARIAS PARA SU CORRECTA INSTALACION Y CONEXIONES | 1 | PZA
0433-221 | SUMINISTRO,INSTALACION DE SISTEMA DE TIERRAS. INCLUYE MANO DE OBRA Y HERRAMIENTAS NECESARIAS PARA SU CORRECTA INSTALACION. | 1 | PZA
0433-222 | SUMINITRO, INSTALACION Y CONEXIÓN DE UNA BARRA DERIVADORA. INCLUYE MANO DE OBRA Y HERRAMIENTAS NECESARIAS PARA SU CORRECTA INSTALACION. | 3 | PZA
0433-223 | INSTALACION, CONEXIÓN Y PUENTEO DE ACOMETIDA. INCLUYE MANO DE OBRA Y HERRAMIENTAS NECESARIAS PARA SU CORRECTA INSTALACION Y CONEXIÓN. | 1 | PZA
| MEDIA TENSIÓN SUBTERRANEA |  |  |  | 0
SECCION I
0433-224 | TUBO CONDUIT GALVANIZADO, PARED GRUESA MARCA CATUSA O SIMILAR EN CALIDAD , INCLUYE: SUMINISTRO EN OBRA, MANO DE OBRA POR ACARREOS A CUALQUIER NIVEL, HERRAMIENTA, CORTE CONSEGUETA, DESPERDICIO, COLOCACION.COPLE. DE 21 MM.DE DIAM. | 354 | ML
0433-225 | TUBO CONDUIT GALVANIZADO, PARED GRUESA MARCA CATUSA O SIMILAR EN CALIDAD , INCLUYE: SUMINISTRO EN OBRA, MANO DE OBRA POR ACARREOS A CUALQUIER NIVEL, HERRAMIENTA, CORTE CONSEGUETA, DESPERDICIO, COLOCACION. COPLE. DE 53 MM.DE DIAM. | 72 | ML
0433-226 | TUBO CONDUIT GALVANIZADO, PARED GRUESA MARCA CATUSA O SIMILAR EN CALIDAD , INCLUYE: SUMINISTRO EN OBRA, MANO DE OBRA POR ACARREOS A CUALQUIER NIVEL, HERRAMIENTA, CORTE CON SEGUETA, DESPERDICIO, COLOCACION. COPLE. DE 103 MM.DE DIAM. | 45 | ML
0433-227 | ABRAZADERA DE UNICANAL MCA. GRINNEL INCLUYE: SIUMINISTRO, ACARREO, ELEMENTOS DE FIJACION Y COLOCACION EN CUALQUIER NIVEL. DE 19 MM.DE DIAM. | 40 | ML
0433-228 | CODO CONDUIT GALVANIZADO, PARED GRUESA DE 90 GRADOS, MARCA CATUSA O SIMILAR EN CALIDAD , INCLUYE: SUMINISTRO EN OBRA, MANO DE OBRA POR ACARREOS A CUALQUIER NIVEL, HERRAMIENTA, TRAZO, COLOCACION.DE 21 MM. DE DIAM. | 23 | PZA
0433-229 | CODO CONDUIT GALVANIZADO, PARED GRUESA DE 90 GRADOS, MARCA CATUSA O SIMILAR EN CALIDAD , INCLUYE: SUMINISTRO EN OBRA, MANO DE OBRA POR ACARREOS A CUALQUIER NIVEL, HERRAMIENTA, TRAZO, COLOCACION.DE 53 MM. DE DIAM. | 1 | PZA
0433-230 | CODO CONDUIT GALVANIZADO, PARED GRUESA DE 90 GRADOS, MARCA CATUSA O SIMILAR EN CALIDAD , INCLUYE: SUMINISTRO EN OBRA, MANO DE OBRA POR ACARREOS A CUALQUIER NIVEL, HERRAMIENTA, TRAZO, COLOCACION.DE 104 MM DE DIAMETRO | 2 | PZA
0433-231 | ABRAZADERA OMEGA FORJADA DE COBRE FIG. 231, MARCA GRINNEL O SIMILAR EN CALIDAD, INCLUYE: ELEMENTOS DE FIJACION, SUMINISTRO Y COLOCACION Y HERRAMIENTA PARA TUBO.#&DE 13 MM.DE DIAM. | 133 | PZA
0433-232 | CONECTOR RECTO PARA CORDON USO RUDO MARCA GLEASON O SIMILAR EN CALIDAD ;INCLUYE: SUMINISTRO, ACARREO Y COLOCACION EN CUALQUIER NIVEL DE: 9 MM. DE DIAM. | 200 | PZA
0433-233 | CAJA CUADRADA GALVANIZADA DE 75 X 75 MM. MARCA GLESON O SIMILAR EN CALIDAD , INCLUYE: SUMINISTRO, ACARREO, TAPA, TORNILLOS, FIJACION Y COLOCACION EN CUALQUIER NIVEL. | 104 | PZA
0433-234 | CAJA CUADRADA GALVANIZADA 1 1/4" DE 100 X 100 MM. MARCA GLESON O SIMILAR EN CALIDAD , INCLUYE: SUMINISTRO, ACARREO, TAPA, TORNILLOS, FIJACION Y COLOCACION EN CUALQUIER NIVEL. | 50 | PZA
0433-235 | CAJA CUADRADA GALVANIZADA DE 120 X 120 MM. MARCA GLESON O SIMILAR EN CALIDAD , INCLUYE: HUECO EN MURO, SUMINISTRO, ACARREOY COLOCACION EN CUALQUIER NIVEL PARA TUBOS DE:25X 32 MM. DE DIAM. | 9 | PZA
0433-236 | TAPA GALVANIZADA PARA CAJA CUADRADA MARCA GLEASON O SIMILAR EN CALIDAD ,INCLUYE: SUMINISTRO, ACARREO, TORNILLOS, FIJACIONY COLOCACION EN CUALQUIER NIVEL DE:100 X 100 MM. | 154 | PZA
0433-237 | CONDULET OVALADO TIPO T SERIE FS MARCA CROUSE HINDS O SIMILAR EN CALIDAD , INCLUYE: SUMINISTRO, ACARREO Y COLOCACION EN CUALQUIER NIVEL,No. DE CATALOGO.FS 2 M DE 35 MM. DE DIAM. | 52 | PZA
0433-238 | CONDULET OVALADO TIPO X SERIE FS MARCA CROUSE HINDS O SIMILAR EN CALIDAD , INCLUYE: SUMINISTRO, ACARREO Y COLOCACION EN CUALQUIER NIVEL,No. DE CATALOGO.FSS 2 M DE 35 MM. DE DIAM. | 4 | PZA
0433-239 | CABLE DE COBRE TIPO TW, MARCA CONDUMEX O SIMILAR EN CALIDAD , INCLUYE: SUMINISTRO EN OBRA, MANO DE OBRA POR ACARREOS A CUALQUIER NIVEL, HERRAMIENTA, CABLEADO, DENTIFICADO,CONEXIONES, ESTANADO EN TERMINALES Y ONEXIONES,ENCINTADO, TALCO, CINTA DE AISLAR PLASTICA Y PRUEBAS. CAL.14 | 400 | ML
0433-240 | CABLE DE COBRE TIPO TW, MARCA CONDUMEX O SIMILAR EN CALIDAD , INCLUYE: SUMINISTRO EN OBRA, MANO DE OBRA POR ACARREOS A CUALQUIER NIVEL, HERRAMIENTA, CABLEADO, DENTIFICADO,CONEXIONES, ESTANADO EN TERMINALES Y ONEXIONES,ENCINTADO, TALCO, CINTA DE AISLAR PLASTICA Y PRUEBAS. CAL.10 | 800 | ML
0433-241 | CABLE DE COBRE TIPO THW, MARCA CONDUMEX O SIMILAR EN CALIDAD , INCLUYE: SUMINISTRO EN OBRA, MANO DE OBRA POR ACARREOS A CUALQUIER NIVEL, HERRAMIENTA, CABLEADO, IDENTIFICADO,CONEXIONES, ESTANADO EN TERMINALES Y CONEXIONES,ENCINTADO, TALCO, CINTA DE AISLAR PLASTICA Y PRUEBAS. CAL. 6. | 55 | ML
0433-242 | CABLE DE COBRE TIPO TW, MARCA CONDUMEX O SIMILAR EN CALIDAD , INCLUYE: SUMINISTRO EN OBRA, MANO DE OBRA POR ACARREOS A CUALQUIER NIVEL, HERRAMIENTA, CABLEADO,CADO,CONEXIONES, ESTANADO EN TERMINALES Y CONEXIONES,ENCINTADO, TALCO, CINTA DE AISLAR PLASTICA Y PRUEBAS. CAL.4 | 231 | ML
0433-243 | CABLE DE COBRE TIPO TW, MARCA CONDUMEX O SIMILAR EN CALIDAD , INCLUYE: SUMINISTRO EN OBRA, MANO DE OBRA POR ACARREOS A CUALQUIER NIVEL, HERRAMIENTA, CABLEADO, IDENTIFICADO,CONEXIONES, ESTANADO EN TERMINALES Y CONEXIONES,ENCINTADO, TALCO, CINTA DE AISLAR PLASTICA Y PRUEBAS. CAL. 2 | 2890 | ML
0433-244 | CABLE DE COBRE TIPO TW, MARCA CONDUMEX O SIMILAR EN CALIDAD , INCLUYE: SUMINISTRO EN OBRA, MANO DE OBRA POR ACARREOS A CUALQUIER NIVEL, HERRAMIENTA, CABLEADO, IDENTIFICADO,CONEXIONES, ESTANADO EN TERMINALES Y CONEXIONES,ENCINTADO, TALCO, CINTA DE AISLAR PLASTICA Y PRUEBAS. CAL. 1/0 | 45 | ML
0433-245 | SUMINISTRO Y COLOCACION DE CENTRO DE CARGA QOD BTN/2 SQUARED O SIMILAR , INCLUYE: PASTILLAS TERMOMAGNETICAS DE3X30 AMPERS, ELEMENTOS DE FIJACION, CONEXIONES, MATERIALES, HERRAMIENTA, MANO DE OBRA Y PRUEBAS. | 1 | PZA
0433-246 | SUMINISTRO Y COLOCACION DE CENTRO DE CARGA QOD BTN/2 SQUARE D O SIMILAR , INCLUYE: PASTILLAS TERMOMAGNETICAS DE 3X50 AMPERS, ELEMENTOS DE FIJACION, CONEXIONES, MATERIALES, HERRAMIENTA, MANO DE OBRA Y PRUEBAS. | 1 | PZA
0433-247 | SUMINISTRO Y COLOCACION DE CENTRO DE CARGA QOD BTN/2 SQUARE D O SIMILAR , INCLUYE: PASTILLAS TERMOMAGNETICAS DE 3X40 AMPERS, ELEMENTOS DE FIJACION, CONEXIONES, MATERIALES, HERRAMIENTA, MANO DE OBRA Y PRUEBAS. | 1 | PZA
0433-248 | TABLERO DE DISTRIBUCION MARCA SQUARE D O SIMILAR EN CALIDAD ,TIPO NQOD CON INTERRUPTOR PRINCIPAL DE 3 FASES, 4 HILOS 220/127 VCA, INCLUYE: SUMINISTRO EN OBRA, MANO DE OBRAPOR ACARREOS A CUALQUIER NIVEL, HERRAMIENTA, BARRENOS, FIJACION Y ELEMENTOS DE FIJACION, NIVELACION,CONEXIONES ELECTRICAS Y PRUEBAS, No. DE CATALOGO,INTERRUPTORES TERMOMAGNETICOS SEGUN PROYECTO.#&TIPO NQOD-12-4AB DE 3 X 50 AMPS. | 1 | PZA
0433-249 | SUMINISTRO Y COLOCACION DE TABLERO DE DISTRIBUCION TIPO NQOB-24-4AB 3F 4H SQUARE'D O SIMILAR EN CALIDAD ,INCLUYE:, ELEMENTOS DE FIJACION, CONEXIONES, MATERIALES, HERRAMIENTA, MANO DE OBRA Y PRUEBAS. | 1 | PZA
0433-250 | SOPORTE PARA TUBERIA AGRUPADA TIPO CAMA DE 0.90 MTS. DE LONG. PARA TUBOS CONDUIT FABRICADO CON TRAMOS DE TRAMO UNICANAL PERFORADO 4X2 CALIBRE 18, ., INCLUYE: 4 BARRENANCLAS DE 3/8 , 4 TORNILLOS DE 6 X 25 MM., 2 TUERCAS HEXAGONALES DE 6 MM., , PINTURA ANTICORROSIVA NEGRA, SUMINISTRO, FABRICACION, NIVELACION Y COLOCACION EN CUALQUIER NIVEL. | 3 | PZA
0433-251 | CABLE DE COBRE TIPO TW, MARCA CONDUMEX O SIMILAR EN CALIDAD , INCLUYE: SUMINISTRO EN OBRA, MANO DE OBRA POR ACARREOS A CUALQUIER NIVEL, HERRAMIENTA, CABLEADO, IDENTIFICADO,CONEXIONES, ESTANADO EN TERMINALES Y CONEXIONES,ENCINTADO, TALCO, CINTA DE AISLAR PLASTICA Y PRUEBAS.CAL. 4/0. | 180 | ML
0433-252 | SUMINISTRO Y COLOCACION DE APAGADOR SENCILLO UNIPOLAR 16A 250V CAT. 601-INTER-00M. MCA LEVITON. INCLUYE: PRUEBAS, CONEXIONES, ACARREOS HASTA EL LUGAR DE INSTALACION EN CUALQUIER NIVEL. | 6 | PZA
0433-253 | SUMINISTRO Y COLOCACION DE CONTACTO (RECEPTACULO) DUPLEX POLARIZADO 2P-3H-20A/125V MARCA LEVITON COLOR MARFIL N.O DE CATALOGO 16362-HGI PARA SISTEMA NORMAL CON PLACA LEVITON COLOR MARFIL N.O DE CATALOGO PJ26-1 PARA SISTEMA NORMAL, INCLUYE PRUEBAS,IDENTIFICACION DE CIRCUITO Y TODO LO NECESARIO PARA SU CORRECTA COLOCACION Y FUNCIONAMIENTO. | 3 | PZA
0433-254 | SUMINISTRO Y COLOCACION DE LUMINARIO LED PLU 04 22 WATTS, ARRANQUE RAPIDO CON BALASTRO ELECTRONICO DE ALTO FACTOR DE POTENCIA DE 30X120 CM , MCA. LIGTH,INCLUYE: MATERIAL,PRUEBAS, MANO DE OBRA, HERRAMIENTA Y TODO LO NECESARIO PARA SU CORRECTA COLOCACION. | 96 | PZA
0433-255 | SUMINISTRO Y COLOCACION DE HIDRONEUMATICO DE 2 HP INCLUYE MATERIAL, HERRAMIENTA Y MANO DE OBRA | 1 | PZA
| SECCION I |  |  |  | 0
SECCION II
0433-256 | TUBO CONDUIT GALVANIZADO, PARED GRUESA MARCA CATUSA O SIMILAR EN CALIDAD , INCLUYE: SUMINISTRO EN OBRA, MANO DE OBRA POR ACARREOS A CUALQUIER NIVEL, HERRAMIENTA, CORTE CONSEGUETA, DESPERDICIO, COLOCACION. | 372.29 | ML
0433-257 | TUBO CONDUIT GALVANIZADO, PARED GRUESA MARCA CATUSA O SIMILAR EN CALIDAD , INCLUYE: SUMINISTRO EN OBRA, MANO DE OBRA POR ACARREOS A CUALQUIER NIVEL, HERRAMIENTA, CORTE CONSEGUETA, DESPERDICIO, COLOCACION. | 3473 | ML
0433-258 | CODO CONDUIT GALVANIZADO, PARED GRUESA DE 90 GRADOS, MARCA CATUSA O SIMILAR EN CALIDAD , INCLUYE: SUMINISTRO EN OBRA, MANO DE OBRA POR ACARREOS A CUALQUIER NIVEL, HERRAMIENTA, TRAZO, COLOCACION.DE 21 MM. DE DIAM | 60 | PZA
0433-259 | CODO CONDUIT GALVANIZADO, PARED GRUESA DE 90 GRADOS, MARCA CATUSA O SIMILAR EN CALIDAD , INCLUYE: SUMINISTRO EN OBRA, MANO DE OBRA POR ACARREOS A CUALQUIER NIVEL, HERRAMIENTA, TRAZO, COLOCACION.DE 35 MM. DE DIAM. | 40 | PZA
0433-260 | MONITOR GALVANIZADO FUNDIDO O TROQUELADO, MARCA GLEASON O SIMILAR EN CALIDAD , INCLUYE: SUMINISTRO EN OBRA, MANO DE OBRA POR ACARREOS A CUALQUIER NIVEL, HERRAMIENTA Y COLOCACION. DE 21 MM. DE DIAM. | 190 | PZA
0433-261 | MONITOR GALVANIZADO FUNDIDO O TROQUELADO, MARCA GLEASON O SIMILAR EN CALIDAD , INCLUYE: SUMINISTRO EN OBRA, MANO DE OBRA POR ACARREOS A CUALQUIER NIVEL, HERRAMIENTA Y COLOCACION. DE 16 MM. DE DIAM. | 444 | PZA
0433-262 | MONITOR GALVANIZADO FUNDIDO O TROQUELADO, MARCA GLEASON O SIMILAR EN CALIDAD , INCLUYE: SUMINISTRO EN OBRA, MANO DE OBRA POR ACARREOS A CUALQUIER NIVEL, HERRAMIENTA Y COLOCACION. DE 35 MM. DE DIAM. | 50 | PZA
0433-263 | ABRAZADERA OMEGA FORJADA DE COBRE , MARCA GRINNEL O SIMILAR EN CALIDAD , INCLUYE: ELEMENTOS DE FIJACION, SUMINISTRO Y COLOCACION Y HERRAMIENTA PARA TUBO.#&DE 19 MM.DE DIAM. | 158 | PZA
0433-264 | CAJA CHALUPA GALVANIZADA, DE LAMINA CAL. 22 MARCA GLEASON O SIMILAR EN CALIDAD , INCLUYE: SUMINISTRO EN OBRA, MANO DE OBRAPOR ACARREOS A CUALQUIER NIVEL, HERRAMIENTA Y COLOCACION, HUECO EN MURO. | 359 | PZA
0433-265 | CAJA CUADRADA GALVANIZADA DE 75 X 75 MM. MARCA GLESON O SIMILAR EN CALIDAD , INCLUYE: SUMINISTRO, ACARREO, TAPA, TORNILLOS, FIJACION Y COLOCACION EN CUALQUIER NIVEL. | 154 | PZA
0433-266 | TAPA SENCILLA GALVANIZADA MARCA GLEASON O SIMILAR EN CALIDAD , INCLUYE: SUMINISTRO, ACARREO, ELEMENTOS DE FIJACION Y COLOCACION EN CUALQUIER NIVEL DE: 3/4". | 154 | PZA
0433-267 | CONDULET OVALADO TIPO T SERIE FS MARCA CROUSE HINDS O SIMILAR EN CALIDAD , INCLUYE: SUMINISTRO, ACARREO Y COLOCACION EN CUALQUIER NIVEL,No. DE CATALOGO.FS 2 M DE 35 MM. DE DIAM. | 35 | PZA
0433-268 | CONDULET OVALADO TIPO LV SERIE FS MARCA CROUSE HINDS O SIMILAR EN CALIDAD , INCLUYE: SUMINISTRO, ACARREO Y COLOCACION EN CUALQUIER NIVEL,No. DE CATALOGO.FSS 2 M DE 35 MM. DE DIAM. | 45 | PZA
0433-269 | CABLE DE COBRE TIPO TW, MARCA CONDUMEX O SIMILAR EN CALIDAD , INCLUYE: SUMINISTRO EN OBRA, MANO DE OBRA POR ACARREOS A CUALQUIER NIVEL, HERRAMIENTA, CABLEADO, IDENTIFICADO,CONEXIONES, ESTANADO EN TERMINALES Y CONEXIONES,ENCINTADO, TALCO, CINTA DE AISLAR PLASTICA Y PRUEBAS. CAL.12 | 4165 | ML
0433-270 | CABLE DE COBRE TIPO TW, MARCA CONDUMEX O SIMILAR EN CALIDAD , INCLUYE: SUMINISTRO EN OBRA, MANO DE OBRA POR ACARREOS A CUALQUIER NIVEL, HERRAMIENTA, CABLEADO, IDENTIFICADO,CONEXIONES, ESTANADO EN TERMINALES Y CONEXIONES,ENCINTADO, TALCO, CINTA DE AISLAR PLASTICA Y PRUEBAS. CAL.10 | 845 | ML
0433-271 | CABLE DE COBRE TIPO THW, MARCA CONDUMEX O SIMILAR EN CALIDAD , INCLUYE: SUMINISTRO EN OBRA, MANO DE OBRA POR ACARREOS A CUALQUIER NIVEL, HERRAMIENTA, CABLEADO, IDENTIFICADO,CONEXIONES, ESTANADO EN TERMINALES Y CONEXIONES,ENCINTADO, TALCO, CINTA DE AISLAR PLASTICA Y PRUEBAS. CAL. 6. | 2314.96 | ML
0433-272 | ALAMBRE DE COBRE DESNUDO, MARCA CONDUMEX O SIMILAR EN CALIDAD , INCLUYE:SUMINISTRO EN OBRA,ZAPATA TERMINAL TIPO OJILLO, MANO DE OBRA POR ACARREOS A CUALQUIER NIVEL, HERRAMIENTA, CABLEADO, IDENTIFICADO, CONEXIONES, ESTANADO EN TERMINALES Y CONEXIONES. CAL. 10. | 1158 | ML
0433-273 | ALAMBRE DE COBRE DESNUDO, MARCA CONDUMEX O SIMILAR EN CALIDAD , INCLUYE:SUMINISTRO EN OBRA,ZAPATA TERMINAL TIPO OJILLO, MANO DE OBRA POR ACARREOS A CUALQUIER NIVEL, HERRAMIENTA, CABLEADO, IDENTIFICADO, CONEXIONES, ESTANADO EN TERMINALES Y CONEXIONES. CAL. 12. | 392.29 | ML
0433-274 | ALAMBRE DE COBRE DESNUDO, MARCA CONDUMEX O SIMILAR EN CALIDAD , INCLUYE:SUMINISTRO EN OBRA, MANO DE OBRA POR ACARREOS A CUALQUIER NIVEL, HERRAMIENTA, CABLEADO, IDENTIFICADO, CONEXIONES, ESTANADO EN TERMINALES Y CONEXIONES. CAL.14 | 2386.4 | ML
0433-275 | SUMINISTRO Y COLOCACION DE CENTRO DE CARGA QOD BTN/2 SQUARE D O SIMILAR , INCLUYE: PASTILLAS TERMOMAGNETICAS DE10-15 AMPERS, ELEMENTOS DE FIJACION, CONEXIONES, MATERIALES, HERRAMIENTA, MANO DE OBRA Y PRUEBAS. | 85 | PZA
0433-276 | SUMINISTRO Y COLOCACION DE TABLERO DE DISTRIBUCION TIPO NQOB-24-4AB 3F 4H SQUARE'D O SIMILAR EN CALIDAD COMPLETO INCLUYE:, ELEMENTOS DE FIJACION, CONEXIONES, MATERIALES, HERRAMIENTA, MANO DE OBRA Y PRUEBAS. | 1 | PZA
0433-277 | SOPORTE PARA TUBERIA AGRUPADA TIPO CAMA DE 0.90 MTS. DE LONG. PARA TUBOS CONDUIT FABRICADO CON TRAMOS DE TRAMO UNICANAL PERFORADO 4X2 CALIBRE 18, INCLUYE: 4 BARRENANCLAS DE 3/8 , 4 TORNILLOS DE 6 X 25 MM., 2 TUERCAS HEXAGONALES DE 6 MM., , PINTURA ANTICORROSIVA NEGRA, SUMINISTRO, FABRICACION, NIVELACION Y COLOCACION EN CUALQUIER NIVEL. | 20 | PZA
0433-278 | CABLE DE COBRE TIPO TW, MARCA CONDUMEX O SIMILAR EN CALIDAD , INCLUYE: SUMINISTRO EN OBRA, MANO DE OBRA POR ACARREOS A CUALQUIER NIVEL, HERRAMIENTA, CABLEADO, IDENTIFICADO,CONEXIONES, ESTANADO EN TERMINALES Y CONEXIONES,ENCINTADO, TALCO, CINTA DE AISLAR PLASTICA Y PRUEBAS.CAL. 3/0. | 120 | ML
| SECCION II |  |  |  | 0
SECCION III
0433-279 | SUMINISTRO Y COLOCACION DE APAGADOR SENCILLO UNIPOLAR 16A 250V CAT. 601-INTER-00M. MCA LEVITON. INCLUYE: PRUEBAS, CONEXIONES, ACARREOS HASTA EL LUGAR DE INSTALACION EN CUALQUIER NIVEL. | 85 | PZA
0433-280 | SUMINISTRO Y COLOCACION DE CONTACTO (RECEPTACULO) DUPLEX POLARIZADO 2P-3H- 20A/125V MARCA LEVITON COLOR MARFIL N.O DE CATALOGO 16362-HGI PARA SISTEMA NORMAL CON PLACA LEVITON COLOR MARFIL N.O DE CATALOGO PJ26-1 PARA SISTEMA NORMAL, INCLUYE PRUEBAS,IDENTIFICACION DE CIRCUITO Y TODO LO NECESARIO PARA SU CORRECTA COLOCACION Y FUNCIONAMIENTO. | 274 | PZA
0433-281 | SUMINISTRO Y COLOCACION DE INTERRUPTOR TERMOMAGNETICO INDUSTRIAL EN CAJA MOLDEADA MARCA SQUAR D CON NUMERO DE CATALOGO FAL 32050 3P-50A, INCLUYE, HERRAMIENTA CONEXIONES Y PRUEBAS. | 2 | PZA
0433-282 | SUMINISTRO Y COLOCACION DE Base Para Medidor Trifasico 7x200 AMP., INCLUYE, CONECTOR TIPO AMERICANO,HERRAMIENTA CONEXIONES Y PRUEBAS. | 2 | PZA
0433-283 | SUMINISTRO Y COLOCACION DEBASE PARA MEDIDOR 4 MORDAZAS 1F 100A , INCLUYE, CONECTOR TIPO AMERICANO,HERRAMIENTA CONEXIONES Y PRUEBAS. | 170 | PZA
0433-284 | SUMINISTRO Y COLOCACION DE IDUCTO 10X 10X90CM CALIBRE 22 LD25-2 SQDDTD5373 AAA , INCLUYE,HERRAMIENTA CONEXIONES Y PRUEBAS | 16 | PZA
0433-285 | SUMINISTRO Y COLOCACION DE CODO 10.0X10.0CM 90°LD490LM (Á) SQDDTD5383 AAA , INCLUYE,HERRAMIENTA CONEXIONES Y PRUEBAS. | 4 | PZA
0433-286 | SUMINISTRO Y COLOCACION DE CODO TEE 10.0X10.0CM LD4TM (Á) SQDDTD5399 CCC , INCLUYE,HERRAMIENTA CONEXIONES Y PRUEBAS. | 6 | PZA
0433-287 | SUMINISTRO Y COLOCACION DE LUMINARIO LED PLU 04 22 WATTS, ARRANQUE RAPIDO CON BALASTRO ELECTRONICO DE ALTO FACTOR DE POTENCIA DE 30X120 CM , MCA. LIGTH,INCLUYE: MATERIAL,PRUEBAS, MANO DE OBRA, HERRAMIENTA Y TODO LO NECESARIO PARA SU CORRECTA COLOCACION. | 179 | PZA
| SECCION III |  |  |  | 0
MOVILLIARIO
0433-288 | CHIMENEA DE VENTILACIÓN QUE GARANTIZA LA CONSTANTE VENTILACIÓN FACILITANDO EL ACCESO AL MISMO PARA MANTENIMIENTO Y LIMPIEZA. | 1 | PZA
0433-289 | SISTEMA DE DESINFECCIÓN Y ODORIZACIÓN EN LA PARTE MÁS ALTA DEL DUCTO, QUE SE ACTIVA MANUALMENTE POR TIEMPO DETERMINADO POR EL USUARIO, EL CUAL UTILIZA AGUA Y SOLUCIÓN BACTERICIDA. | 1 | LOTE
0433-290 | DUCTO EN LÁMINA DE ACERO GALVANIZADO C-20 DE 24" DE DIÁMETRO PARA SISTEMA DE MANEJO DE BASURA, INCLUYE SOPORTERÍA. CON UNA ALTURA DE 3.15 | 3 | PZA
0433-291 | COLECTOR DE SEGURIDAD DUCTO SIEMPRE CERRADO, DE ALTA RESISTENCIA, EN ACERO INOXIDABLE 304 (ONLY FOOD GRADE CERTIFICADO, P3, DE 19 X 21", RESISTENTE AL FUEGO POR 1.5 HORAS A 250 GRADOS FAHRENHEIT. | 3 | PZA
0433-292 | SISTEMA MODERADOR DE VELOCIDAD DE BASURA EN CAIDA LIBRE QUE CONSTA DE UNA LONA DE ALTA RESISTENCIA ANTIBACTERIAL MEDIANTE BIOCIDAS, RETARDANTE A LA FLAMA, QUE SE INSTALA EN EL INTERIOR DEL DUCTO. | 1 | PZA
0433-293 | CAMPANA EN ACERO INOXIDABLE QUE SE UNE CON EL CONTENEDOR Y QUE EVITA QUE LA BASURA SE ESPARZA POR EL CUARTO DE BASURA. | 1 | PZA
0433-294 | CONTENEDOR DE USO RUDO, DE ALTA DENSIDAD, CON RUEDAS Y TAPA DE 770 ITS. | 2 | PZA
0433-295 | MESA FAST FOOD KINO ESTRUCTURA "D" AZUL O SIMILAR MESA CON SILLAS FIJAS PARA CUATRO POSICIONES; ASIENTOS DE POLIPROPILENO, ESTRUCTURA EN PERFIL TUBULAR, SILLAS FIJAS EN TUBO ACABADO ELECTROPINTADO. CUBIERTA DE 110X70 CMS EN LAMINADO PLASTICO - ASIENTOS DE SILLAS FIJAS CON ESTRUCTURA DE ACERO - DIMENSIONES GENERALES DE BANCA DE 170X110 CMS. - OPCIONES DE COMBINACION DE COLORES. - TRABAJO RUDO EN AREAS DE FAST FOOD | 17 | PZA
0
|  |  |  | SUBTOTAL | 0
|  |  |  | 16%IVA | 0
|  |  |  | TOTAL | 0