## ANEXO 19 PPTO(2)
SECRETARÍA DE LAS INFRAESTRUCTURAS Y EL ORDENAMIENTO TERRITORIAL SUSTENTABLE DE OAXACA
MODALIDAD: | LICITACIÓN PÚBLICA ESTATAL
No. LICITACIÓN: | LPE-SINFRA/SSOP/UL-X124-2022
OBRA: | REHABILITACION DEL JARDIN DE NIÑOS JAIME TORRES BODET CLAVE 20DJN0006O EN LA LOCALIDAD DE SANTA LUCIA DEL CAMINO EN EL MUNICIPIO DE SANTA LUCIA DEL CAMINO
LOCALIDAD: | 0001 - SANTA LUCÍA DEL CAMINO
MUNICIPIO: | 390 - SANTA LUCÍA DEL CAMINO
REGIÓN: | 08 - VALLES CENTRALES
ESTADO: | 020- OAXACA
CATALOGO DE CONCEPTOS
CODIFICACIÓN | DESCRIPCIÓN DEL CONCEPTO DE OBRA | UNIDAD | CANTIDAD | PRECIO UNITARIO | IMPORTE
CON NUMERO
A | REHABILITACION DEL JARDIN DE NIÑOS JAIME TORRES BODET
1 | REHABILITACION DE 4 AULAS DIDACTICAS ESTRUCTURA REGIONAL 6.00X8.00 M
A | PRELIMINARES
0690-001 | DESMONTAJE DE LUMINARIA FLUORESCENTE CON SOQUET SIN RECUPERACIÓN HASTA UNA ALTURA DE 5M; SE DEBERÁ DE CONSIDERAR PARA ESTE TRABAJO: MANO DE OBRA, HERRAMIENTA, EQUIPO, DESCONEXIÓN, RETIRO DE SOPORTERÍA, ANDAMIOS, ACOPIO Y RETIRO DE MATERIAL PRODUCTO DE LOS TRABAJOS A TIRO AUTORIZADO Y LIMPIEZA DEL ÁREA DE TRABAJO. | PZA | 10
0690-002 | DESMONTAJE DE LUMINARIA FLUORESCENTE SIN RECUPERACIÓN DE 30X120CM HASTA UNA ALTURA DE 5M; SE DEBERÁ DE CONSIDERAR PARA ESTE TRABAJO: MANO DE OBRA, HERRAMIENTA, EQUIPO, DESCONEXIÓN, RETIRO DE SOPORTERÍA, ANDAMIOS, ACOPIO Y RETIRO DE MATERIAL PRODUCTO DE LOS TRABAJOS A TIRO AUTORIZADO Y LIMPIEZA DEL ÁREA DE TRABAJO. | PZA | 4
0690-003 | DESMONTAJE DE LUMINARIA FLUORESCENTE SIN RECUPERACIÓN DE 30X30CM HASTA UNA ALTURA DE 5M., SE DEBERÁ DE CONSIDERAR PARA ESTE TRABAJO: MANO DE OBRA, HERRAMIENTA, EQUIPO, DESCONEXIÓN, RETIRO DE SOPORTERÍA, ANDAMIOS, ACOPIO Y RETIRO DE MATERIAL PRODUCTO DE LOS TRABAJOS A TIRO AUTORIZADO Y LIMPIEZA DEL ÁREA DE TRABAJO. | PZA | 6
0690-004 | DESMONTAJE DE CENTRO DE CARGA QO-4 SQUARE'D O SIMILAR DEFINIDO POR LA RESIDENCIA DE LA SUPERVISION, INC.: RETIRO DE LOS INT. TERMOMAGNETICAS DE 15-20 AMPERES, DESMONTAJE DEL GABINETE, DESCONEXION DE LAS ZAPATAS, MATERIALES, HERRAMIENTA, MANO DE OBRA Y PRUEBAS. | PZA | 2
0690-005 | DESMONTAJE DE PUERTA FABRICADA CON PERFILES TUBULARES Y LÁMINA DE 1.00 X 2.10 M. SIN RECUPERACIÓN, SE DEBERÁ CONSIDERAR PARA ESTE TRABAJO: MANO DE OBRA, HERRAMIENTA, EQUIPO, ACARREOS, ACOPIO Y RETIRO DE MATERIAL PRODUCTO DE LOS TRABAJOS A TIRO AUTORIZADO Y LIMPIEZA DEL ÁREA DE TRABAJO. | PZA | 4
0690-006 | DESMONTAJE DE VENTANA DE PERFILES TUBULARES DE FIERRO SIN RECUPERACIÓN, SE DEBERÁ CONSIDERAR PARA ESTE TRABAJO: MANO DE OBRA, HERRAMIENTA, EQUIPO, RETIRO DE CRISTAL, ACARREOS, ANDAMIOS, ACOPIO Y RETIRO DE MATERIAL PRODUCTO DE LOS TRABAJOS A TIRO AUTORIZADO Y LIMPIEZA DEL ÁREA DE TRABAJO. | M2 | 33.94
0690-007 | DESMONTAJE DE PROTECCION DE PUERTA Y/O VENTANA DE HERRERIA, SE DEBERÁ CONSIDERAR PARA ESTE TRABAJO: MANO DE OBRA, HERRAMIENTA, EQUIPO, ACARREOS, ANDAMIOS, ACOPIO Y RETIRO DE MATERIAL PRODUCTO DE LOS TRABAJOS A TIRO AUTORIZADO Y LIMPIEZA DEL ÁREA DE TRABAJO. | M2 | 43.73
0690-008 | RETIRO DE IMPERMEABILIZANTE PREFABRICADO, SE DEBERÁ CONSIDERAR PARA ESTE TRABAJO: ANDAMIOS, MANO DE OBRA, EQUIPO, HERRAMIENTA, ACARREOS, ACOPIO Y RETIRO DE DESPERDICIOS A TIRO AUTORIZADO Y LIMPIEZA DE ÁREA DE TRABAJO. | M2 | 275.25
0690-009 | DEMOLICIÓN DE ENLADRILLADO EN AZOTEA, CON ESPESOR DE 3 CMS, PROMEDIO, SE DEBERÁ CONSIDERAR PARA ESTE TRABAJO: MANO DE OBRA, ANDAMIOS, ACARREOS DENTRO Y FUERA DE OBRA, EQUIPO, HERRAMIENTA ACOPIO Y RETIRO DE MATERIAL PRODUCTO DE LA DEMOLICIÓN Y LIMPIEZA DEL ÁREA DE TRABAJO. | M2 | 15
0690-010 | DESMONTAJE DE TABLERO O CENTRO DE CARGA HASTA 2 CIRCUITOS CON INTERRUPTORES SIN RECUPERACIÓN, SE DEBERÁ CONSIDERAR PARA ESTE TRABAJO: MANO DE OBRA, HERRAMIENTA, EQUIPO, DESENERGIZACIÓN, DESCONEXIÓN DE TUBERÍAS, DESCABLEADO, ACOPIO Y RETIRO MATERIAL PRODUCTO DE LOS TRABAJOS A TIRO AUTORIZADO Y LIMPIEZA DEL ÁREA DE TRABAJO. | PZA | 183.69
A | TOTAL PRELIMINARES
B | CIMENTACION
0690-011 | EXCAVACION POR MEDIOS MECANICOS EN MATERIAL TIPO "B" DE 0.00 A 2.00 M. DE PROFUNDIDAD, INCLUYE: HERRAMIENTA, EQUIPO OPERADOR COMBUSTIBLES Y LUBRICANES, DEPRECIACION DEL EQUIPO POR UNIDAD DE OBRA TERMINADA , MANO DE OBRA Y ACARREO FUERA DE LA OBRA. | M3 | 55.1
0690-012 | RELLENO COMPACTADO CON MATERIAL DE BANCO, EN CAPAS DE 20 CM. DE ESPESOR, CON PIZON DE MANO, INCLUYE: ACARREO DE MATERIAL DENTRO DE LA OBRA, AGUA, VOLUMEN MEDIDO COMPACTADO, HERRAMIENTA, EQUIPO Y MANO DE OBRA. | M3 | 55.1
B | TOTAL CIMENTACION
C | ALBAÑILERIA
0690-013 | FIRME DE 10 CM. DE CONCRETO F'C=200 KG/CM2, ARMADO CON MALLA ELECTROSOLDADA 6X6/10-10, INCLUYE: MANO DE OBRA, EQUIPO Y HERRAMIENTA. | M2 | 183.69
0690-014 | SUMINISTRO Y COLOCACION DE ENTORTADO EN LOSA PARA DAR PENDIENTE A BASE DE MORT. C-A 1:5, CON 3 CM. DE ESPESOR PROMEDIO, INCL: MATERIAL, NIVELADO, HERRAMIENTA, MANO DE OBRA, ANDAMIOS, ELEVACIONES Y LIMPIEZA. | M2 | 275.25
0690-015 | ENLADRILLADO EN AZOTEA, ASENTADO CON MORTERO CEMENTO-ARENA 1:5 SE DEBERÁ DE CONSIDERAR PARA ESTE TRABAJO: SUMINISTRO DEL LADRILLO, MORTERO CEMENTO ARENA 1:5 DE 4 CMS DE ESPESOR PROMEDIO PARA DAR PENDIENTES, COLOCADO CUATRAPEADO, LECHADA CEMENTO-AGUA, NIVELACIÓN, MANO DE OBRA, HERRAMIENTA, EQUIPO, MAESTRAS, ACARREOS, ELEVACIÓN DE LOS MATERIALES, SATURACIÓN DE LOS LADRILLOS CON AGUA, ANDAMIOS, ACOPIO Y RETIRO DE DESPERDICIOS A TIRO AUTORIZADO Y LIMPIEZA DE ÁREA DE TRABAJO. | M2 | 15
C | TOTAL ALBAÑILERIA
D | ACABADOS
0690-016 | APLICACIÓN DE PINTURA 100% ACRÍLICA, EN MUROS, COLUMNAS, TRABES Y PLAFONES, MARCA COMEX CALIDAD VINIMEX O SIMILAR; CON LAS SIGUIENTES CARACTERÍSTICAS: SIN CONTENIDO DE PLOMO Y METALES PESADOS, DENSIDAD 1.2-1.3 KG/LT, SÓLIDOS EN PESO 50% MÍNIMO, VISCOSIDAD 90-115 U. KREBS, ALTO CONTENIDO DE PIGMENTOS, BASE AGUA, RESISTENCIA AL LAVADO DE 5000 CICLOS MÍNIMO CON DETERGENTE Y 10 000 CICLOS CON SOLUCIÓN NO ABRASIVA, TIEMPO MÁXIMO DE SECADO AL TACTO DE 60 MINUTOS, ACABADO SEMI MATE DE 5 A 25 UNIDADES | M2 | 669.3
| DE BRILLO, GARANTÍA DE 10 AÑOS, COLOR SEGÚN ESPECIFICACIONES INIFED. SE DEBERÁ DE CONSIDERAR PARA ESTE TRABAJO: SUMINISTRO DE LA PINTURA, MATERIALES, MANO DE OBRA, HERRAMIENTAS, ANDAMIOS, REBABEO, PLASTE NECESARIO, RESANADO, SELLADOR ACRÍLICO, APLICACIÓN DE LAS MANOS NECESARIAS PARA CUBRIR PERFECTAMENTE LA SUPERFICIE, ACOPIO Y RETIRO DE DESPERDICIOS A TIRO AUTORIZADO Y LIMPIEZA DEL ÁREA DE TRABAJO. |  | 0
0690-017 | SUMINISTRO Y APLICACION DE PINTURA VINILICA MARCA COMEX O SIMILAR EN CALIDAD DEFINIDO POR LA RESIDENCIA DE LA SUPERVISION EN REMATE DE LOSA DE 10 A 15 CMS. DE ANCHO PROMEDIO A 2 MANOS EN SUPERFICIE SEMILISA, COLOR DEFINIDO EN OBRA. INCLUYE: PREPARACION DE LA SUPERFICIE, ACARREOS DENTRO DE LA OBRA, FLETES, MANO DE OBRA, ANDAMIOS, MATERIALES, HERRAMIENTA Y LIMPIEZA DEL AREA DE TRABAJO. | ML | 72.6
0690-018 | APLICACIÓN DE SISTEMA IMPERMEABLE PREFABRICADO MARCA CHOVATEK O SIMILAR COLOR TERRACOTA EN LOSA DE AZOTEA, ELABORADO CON ASFALTO MODIFICADO SBS DE 4.00MM DE ESPESOR, REFORZADO INTERNAMENTE CON UNA MEMBRANA DE REFUERZO DE POLIÉSTER 180GR/M2, ACABADO APARENTE CON GRAVILLA A BASE DE REOLITA PIGMENTADA Y ESMALTADA A FUEGO CON RESINA SILICÓN COLOR TERRACOTA, FLEXIBILIDAD A BAJA TEMPERATURA -18°C, RESISTENCIA A LA TENSIÓN 311.4N, ESTABILIDAD A TEMPERATURAS ELEVADAS SBS>110°C INTEMPERISMO ACELERADO | M2 | 275.25
| MENOR AL 10%. SE DEBE CONSIDERAR PARA ESTE TRABAJO LA PREPARACIÓN DE LA SUPERFICIE, IMPRIMACIÓN CON UN COMPUESTO ASFÁLTICO DE BAJA VISCOSIDAD SIN DILUIR, RESANE DE FISURAS CON CEMENTO ASFÁLTICO LIBRE DE ASBESTOS, APLICACIÓN DE MANTO PREFABRICADO ADHERIDO POR TERMOFUSIÓN, REFUERZO DE PUNTOS CRÍTICOS CON MANTO PREFABRICADO TIPO LISO, DETALLADO EN: BAJADAS PLUVIALES, CHAFLANES, TUBERÍAS; EL ACABADO DE LA SUPERFICIE DEBERÁ SER HOMOGÉNEA SIN PRESENTAR ESPEJOS DE ASFALTO; SE DEBERÁ CONSIDERAR: |  | 0
| MATERIALES, ELEVACIÓN DE MATERIALES HASTA EL LUGAR DE SU UTILIZACIÓN, TRASLAPES MÍNIMOS DE 10CM, EQUIPO Y GAS BUTANO, MANO DE OBRA ESPECIALIZADA, ACARREOS DENTRO Y FUERA DE OBRA, LIMPIEZA DEL ÁREA DE TRABAJO, ACOPIO Y RETIRO DE ESCOMBRO A TIRO AUTORIZADO. SE DEBERÁ ENTREGAR UNA GARANTÍA POR ESCRITO DE 10 AÑOS O SUPERIOR POR PARTE DEL FABRICANTE EN MATERIAL Y MANO DE OBRA. |  | 0
0690-019 | COLOCACIÓN DE PISO A BASE DE LOSETA MARCA INTERCERAMIC O SIMILAR MODELO DESERT COLOR DUBAI PARA TRÁNSITO PESADO PEI IV Y V, TONO Y TEXTURAS UNIFORMES, ANTIDERRAPANTE, CON DIMENSIONES DE 33.3 X 33.3 CM, CUMPLIENDO CON LAS CARACTERÍSTICAS DE ABSORCIÓN DE AGUA DEL ESMALTE 0.50-3.0% Y CUERPO DE LA LOSETA 2.0-6.0%, MÓDULO DE RUPTURA MÍNIMO 113.4 KG PARA TODA LA LOSETA; RESISTENCIA AL CHOQUE TÉRMICO, ABRASIÓN Y AL AGRIETAMIENTO; DUREZA DEL ESMALTE 5-6 SEGÚN ESCALA DE MOHS; PARA ESTE TRABAJO SE | M2 | 183.69
| DEBERÁN DE CONSIDERAR, SUMINISTRO DE PISO DE LOSETA, MATERIALES, MANO DE OBRA, ADHESIVO (MORTERO) DE LÍNEA, CONSIDERANDO RECOMENDACIONES DEL FABRICANTE PARA SU TIEMPO DE FRAGUADO, JUNTAS DE 5MM DE ANCHO, RELLENAS CON BOQUILLA DE LÍNEA, SEPARADORES, TRAZO, NIVELACIÓN, ACARREOS, CORTES, DESPERDICIOS, DESPIECES ACOPIO Y RETIRO DE DESPERDICIOS A TIRO AUTORIZADO Y LIMPIEZA DEL ÁREA. |  | 0
0690-020 | COLOCACIÓN DE ZOCLO DE HASTA 15 CM DE ALTURA A BASE DE CERÁMICA EXTRUIDA VITRIFICADA PARA TRÁNSITO PESADO MARCA INTERCERAMIC O SIMILAR MODELO DESERT COLOR DUBAI; CUMPLIENDO CON LAS CARACTERÍSTICAS DE ABSORCIÓN DE AGUA DEL ESMALTE 0.50-3.0% Y CUERPO DE LA LOSETA 2.0-6.0%, MÓDULO DE RUPTURA MÍNIMO 113.4 KG PARA TODA LA LOSETA; RESISTENCIA AL CHOQUE TÉRMICO, ABRASIÓN Y AL AGRIETAMIENTO; DUREZA DEL ESMALTE 5-6 SEGÚN ESCALA DE MOHS, PARA ESTE TRABAJO SE DEBERÁN DE CONSIDERAR EL SUMINISTRO DEL | ML | 89.77
| ZOCLO, MATERIALES, MANO DE OBRA, ADHESIVO (MORTERO) DE LÍNEA, CONSIDERANDO RECOMENDACIONES DEL FABRICANTE PARA SU TIEMPO DE FRAGUADO, JUNTAS DE 6MM DE ANCHO, RELLENAS CON BOQUILLA DE LÍNEA, TRAZO, NIVELACIÓN, ACARREOS, CORTES, DESPERDICIOS, DESPIECES, ACOPIO Y RETIRO DE DESPERDICIOS A TIRO AUTORIZADO Y LIMPIEZA DEL ÁREA. |  | 0
0690-021 | BOQUILLA DE APLANADO FINO A BASE DE MEZCLA CEMENTO-ARENA 1:4, INCLUYE: MATERIALES, MANO DE OBRA Y HERRAMIENTA | ML | 13.41
D | TOTAL ACABADOS
E | HERRERIA Y CANCELERIA
0690-022 | FABRICACIÓN Y COLOCACIÓN DE CANCELERÍA DE ALUMINIO ANODIZADO NATURAL, TIPO COMERCIAL DE 2" LÍNEA CORREDIZA-GUILLOTINA, SE DEBERÁ CONSIDERAR PARA ESTE TRABAJO: SUMINISTRO DE LOS MATERIALES, PERFILES DE ALUMINIO ANODIZADO NATURAL, HERRAMIENTA, EQUIPO, MANO DE OBRA, ACARREOS, FIJACIÓN DE TAL MANERA QUE PERMITA (CUANDO SEA EL CASO) ABRIRSE SIN ROCES NI FORZADURAS, VIDRIO CLARO DE 6MM, SELLADO EXTERIOR, FELPA, VINILO, CORTES, DESPERDICIOS, ACOPIO Y RETIRO DE DESPERDICIOS A TIRO AUTORIZADO Y | M2 | 33.94
| LIMPIEZA DEL ÁREA DE TRABAJO. |  | 0
0690-023 | COLOCACIÓN DE PUERTA ELABORADA CON PANEL DE 32MM DE ESPESOR FORMADO CON DOS HOJAS DE LÁMINA NEGRA CALIBRE 24 GALVANIZADA Y PINTADA CON PRIMARIO EPÓXICO Y CON UN ACABADO FINAL A BASE DE ESMALTE POLIÉSTER CURADO AL HORNO (LÁMINA TIPO PINTRO Ó EQUIVALENTE) UNIDAS CON UN NÚCLEO DE ESPUMA DE POLIURETANO RÍGIDO, REFORZADA CON MARCO PERIMETRAL DE MADERA ESTUFADA DE PINO CON UNA SECCIÓN MÍNIMA DE 30X38MM, SE DEBERÁ CONSIDERAR PARA ESTE TRABAJO: MARCO DE ALUMINIO ANONIZADO NATURAL DE 2" CONSISTENTE EN | PZA | 4
| CABEZAL Y JAMBAS CON PERFIL BATIENTE, MATERIALES, CERRADURA, CAN DE MADERA, RIBETE DE CANAL DE ALUMINIO EXTRUIDO PEGADO CON ADHESIVO DE CONTACTO, BISAGRAS DE LIBRO DE 3”, TAQUETES, TORNILLOS, HERRAMIENTA, EQUIPO, ACARREOS DE FIJACIÓN, LIMPIEZA DEL ÁREA DE TRABAJO. |  | 0
0690-024 | COLOCACIÓN DE PROTECCIÓN METÁLICA PARA PUERTAS Y/O VENTANAS CON VARILLAS CUADRADAS 1/2" @12CM EN SENTIDO VERTICAL Y DE 1/2" @50CM EN SENTIDO HORIZONTAL Y SOLERA 1 1/4"X3/16" PARA FORJAR MARCO, SE DEBERÁ CONSIDERAR PARA ESTE TRABAJO: SUMINISTRO DE LA VARILLA, MATERIALES, MONTAJE, FIJACIÓN, RANURA Y RESANE CON MORTERO CEMENTO ARENA 1:3, SOLDADURA, PRIMER, PINTURA DE ESMALTE, MANO DE OBRA, HERRAMIENTA, EQUIPO, ANDAMIOS, ACOPIO Y ACARREOS DE MATERIALES PRODUCTO DE LOS DESPERDICIOS A TIRO AUTORIZADO | M2 | 43.73
| Y LIMPIEZA DEL ÁREA DE TRABAJO. |  | 0
0690-025 | REHABILITACIÓN DE PUERTAS Y/O VENTANAS DE PERFIL TUBULAR, SE DEBERÁ CONSIDERAR PARA ESTE TRABAJO: MANO DE OBRA, SUMINISTRO DE LOS MATERIALES, DESMONTAJE Y MONTAJE DE VIDRIOS DE 6MM, SUSTITUCIÓN DE HERRAJES Y PERFILES DAÑADOS MARCA PHILLIPS, SOLDADURA, AJUSTES, CORTES, DESPERDICIOS, PRIMARIO ANTICORROSIVO MARCA COMEX, APLICACIÓN DE PINTURA DE ESMALTE COMEX 100 O SIMILAR AL EXISTENTE HASTA CUBRIR PERFECTAMENTE LA SUPERFICIE, HERRAMIENTA, EQUIPO, ACOPIO Y RETIRO DE MATERIALES PRODUCTO DE LOS | M2 | 1.79
| DESPERDICIOS A TIRO AUTORIZADO Y LIMPIEZA DEL ÁREA DE TRABAJO. |  | 0
E | TOTAL HERRERIA Y CANCELERIA
F | INSTALACIÓN ELÉCTRICA
0690-026 | REVISIÓN Y REPARACIÓN DE SALIDAS DE ALUMBRADO (CENTRO), CONTACTO Y/O APAGADOR, SE DEBERÁ CONSIDERAR PARA ESTE TRABAJO: HERRAMIENTA, EQUIPO, MANO DE OBRA, ANDAMIOS, RETIRO DEL CABLE, CONTACTO Y/O APAGADOR, ASÍ COMO LA SUSTITUCIÓN DE CABLEADO CON CABLE THW-LS/THHW-LS 600 W, CONTACTO Y/O APAGADOR (CON PLACAS DEL NÚMERO DE VENTANAS NECESARIAS) Y LIMPIEZA DEL ÁREA DE TRABAJO. | SAL | 25
0690-027 | COLOCACIÓN DE LUMINARIA LED DE SOBREPONER; CON BISEL ABATIBLE 2X32WATTS, DIFUSOR PRISMÁTICO100% ACRÍLICO DE 3MM DE ESPESOR (GRADO K23), GABINETE CON LÁMINA DE ACERO CALIBRE 22, TERMINADO CON PINTURA ELECTROSTÁTICA COLOR BLANCO ALTA REFLACTANCIA DE 1.22X0.30MTS (MEDIDAS MÍNIMAS), DOS LÁMPARAS DE 32WATTS, BULBO T8, 3100 LÚMENES INÍCIALES, 4100 °K, BALASTRO ELECTRÓNICO PARA DOS LÁMPARAS ENCENDIDO INSTANTÁNEO DE 120-127 VCA, FACTOR DE BALASTRO MÍNIMO 0.87, FACTOR DE POTENCIA MAYOR A 95%, | PZA | 16
| 10%<THD<20%, SE DEBERÁ CONSIDERAR PARA ESTE TRABAJO: SUMINISTRO DE LOS MATERIALES, ARMADO, CONEXIÓN Y PRUEBAS, ANDAMIOS, MANO DE OBRA, HERRAMIENTA Y LIMPIEZA DEL ÁREA DE TRABAJO. |  | 0
0690-028 | COLOCACIÓN DE LUMINARIA FLUORESCENTE DE SOBREPONER CON BISEL ABATIBLE 2 X 26W; 2200 LÚMENES INÍCIALES, DIFUSOR PRISMÁTICO 100% ACRÍLICO DE 3MM DE ESPESOR, GABINETE CON LÁMINA DE ACERO ROLADA EN FRIÓ CALIBRE 22, TERMINADO CON PINTURA ELECTROSTÁTICA COLOR BLANCO ALTA REFLACTANCIA DE 0.30X0.30X0.12MTS (MEDIDAS MÍNIMAS), EQUIPADO CON 2 LÁMPARAS FLUORESCENTES DE 26WATTS COMPACTAS AUTOBALASTRADAS, 4100°K, 120-127 VCA; SE DEBERÁ CONSIDERAR PARA ESTE TRABAJO: SUMINISTRO DE LOS MATERIALES, DIFUSOR DE | PZA | 4
| ACRÍLICO PRISMÁTICO ENVOLVENTE DE 3MM DE ESPESOR MÍNIMO GRADO K23, REFLECTOR DE ALUMINIO, ARMADO, CONEXIÓN Y PRUEBAS, ANDAMIOS, MANO DE OBRA, HERRAMIENTA Y LIMPIEZA DEL ÁREA DE TRABAJO. |  | 0
0690-029 | COLOCACIÓN DE CENTRO DE CARGA QOD4F,100 AMP, 60 HZ, SQUARE'D O SIMILAR DEFINIDO POR LA RESIDENCIA DE LA SUPERVISION, INC.: INT. TERMOMAGNETICAS DE 15-20 AMPERES, DESCONEXION DE LAS ZAPATAS PRINCIPALES, MATERIALES, HERRAMIENTA, MANO DE OBRA Y PRUEBAS. | PZA | 2
F | TOTAL INSTALACIÓN ELÉCTRICA
1 | TOTAL REHABILITACION DE 4 AULAS DIDACTICAS ESTRUCTURA REGIONAL 6.00X8.00 M
2 | REHABILITACION DE BODEGA Y ARENERO
A | ACABADOS
0690-030 | APLICACIÓN DE PINTURA 100% ACRÍLICA, EN MUROS, COLUMNAS, TRABES Y PLAFONES, MARCA COMEX CALIDAD VINIMEX O SIMILAR; CON LAS SIGUIENTES CARACTERÍSTICAS: SIN CONTENIDO DE PLOMO Y METALES PESADOS, DENSIDAD 1.2-1.3 KG/LT, SÓLIDOS EN PESO 50% MÍNIMO, VISCOSIDAD 90-115 U. KREBS, ALTO CONTENIDO DE PIGMENTOS, BASE AGUA, RESISTENCIA AL LAVADO DE 5000 CICLOS MÍNIMO CON DETERGENTE Y 10 000 CICLOS CON SOLUCIÓN NO ABRASIVA, TIEMPO MÁXIMO DE SECADO AL TACTO DE 60 MINUTOS, ACABADO SEMI MATE DE 5 A 25 UNIDADES | M2 | 128.77
| DE BRILLO, GARANTÍA DE 10 AÑOS, COLOR SEGÚN ESPECIFICACIONES INIFED. SE DEBERÁ DE CONSIDERAR PARA ESTE TRABAJO: SUMINISTRO DE LA PINTURA, MATERIALES, MANO DE OBRA, HERRAMIENTAS, ANDAMIOS, REBABEO, PLASTE NECESARIO, RESANADO, SELLADOR ACRÍLICO, APLICACIÓN DE LAS MANOS NECESARIAS PARA CUBRIR PERFECTAMENTE LA SUPERFICIE, ACOPIO Y RETIRO DE DESPERDICIOS A TIRO AUTORIZADO Y LIMPIEZA DEL ÁREA DE TRABAJO. |  | 0
0690-031 | SUMINISTRO Y APLICACION DE PINTURA VINILICA MARCA COMEX O SIMILAR EN CALIDAD DEFINIDO POR LA RESIDENCIA DE LA SUPERVISION EN REMATE DE LOSA DE 10 A 15 CMS. DE ANCHO PROMEDIO A 2 MANOS EN SUPERFICIE SEMILISA, COLOR DEFINIDO EN OBRA. INCLUYE: PREPARACION DE LA SUPERFICIE, ACARREOS DENTRO DE LA OBRA, FLETES, MANO DE OBRA, ANDAMIOS, MATERIALES, HERRAMIENTA Y LIMPIEZA DEL AREA DE TRABAJO. | ML | 116.94
0690-032 | APLICACIÓN DE SISTEMA IMPERMEABLE PREFABRICADO MARCA CHOVATEK O SIMILAR COLOR TERRACOTA EN LOSA DE AZOTEA, ELABORADO CON ASFALTO MODIFICADO SBS DE 4.00MM DE ESPESOR, REFORZADO INTERNAMENTE CON UNA MEMBRANA DE REFUERZO DE POLIÉSTER 180GR/M2, ACABADO APARENTE CON GRAVILLA A BASE DE REOLITA PIGMENTADA Y ESMALTADA A FUEGO CON RESINA SILICÓN COLOR TERRACOTA, FLEXIBILIDAD A BAJA TEMPERATURA -18°C, RESISTENCIA A LA TENSIÓN 311.4N, ESTABILIDAD A TEMPERATURAS ELEVADAS SBS>110°C INTEMPERISMO ACELERADO | M2 | 20.29
| MENOR AL 10%. SE DEBE CONSIDERAR PARA ESTE TRABAJO LA PREPARACIÓN DE LA SUPERFICIE, IMPRIMACIÓN CON UN COMPUESTO ASFÁLTICO DE BAJA VISCOSIDAD SIN DILUIR, RESANE DE FISURAS CON CEMENTO ASFÁLTICO LIBRE DE ASBESTOS, APLICACIÓN DE MANTO PREFABRICADO ADHERIDO POR TERMOFUSIÓN, REFUERZO DE PUNTOS CRÍTICOS CON MANTO PREFABRICADO TIPO LISO, DETALLADO EN: BAJADAS PLUVIALES, CHAFLANES, TUBERÍAS; EL ACABADO DE LA SUPERFICIE DEBERÁ SER HOMOGÉNEA SIN PRESENTAR ESPEJOS DE ASFALTO; SE DEBERÁ CONSIDERAR: |  | 0
| MATERIALES, ELEVACIÓN DE MATERIALES HASTA EL LUGAR DE SU UTILIZACIÓN, TRASLAPES MÍNIMOS DE 10CM, EQUIPO Y GAS BUTANO, MANO DE OBRA ESPECIALIZADA, ACARREOS DENTRO Y FUERA DE OBRA, LIMPIEZA DEL ÁREA DE TRABAJO, ACOPIO Y RETIRO DE ESCOMBRO A TIRO AUTORIZADO. SE DEBERÁ ENTREGAR UNA GARANTÍA POR ESCRITO DE 10 AÑOS O SUPERIOR POR PARTE DEL FABRICANTE EN MATERIAL Y MANO DE OBRA. |  | 0
A | TOTAL ACABADOS
2 | TOTAL REHABILITACION DE BODEGA Y ARENERO
3 | REHABILITACION DE 3 AULAS, DIRECCION Y 1 NUCLEO SANITARIO ESTRUCTURA REGIONAL 6.00X8.00 M
A | PRELIMINARES
0690-033 | DESMONTAJE DE LUMINARIA FLUORESCENTE CON SOQUET SIN RECUPERACIÓN HASTA UNA ALTURA DE 5M; SE DEBERÁ DE CONSIDERAR PARA ESTE TRABAJO: MANO DE OBRA, HERRAMIENTA, EQUIPO, DESCONEXIÓN, RETIRO DE SOPORTERÍA, ANDAMIOS, ACOPIO Y RETIRO DE MATERIAL PRODUCTO DE LOS TRABAJOS A TIRO AUTORIZADO Y LIMPIEZA DEL ÁREA DE TRABAJO. | PZA | 16
0690-034 | DESMONTAJE DE LUMINARIA FLUORESCENTE SIN RECUPERACIÓN DE 30X30CM HASTA UNA ALTURA DE 5M., SE DEBERÁ DE CONSIDERAR PARA ESTE TRABAJO: MANO DE OBRA, HERRAMIENTA, EQUIPO, DESCONEXIÓN, RETIRO DE SOPORTERÍA, ANDAMIOS, ACOPIO Y RETIRO DE MATERIAL PRODUCTO DE LOS TRABAJOS A TIRO AUTORIZADO Y LIMPIEZA DEL ÁREA DE TRABAJO. | PZA | 4
0690-035 | DESMONTAJE DE TIMBRE TIPO CAMPANA SIN RECUPERACIÓN DE HASTA UNA ALTURA DE 5 M. SE DEBERÁ DE CONSIDERAR PARA ESTE TRABAJO: MANO DE OBRA, HERRAMIENTA, EQUIPO, DESCONEXIÓN, RETIRO DE SOPORTERÍA, ANDAMIOS, ACOPIO Y RETIRO DE MATERIAL PRODUCTO DE LOS TRABAJOS A TIRO AUTORIZADO Y LIMPIEZA DE ÁREA DE TRABAJO. | PZA | 2
0690-036 | COLOCACIÓN DE CENTRO DE CARGA QOD2F,100 AMP, 60 HZ, SQUARE'D O SIMILAR DEFINIDO POR LA RESIDENCIA DE LA SUPERVISION, INC.: INT. TERMOMAGNETICAS DE 15-20 AMPERES, DESCONEXION DE LAS ZAPATAS PRINCIPALES, MATERIALES, HERRAMIENTA, MANO DE OBRA Y PRUEBAS. | PZA | 2
0690-037 | DESMONTAJE DE W.C. DE TANQUE BAJO, SIN RECUPERACIÓN, SE DEBERÁ DE CONSIDERAR PARA ESTE TRABAJO: LA DESCONEXIÓN DEL MUEBLE SANITARIO, MANO DE OBRA, HERRAMIENTA, EQUIPO, ACARREOS, ACOPIO Y RETIRO DE MATERIALES PRODUCTO DE LOS TRABAJOS A TIRO AUTORIZADO Y LIMPIEZA DEL ÁREA DE TRABAJO. | PZA | 6
0690-038 | DESMONTAJE DE LAVABO SIN RECUPERACIÓN, SE DEBERÁ DE CONSIDERAR PARA ESTE TRABAJO: LA DESCONEXIÓN DEL MUEBLE, MANO DE OBRA, HERRAMIENTA, EQUIPO, RETIRO DE LLAVES, CESPOL, ACARREOS, ACOPIO Y RETIRO DEL MATERIAL PRODUCTO DE LOS TRABAJOS A TIRO AUTORIZADO Y LIMPIEZA DEL ÁREA DE TRABAJO. | PZA | 3
0690-039 | DESMONTAJE DE COLADERA DE PISO, SE DEBERÁ DE CONSIDERAR PARA ESTE TRABAJO: MANO DE OBRA, HERRAMIENTA, EQUIPO, DEMOLICIÓN DE PISO, DESCONEXIÓN SANITARIA, ACARREOS, ACOPIO Y RETIRO DE MATERIALES PRODUCTO DE LOS TRABAJOS A TIRO AUTORIZADO Y LIMPIEZA DEL ÁREA DE TRABAJO. | PZA | 4
0690-040 | DESMONTAJE Y RETIRO DE LLAVE NARIZ SIN RECUPERACIÓN; SE DEBERÁ DE CONSIDERAR PARA ESTE TRABAJO: LA DESCONEXIÓN DE LA LLAVE, MANO DE OBRA, HERRAMIENTA, EQUIPO, ACARREOS, ACOPIO Y RETIRO DEL MATERIAL PRODUCTO DE LOS TRABAJOS A TIRO AUTORIZADO Y LIMPIEZA DEL ÁREA DE TRABAJO. | PZA | 6
0690-041 | DESMONTAJE DE PUERTA FABRICADA CON PERFILES TUBULARES Y LÁMINA DE 1.00 X 2.10 M. SIN RECUPERACIÓN, SE DEBERÁ CONSIDERAR PARA ESTE TRABAJO: MANO DE OBRA, HERRAMIENTA, EQUIPO, ACARREOS, ACOPIO Y RETIRO DE MATERIAL PRODUCTO DE LOS TRABAJOS A TIRO AUTORIZADO Y LIMPIEZA DEL ÁREA DE TRABAJO. | PZA | 4
0690-042 | DESMONTAJE DE VENTANA DE PERFILES TUBULARES DE FIERRO SIN RECUPERACIÓN, SE DEBERÁ CONSIDERAR PARA ESTE TRABAJO: MANO DE OBRA, HERRAMIENTA, EQUIPO, RETIRO DE CRISTAL, ACARREOS, ANDAMIOS, ACOPIO Y RETIRO DE MATERIAL PRODUCTO DE LOS TRABAJOS A TIRO AUTORIZADO Y LIMPIEZA DEL ÁREA DE TRABAJO. | M2 | 34.95
0690-043 | DESMONTAJE DE PROTECCION DE PUERTA Y/O VENTANA DE HERRERIA, SE DEBERÁ CONSIDERAR PARA ESTE TRABAJO: MANO DE OBRA, HERRAMIENTA, EQUIPO, ACARREOS, ANDAMIOS, ACOPIO Y RETIRO DE MATERIAL PRODUCTO DE LOS TRABAJOS A TIRO AUTORIZADO Y LIMPIEZA DEL ÁREA DE TRABAJO. | M2 | 44.95
0690-044 | RETIRO DE IMPERMEABILIZANTE PREFABRICADO, SE DEBERÁ CONSIDERAR PARA ESTE TRABAJO: ANDAMIOS, MANO DE OBRA, EQUIPO, HERRAMIENTA, ACARREOS, ACOPIO Y RETIRO DE DESPERDICIOS A TIRO AUTORIZADO Y LIMPIEZA DE ÁREA DE TRABAJO. | M2 | 277
0690-045 | DEMOLICIÓN DE ENLADRILLADO EN AZOTEA, CON ESPESOR DE 3 CMS, PROMEDIO, SE DEBERÁ CONSIDERAR PARA ESTE TRABAJO: MANO DE OBRA, ANDAMIOS, ACARREOS DENTRO Y FUERA DE OBRA, EQUIPO, HERRAMIENTA ACOPIO Y RETIRO DE MATERIAL PRODUCTO DE LA DEMOLICIÓN Y LIMPIEZA DEL ÁREA DE TRABAJO. | M2 | 15
0690-046 | DEMOLICIÓN DE FIRME DE 10 CM. DE CONCRETO ARMADO CON MALLA DE REFUERZO, A MANO CON MARRO Y CUÑA, INCLUYE: MANO DE OBRA, EQUIPO Y HERRAMIENTA. | M2 | 177.35
0690-047 | DEMOLICIÓN DE APLANADO DE MEZCLA EN MURO CON ESPESOR DE 2 CM., PROMEDIO, INCLUYE: ANDAMIOS, MANO DE OBRA, EQUIPO Y HERRAMIENTA. | M2 | 59.2
0690-048 | DEMOLICIÓN DE RECUBRIMIENTO VIDRIADO EN MUROS Y PEGA AZULEJO, CON ESPESOR DE 1 CM, PROMEDIO, SE DEBERÁ CONSIDERAR PARA ESTE TRABAJO: MANO DE OBRA, HERRAMIENTA, EQUIPO, ANDAMIOS, ACOPIO Y RETIRO DE MATERIAL PRODUCTO DE LA DEMOLICIÓN A TIRO AUTORIZADO Y LIMPIEZA DEL ÁREA DE TRABAJO. | M2 | 77.3
A | TOTAL PRELIMINARES
B | CIMENTACION
0690-049 | EXCAVACION POR MEDIOS MECANICOS EN MATERIAL TIPO "B" DE 0.00 A 2.00 M. DE PROFUNDIDAD, INCLUYE: HERRAMIENTA, EQUIPO OPERADOR COMBUSTIBLES Y LUBRICANES, DEPRECIACION DEL EQUIPO POR UNIDAD DE OBRA TERMINADA , MANO DE OBRA Y ACARREO FUERA DE LA OBRA. | M3 | 62.08
0690-050 | RELLENO COMPACTADO CON MATERIAL DE BANCO, EN CAPAS DE 20 CM. DE ESPESOR, CON PIZON DE MANO, INCLUYE: ACARREO DE MATERIAL DENTRO DE LA OBRA, AGUA, VOLUMEN MEDIDO COMPACTADO, HERRAMIENTA, EQUIPO Y MANO DE OBRA. | M3 | 62.08
B | TOTAL CIMENTACION
C | ALBAÑILERIA
0690-051 | FIRME DE 10 CM. DE CONCRETO F'C=200 KG/CM2, ARMADO CON MALLA ELECTROSOLDADA 6X6/10-10, INCLUYE: MANO DE OBRA, EQUIPO Y HERRAMIENTA. | M2 | 177.35
0690-052 | SUMINISTRO Y COLOCACION DE ENTORTADO EN LOSA PARA DAR PENDIENTE A BASE DE MORT. C-A 1:5, CON 3 CM. DE ESPESOR PROMEDIO, INCL: MATERIAL, NIVELADO, HERRAMIENTA, MANO DE OBRA, ANDAMIOS, ELEVACIONES Y LIMPIEZA. | M2 | 277
0690-053 | ENLADRILLADO EN AZOTEA, ASENTADO CON MORTERO CEMENTO-ARENA 1:5 SE DEBERÁ DE CONSIDERAR PARA ESTE TRABAJO: SUMINISTRO DEL LADRILLO, MORTERO CEMENTO ARENA 1:5 DE 4 CMS DE ESPESOR PROMEDIO PARA DAR PENDIENTES, COLOCADO CUATRAPEADO, LECHADA CEMENTO-AGUA, NIVELACIÓN, MANO DE OBRA, HERRAMIENTA, EQUIPO, MAESTRAS, ACARREOS, ELEVACIÓN DE LOS MATERIALES, SATURACIÓN DE LOS LADRILLOS CON AGUA, ANDAMIOS, ACOPIO Y RETIRO DE DESPERDICIOS A TIRO AUTORIZADO Y LIMPIEZA DE ÁREA DE TRABAJO. | M2 | 15
0690-054 | FABRICACIÓN DE MESETA DE CONCRETO F’C'=250KG/CM2, DE 8CM DE ESPESOR DE ACUERDO A PROYECTO, PARA RECIBIR LAVABO, ARMADA CON ACERO DEL # 3(3/8") Y 4(1/2") F’Y=4200KG/CM2, EMPOTRADA AL MURO, MURETES BASE DE TABIQUE ROJO O MATERIAL DE LA REGIÓN, CASTILLOS, SE DEBERÁ DE CONSIDERAR PARA ESTE TRABAJO: MATERIALES, RANURADO DE MURO, CIMBRADO, DESCIMBRADO, ARMADO, COLADO, RECUBRIMIENTO HORIZONTAL (SUPERFICIE DE LA MESETA) Y VERTICAL (ESPESOR DE LA MESETA Y MURETES), CON AZULEJO O MATERIAL DE CERÁMICA | M2 | 3.24
| VIDRIADO DE ACUERDO A LAS ESPECIFICACIONES DE ESE MATERIAL (VER REFERENCIA ACA.165), TRIM DE PVC, ACOPIO Y RETIRO DE DESPERDICIOS A TIRO AUTORIZADO Y LIMPIEZA DE ÁREA DE TRABAJO, Y TODO LO NECESARIO PARA SU CORRECTA EJECUCIÓN, P.U.O.T. |  | 0
C | TOTAL ALBAÑILERIA
D | ACABADOS
0690-055 | APLICACIÓN DE PINTURA 100% ACRÍLICA, EN MUROS, COLUMNAS, TRABES Y PLAFONES, MARCA COMEX CALIDAD VINIMEX O SIMILAR; CON LAS SIGUIENTES CARACTERÍSTICAS: SIN CONTENIDO DE PLOMO Y METALES PESADOS, DENSIDAD 1.2-1.3 KG/LT, SÓLIDOS EN PESO 50% MÍNIMO, VISCOSIDAD 90-115 U. KREBS, ALTO CONTENIDO DE PIGMENTOS, BASE AGUA, RESISTENCIA AL LAVADO DE 5000 CICLOS MÍNIMO CON DETERGENTE Y 10 000 CICLOS CON SOLUCIÓN NO ABRASIVA, TIEMPO MÁXIMO DE SECADO AL TACTO DE 60 MINUTOS, ACABADO SEMI MATE DE 5 A 25 UNIDADES | M2 | 724.72
| DE BRILLO, GARANTÍA DE 10 AÑOS, COLOR SEGÚN ESPECIFICACIONES INIFED. SE DEBERÁ DE CONSIDERAR PARA ESTE TRABAJO: SUMINISTRO DE LA PINTURA, MATERIALES, MANO DE OBRA, HERRAMIENTAS, ANDAMIOS, REBABEO, PLASTE NECESARIO, RESANADO, SELLADOR ACRÍLICO, APLICACIÓN DE LAS MANOS NECESARIAS PARA CUBRIR PERFECTAMENTE LA SUPERFICIE, ACOPIO Y RETIRO DE DESPERDICIOS A TIRO AUTORIZADO Y LIMPIEZA DEL ÁREA DE TRABAJO. |  | 0
0690-056 | SUMINISTRO Y APLICACION DE PINTURA VINILICA MARCA COMEX O SIMILAR EN CALIDAD DEFINIDO POR LA RESIDENCIA DE LA SUPERVISION EN REMATE DE LOSA DE 10 A 15 CMS. DE ANCHO PROMEDIO A 2 MANOS EN SUPERFICIE SEMILISA, COLOR DEFINIDO EN OBRA. INCLUYE: PREPARACION DE LA SUPERFICIE, ACARREOS DENTRO DE LA OBRA, FLETES, MANO DE OBRA, ANDAMIOS, MATERIALES, HERRAMIENTA Y LIMPIEZA DEL AREA DE TRABAJO. | ML | 72.98
0690-057 | APLICACIÓN DE SISTEMA IMPERMEABLE PREFABRICADO MARCA CHOVATEK O SIMILAR COLOR TERRACOTA EN LOSA DE AZOTEA, ELABORADO CON ASFALTO MODIFICADO SBS DE 4.00MM DE ESPESOR, REFORZADO INTERNAMENTE CON UNA MEMBRANA DE REFUERZO DE POLIÉSTER 180GR/M2, ACABADO APARENTE CON GRAVILLA A BASE DE REOLITA PIGMENTADA Y ESMALTADA A FUEGO CON RESINA SILICÓN COLOR TERRACOTA, FLEXIBILIDAD A BAJA TEMPERATURA -18°C, RESISTENCIA A LA TENSIÓN 311.4N, ESTABILIDAD A TEMPERATURAS ELEVADAS SBS>110°C INTEMPERISMO ACELERADO | M2 | 277
| MENOR AL 10%. SE DEBE CONSIDERAR PARA ESTE TRABAJO LA PREPARACIÓN DE LA SUPERFICIE, IMPRIMACIÓN CON UN COMPUESTO ASFÁLTICO DE BAJA VISCOSIDAD SIN DILUIR, RESANE DE FISURAS CON CEMENTO ASFÁLTICO LIBRE DE ASBESTOS, APLICACIÓN DE MANTO PREFABRICADO ADHERIDO POR TERMOFUSIÓN, REFUERZO DE PUNTOS CRÍTICOS CON MANTO PREFABRICADO TIPO LISO, DETALLADO EN: BAJADAS PLUVIALES, CHAFLANES, TUBERÍAS; EL ACABADO DE LA SUPERFICIE DEBERÁ SER HOMOGÉNEA SIN PRESENTAR ESPEJOS DE ASFALTO; SE DEBERÁ CONSIDERAR: |  | 0
| MATERIALES, ELEVACIÓN DE MATERIALES HASTA EL LUGAR DE SU UTILIZACIÓN, TRASLAPES MÍNIMOS DE 10CM, EQUIPO Y GAS BUTANO, MANO DE OBRA ESPECIALIZADA, ACARREOS DENTRO Y FUERA DE OBRA, LIMPIEZA DEL ÁREA DE TRABAJO, ACOPIO Y RETIRO DE ESCOMBRO A TIRO AUTORIZADO. SE DEBERÁ ENTREGAR UNA GARANTÍA POR ESCRITO DE 10 AÑOS O SUPERIOR POR PARTE DEL FABRICANTE EN MATERIAL Y MANO DE OBRA. |  | 0
0690-058 | COLOCACIÓN DE PISO A BASE DE LOSETA MARCA INTERCERAMIC O SIMILAR MODELO DESERT COLOR DUBAI PARA TRÁNSITO PESADO PEI IV Y V, TONO Y TEXTURAS UNIFORMES, ANTIDERRAPANTE, CON DIMENSIONES DE 33.3 X 33.3 CM, CUMPLIENDO CON LAS CARACTERÍSTICAS DE ABSORCIÓN DE AGUA DEL ESMALTE 0.50-3.0% Y CUERPO DE LA LOSETA 2.0-6.0%, MÓDULO DE RUPTURA MÍNIMO 113.4 KG PARA TODA LA LOSETA; RESISTENCIA AL CHOQUE TÉRMICO, ABRASIÓN Y AL AGRIETAMIENTO; DUREZA DEL ESMALTE 5-6 SEGÚN ESCALA DE MOHS; PARA ESTE TRABAJO SE | M2 | 177.35
| DEBERÁN DE CONSIDERAR, SUMINISTRO DE PISO DE LOSETA, MATERIALES, MANO DE OBRA, ADHESIVO (MORTERO) DE LÍNEA, CONSIDERANDO RECOMENDACIONES DEL FABRICANTE PARA SU TIEMPO DE FRAGUADO, JUNTAS DE 5MM DE ANCHO, RELLENAS CON BOQUILLA DE LÍNEA, SEPARADORES, TRAZO, NIVELACIÓN, ACARREOS, CORTES, DESPERDICIOS, DESPIECES ACOPIO Y RETIRO DE DESPERDICIOS A TIRO AUTORIZADO Y LIMPIEZA DEL ÁREA. |  | 0
0690-059 | COLOCACIÓN DE ZOCLO DE HASTA 15 CM DE ALTURA A BASE DE CERÁMICA EXTRUIDA VITRIFICADA PARA TRÁNSITO PESADO MARCA INTERCERAMIC O SIMILAR MODELO DESERT COLOR DUBAI; CUMPLIENDO CON LAS CARACTERÍSTICAS DE ABSORCIÓN DE AGUA DEL ESMALTE 0.50-3.0% Y CUERPO DE LA LOSETA 2.0-6.0%, MÓDULO DE RUPTURA MÍNIMO 113.4 KG PARA TODA LA LOSETA; RESISTENCIA AL CHOQUE TÉRMICO, ABRASIÓN Y AL AGRIETAMIENTO; DUREZA DEL ESMALTE 5-6 SEGÚN ESCALA DE MOHS, PARA ESTE TRABAJO SE DEBERÁN DE CONSIDERAR EL SUMINISTRO DEL | ML | 95.46
| ZOCLO, MATERIALES, MANO DE OBRA, ADHESIVO (MORTERO) DE LÍNEA, CONSIDERANDO RECOMENDACIONES DEL FABRICANTE PARA SU TIEMPO DE FRAGUADO, JUNTAS DE 6MM DE ANCHO, RELLENAS CON BOQUILLA DE LÍNEA, TRAZO, NIVELACIÓN, ACARREOS, CORTES, DESPERDICIOS, DESPIECES, ACOPIO Y RETIRO DE DESPERDICIOS A TIRO AUTORIZADO Y LIMPIEZA DEL ÁREA. |  | 0
0690-060 | COLOCACIÓN DE LAMBRÍN DE CERÁMICA EXTRUIDA VITRIFICADA, TONO Y TEXTURAS UNIFORMES, DISEÑO Y COLOR S.M.A.; CUMPLIENDO CON LAS CARACTERÍSTICAS DE ABSORCIÓN DE AGUA DEL ESMALTE 0.50-3.0% Y CUERPO DE LA LOSETA 2.0-6.0%, MÓDULO DE RUPTURA MÍNIMO 40.00 KG PARA TODA LA LOSETA; RESISTENCIA AL CHOQUE TÉRMICO, ABRASIÓN Y AL AGRIETAMIENTO; DUREZA DEL ESMALTE 5-6 SEGÚN ESCALA DE MOHS. SE DEBERÁ CONSIDERAR PARA ESTE TRABAJO: EL SUMINISTRO DEL LAMBRÍN, MATERIALES, MANO DE OBRA, ADHESIVO (MORTERO) DE LÍNEA, | M2 | 77.3
| CONSIDERANDO RECOMENDACIONES DEL FABRICANTE PARA SU TIEMPO DE FRAGUADO, JUNTAS DE 3 MM DE ANCHO, RELLENAS CON BOQUILLA DE LÍNEA, TRAZO, NIVELACIÓN, ACARREOS, CORTES, DESPERDICIOS, DESPIECES, ACOPIO Y RETIRO DE DESPERDICIOS A TIRO AUTORIZADO Y LIMPIEZA DEL ÁREA DE TRABAJO. |  | 0
0690-061 | BOQUILLA DE APLANADO FINO A BASE DE MEZCLA CEMENTO-ARENA 1:4, INCLUYE: MATERIALES, MANO DE OBRA Y HERRAMIENTA | ML | 79.66
0690-062 | RESANE EN PERÍMETRO DE LOSA CON MORTERO CEMENTO-ARENA 1:3 ACABADO FINO, APLICANDO ADHESIVO A BASE DE RESINAS ESTIRENO-ACRÍLICAS EN DISPERSIÓN, CON CARACTERÍSTICAS DE ADHESIVIDAD, RESISTENCIA A LA HUMEDAD, TENSIÓN, ABRASIÓN E IMPACTO. SE DEBERÁ DE CONSIDERAR PARA ESTE TRABAJO: MANO DE OBRA, SUMINISTRO Y ACARREO DE LOS MATERIALES HASTA EL LUGAR DE SU UTILIZACIÓN, CARGAS, DESCARGAS, PREPARACIÓN DE LA SUPERFICIE, HERRAMIENTA, PICADO DE LA SUPERFICIE A RESANAR, DOS CAPAS DEL ADHESIVO ESPECIFICADO, | ML | 72.98
| MORTERO CEMENTO-ARENA 1:3, PINTURA QUE IGUALARA A LA EXISTENTE, ARISTAS A REGLA, CIMBRA, DESCIMBRA, ANDAMIOS, ACOPIO Y RETIRO DE DESPERDICIOS A TIRO AUTORIZADO Y LIMPIEZA DEL ÁREA DE TRABAJO. |  | 0
0690-063 | APLANADO EN MUROS CON MORTERO C-A 1:5 DE 2.0 CMS. DE ESPESOR, ACABADO PULIDO, INCLUYE: IMPERMEABILIZANTE INTEGRAL, ANDAMIOS, MATERIALES, MANO DE OBRA, BOQUILLAS, HERRAMIENTA, DESPERDICIOS, ACARREOS Y | M2 | 59.2
D | TOTAL ACABADOS
E | HERRERIA Y CANCELERIA
0690-064 | FABRICACIÓN Y COLOCACIÓN DE CANCELERÍA DE ALUMINIO ANODIZADO NATURAL, TIPO COMERCIAL DE 2" LÍNEA CORREDIZA-GUILLOTINA, SE DEBERÁ CONSIDERAR PARA ESTE TRABAJO: SUMINISTRO DE LOS MATERIALES, PERFILES DE ALUMINIO ANODIZADO NATURAL, HERRAMIENTA, EQUIPO, MANO DE OBRA, ACARREOS, FIJACIÓN DE TAL MANERA QUE PERMITA (CUANDO SEA EL CASO) ABRIRSE SIN ROCES NI FORZADURAS, VIDRIO CLARO DE 6MM, SELLADO EXTERIOR, FELPA, VINILO, CORTES, DESPERDICIOS, ACOPIO Y RETIRO DE DESPERDICIOS A TIRO AUTORIZADO Y | M2 | 34.95
| LIMPIEZA DEL ÁREA DE TRABAJO. |  | 0
0690-065 | COLOCACIÓN DE PUERTA ELABORADA CON PANEL DE 32MM DE ESPESOR FORMADO CON DOS HOJAS DE LÁMINA NEGRA CALIBRE 24 GALVANIZADA Y PINTADA CON PRIMARIO EPÓXICO Y CON UN ACABADO FINAL A BASE DE ESMALTE POLIÉSTER CURADO AL HORNO (LÁMINA TIPO PINTRO Ó EQUIVALENTE) UNIDAS CON UN NÚCLEO DE ESPUMA DE POLIURETANO RÍGIDO, REFORZADA CON MARCO PERIMETRAL DE MADERA ESTUFADA DE PINO CON UNA SECCIÓN MÍNIMA DE 30X38MM, SE DEBERÁ CONSIDERAR PARA ESTE TRABAJO: MARCO DE ALUMINIO ANONIZADO NATURAL DE 2" CONSISTENTE EN | PZA | 4
| CABEZAL Y JAMBAS CON PERFIL BATIENTE, MATERIALES, CERRADURA, CAN DE MADERA, RIBETE DE CANAL DE ALUMINIO EXTRUIDO PEGADO CON ADHESIVO DE CONTACTO, BISAGRAS DE LIBRO DE 3”, TAQUETES, TORNILLOS, HERRAMIENTA, EQUIPO, ACARREOS DE FIJACIÓN, LIMPIEZA DEL ÁREA DE TRABAJO. |  | 0
0690-066 | COLOCACIÓN DE PROTECCIÓN METÁLICA PARA PUERTAS Y/O VENTANAS CON VARILLAS CUADRADAS 1/2" @12CM EN SENTIDO VERTICAL Y DE 1/2" @50CM EN SENTIDO HORIZONTAL Y SOLERA 1 1/4"X3/16" PARA FORJAR MARCO, SE DEBERÁ CONSIDERAR PARA ESTE TRABAJO: SUMINISTRO DE LA VARILLA, MATERIALES, MONTAJE, FIJACIÓN, RANURA Y RESANE CON MORTERO CEMENTO ARENA 1:3, SOLDADURA, PRIMER, PINTURA DE ESMALTE, MANO DE OBRA, HERRAMIENTA, EQUIPO, ANDAMIOS, ACOPIO Y ACARREOS DE MATERIALES PRODUCTO DE LOS DESPERDICIOS A TIRO AUTORIZADO | M2 | 44.95
| Y LIMPIEZA DEL ÁREA DE TRABAJO. |  | 0
0690-067 | REHABILITACIÓN DE PUERTAS Y/O VENTANAS DE PERFIL TUBULAR, SE DEBERÁ CONSIDERAR PARA ESTE TRABAJO: MANO DE OBRA, SUMINISTRO DE LOS MATERIALES, DESMONTAJE Y MONTAJE DE VIDRIOS DE 6MM, SUSTITUCIÓN DE HERRAJES Y PERFILES DAÑADOS MARCA PHILLIPS, SOLDADURA, AJUSTES, CORTES, DESPERDICIOS, PRIMARIO ANTICORROSIVO MARCA COMEX, APLICACIÓN DE PINTURA DE ESMALTE COMEX 100 SIMILAR AL EXISTENTE HASTA CUBRIR PERFECTAMENTE LA SUPERFICIE, HERRAMIENTA, EQUIPO, ACOPIO Y RETIRO DE MATERIALES PRODUCTO DE LOS | M2 | 9.9
| DESPERDICIOS A TIRO AUTORIZADO Y LIMPIEZA DEL ÁREA DE TRABAJO. |  | 0
0690-068 | SUMINISTRO Y COLOCACION DE MAMPARAS DE LÁMINA, SE DEBERÁ CONSIDERAR PARA ESTE TRABAJO: SUMINISTRO DE LOS MATERIALES, MANO DE OBRA, SOLDADURA, AJUSTES, DESPERDICIOS, LIJA, PRIMARIO ANTICORROSIVO, APLICACIÓN DE CAPAS DE PINTURA DE ESMALTE COMEX 100 HASTA CUBRIR PERFECTAMENTE LA SUPERFICIE, HERRAMIENTA, HERRAJES, PASADORES, EQUIPO, ACOPIO Y RETIRO DE MATERIALES PRODUCTO DE LOS DESPERDICIOS A TIRO AUTORIZADO Y LIMPIEZA DEL ÁREA DE TRABAJO. | M2 | 9.95
0690-069 | SUMINISTRO Y COLOCACION DE PUERTAS Y/O VENTANAS DE PERFIL TUBULAR, SE DEBERÁ CONSIDERAR PARA ESTE TRABAJO: MANO DE OBRA, SUMINISTRO DE LOS MATERIALES, MONTAJE DE VIDRIOS DE 6MM, HERRAJES Y PERFILES DAÑADOS MARCA PHILLIPS, SOLDADURA, AJUSTES, CORTES, DESPERDICIOS, PRIMARIO ANTICORROSIVO MARCA COMEX, APLICACIÓN DE PINTURA DE ESMALTE COMEX 100 SIMILAR AL EXISTENTE HASTA CUBRIR PERFECTAMENTE LA SUPERFICIE, HERRAMIENTA, EQUIPO, ACOPIO Y RETIRO DE MATERIALES PRODUCTO DE LOS DESPERDICIOS A TIRO | M2 | 1.18
| AUTORIZADO Y LIMPIEZA DEL ÁREA DE TRABAJO. |  | 0
0690-070 | TOTAL HERRERIA Y CANCELERIA
F | INSTALACIÓN ELÉCTRICA
0690-071 | REVISIÓN Y REPARACIÓN DE SALIDAS DE ALUMBRADO (CENTRO), CONTACTO Y/O APAGADOR, SE DEBERÁ CONSIDERAR PARA ESTE TRABAJO: HERRAMIENTA, EQUIPO, MANO DE OBRA, ANDAMIOS, RETIRO DEL CABLE, CONTACTO Y/O APAGADOR, ASÍ COMO LA SUSTITUCIÓN DE CABLEADO CON CABLE THW-LS/THHW-LS 600 W, CONTACTO Y/O APAGADOR (CON PLACAS DEL NÚMERO DE VENTANAS NECESARIAS) Y LIMPIEZA DEL ÁREA DE TRABAJO. | SAL | 28
0690-072 | COLOCACIÓN DE LUMINARIA LED DE SOBREPONER; CON BISEL ABATIBLE 2X32WATTS, DIFUSOR PRISMÁTICO100% ACRÍLICO DE 3MM DE ESPESOR (GRADO K23), GABINETE CON LÁMINA DE ACERO CALIBRE 22, TERMINADO CON PINTURA ELECTROSTÁTICA COLOR BLANCO ALTA REFLACTANCIA DE 1.22X0.30MTS (MEDIDAS MÍNIMAS), DOS LÁMPARAS DE 32WATTS, BULBO T8, 3100 LÚMENES INÍCIALES, 4100 °K, BALASTRO ELECTRÓNICO PARA DOS LÁMPARAS ENCENDIDO INSTANTÁNEO DE 120-127 VCA, FACTOR DE BALASTRO MÍNIMO 0.87, FACTOR DE POTENCIA MAYOR A 95%, | PZA | 14
| 10%<THD<20%, SE DEBERÁ CONSIDERAR PARA ESTE TRABAJO: SUMINISTRO DE LOS MATERIALES, ARMADO, CONEXIÓN Y PRUEBAS, ANDAMIOS, MANO DE OBRA, HERRAMIENTA Y LIMPIEZA DEL ÁREA DE TRABAJO. |  | 0
0690-073 | COLOCACIÓN DE LUMINARIA FLUORESCENTE DE SOBREPONER CON BISEL ABATIBLE 2 X 26W; 2200 LÚMENES INÍCIALES, DIFUSOR PRISMÁTICO 100% ACRÍLICO DE 3MM DE ESPESOR, GABINETE CON LÁMINA DE ACERO ROLADA EN FRIÓ CALIBRE 22, TERMINADO CON PINTURA ELECTROSTÁTICA COLOR BLANCO ALTA REFLACTANCIA DE 0.30X0.30X0.12MTS (MEDIDAS MÍNIMAS), EQUIPADO CON 2 LÁMPARAS FLUORESCENTES DE 26WATTS COMPACTAS AUTOBALASTRADAS, 4100°K, 120-127 VCA; SE DEBERÁ CONSIDERAR PARA ESTE TRABAJO: SUMINISTRO DE LOS MATERIALES, DIFUSOR DE | PZA | 7
| ACRÍLICO PRISMÁTICO ENVOLVENTE DE 3MM DE ESPESOR MÍNIMO GRADO K23, REFLECTOR DE ALUMINIO, ARMADO, CONEXIÓN Y PRUEBAS, ANDAMIOS, MANO DE OBRA, HERRAMIENTA Y LIMPIEZA DEL ÁREA DE TRABAJO. |  | 0
0690-074 | SALIDA APARENTE PARA ALUMBRADO CON CAJA DE REGISTRO GALVANIZADA Y TUBO DE FIERRO GALVANIZADO PARED DELGADA SE DEBERÁ CONSIDERAR PARA ESTE TRABAJO: SUMINISTRO DE LOS MATERIALES, TUBERÍA CONDUIT, CORTES, DESPERDICIOS, CAJAS GALVANIZADAS, ABRAZADERAS, CABLES DIFERENTES CALIBRES, CURVAS, COPLES, APAGADOR, ALAMBRE GUÍA, MANO DE OBRA, HERRAMIENTA Y LIMPIEZA DEL ÁREA DE TRABAJO. | PZA | 1
0690-075 | COLOCACIÓN DE TIMBRE TIPO CAMPANA, SE DEBERÁ CONSIDERAR PARA ESTE TRABAJO: SUMINISTRO DEL ARRANCADOR, MATERIALES HERRAMIENTA, EQUIPO, MANO DE OBRA, CONEXIÓN, PRUEBAS, ACOPIO Y RETIRO DE MATERIAL PRODUCTO DE LOS DESPERDICIOS A TIRO AUTORIZADO Y LIMPIEZA DEL ÁREA DE TRABAJO. | PZA | 2
F | TOTAL INSTALACIÓN ELÉCTRICA
G | INSTALACIÓN SANITARIA
0690-076 | COLOCACIÓN DE INODORO REDONDO (TAZA-TANQUE) COLOR BLANCO DE CERÁMICA VITRIFICADA CON ACABADO PORCELANIZADO DE ALTO BRILLO RESISTENTE A MANCHAS Y BACTERIAS, CON TRAMPA 100% ESMALTADA DE 2-1/18", DESCARGA DE 4.8 LTS, SIN GRIETAS EN EL ESMALTE, PALANCA CROMADA, TAPA DEL TANQUE PLANA, SE DEBERÁ CONSIDERAR PARA ESTE TRABAJO: SUMINISTRO DEL MUEBLE SANITARIO, MATERIALES, HERRAMIENTA, EQUIPO, MANO DE OBRA, NIVELACIÓN, FIJACIÓN, PIJAS, CUBRE PIJAS AL COLOR DEL INODORO, SELLO DE CAMPECHE, ASIENTO | PZA | 6
| REDONDO 100% DE POLIPROPILENO VIRGEN CON AGENTE ANTIMICROBIAL, FRENTE ABIERTO Y TAPA DE LÍNEA, ACARREOS, CARGAS, DESCARGAS, LIMPIEZA DEL ÁREA DE TRABAJO, VÁLVULA DE ADMISIÓN, DESCARGA Y ACOPIO Y RETIRO DE MATERIAL PRODUCTO DE LOS DESPERDICIOS A TIRO AUTORIZADO. |  | 0
0690-077 | COLOCACIÓN DE LAVABO DE SOBREPONER, MARCA CATO, COLOR BLANCO DE CERÁMICA VITRIFICADA HORNEADA A ALTA TEMPERATURA CON ACABADO PORCELANIZADO DE ALTO BRILLO RESISTENTE A MANCHAS Y BACTERIAS, SIN GRIETAS EN EL ESMALTE, REBOSADERO FRONTAL O POSTERIOR, CON PERFORACIONES PARA LLAVE DE MONOMANDO, 4" Y 8", SE DEBERÁ CONSIDERAR PARA ESTE TRABAJO: SUMINISTRO DEL MUEBLE SANITARIO, MATERIALES, HERRAMIENTA, CUBRETALADROS, EQUIPO, MANO DE OBRA, NIVELACIÓN, FIJACIÓN, PIJAS, CONTRA DE REJILLA, CESPOL DE LATÓN | PZA | 5
| ACABADO CROMADO (REGISTRO DE LIMPIEZA, SELLO HIDRÁULICO, TAPÓN ROSCABLE DE SEGURIDAD), ACARREOS, CARGAS, ACOPIO Y RETIRO DE DESPERDICIOS A TIRO AUTORIZADO Y LIMPIEZA DEL ÁREA DE TRABAJO. |  | 0
0690-078 | COLOCACIÓN DE MINGITORIO AHORRADOR DE AGUA, CON DESCARGA DE 0.5 LTS FABRICADO CON CERÁMICA HORNEADA A ALTA TEMPERATURA CON ACABADO PORCELANIZADO DE ALTO BRILLO, COLOR BLANCO SE DEBERÁ CONSIDERAR PARA ESTE TRABAJO: SUMINISTRO DEL MINGITORIO, TRAMPA, HERRAMIENTA, EQUIPO, MANO DE OBRA, KIT DE INSTALACIÓN, PRUEBAS, ACOPIO Y RETIRO DE DESPERDICIOS A TIRO AUTORIZADO Y LIMPIEZA DEL ÁREA DE TRABAJO. | PZA | 2
0690-079 | COLOCACIÓN DE LLAVE ECONOMIZADORA (PERILLA MULTIDIRECCIONAL) CON SEGURO ANTIRROBO PARA LAVABO, FABRICADA EN LATÓN BAJO EN PLOMO, CON LAS SIGUIENTES CARACTERÍSTICAS; ECONOMIZADOR PARA AJUSTE DE FLUJO Y PALANCA, RANGO DE PRESIÓN DE TRABAJO 0.2 A 6.0 KG/CM2 , SE DEBERÁ CONSIDERAR PARA ESTE TRABAJO: MANO DE OBRA, EQUIPO, SUMINISTRO DE LLAVE, MATERIALES MENORES, MANGUERA FLEXIBLE CON ENTRAMADO DE ACERO INOXIDABLE, VÁLVULA ANGULAR CROMADA, CONEXIÓN, MANO DE OBRA, MATERIALES, HERRAMIENTA MENOR, | PZA | 5
| PRUEBAS, ACOPIO Y RETIRO DE MATERIAL PRODUCTO DE LOS DESPERDICIOS A TIRO AUTORIZADO Y LIMPIEZA DEL ÁREA DE TRABAJO. |  | 0
0690-080 | COLADERA DE PISO UNA BOCA CON REJILLA REDONDA REMOVIBLE, CESPOL, PLATO DE DOBLE DRENAJE, RECUBRIMIENTO DE PINTURA ANTICORROSIVA, CONTRA DE LATÓN, CUERPO DE FIERRO COLADO, REJILLA DE ACERO INOXIDABLE, CON ROSCAS DE INSTALACIÓN DE 5.0 CMS DE DIÁMETRO, SE DEBERÁ CONSIDERAR PARA ESTE TRABAJO: SUMINISTRO DE COLADERA, SUMINISTRO DE TUBERÍA DE PVC SANITARIO DE 50 MM, MATERIALES MENORES, HERRAMIENTA, EQUIPO, FIJACIÓN, CARGAS, ACARREOS, ELEVACIONES, ACOPIO Y RETIRO DE MATERIALES PRODUCTO DE LOS | PZA | 3
| DESPERDICIOS A TIRO AUTORIZADO Y LIMPIEZA DEL ÁREA DE TRABAJO. |  | 0
0690-081 | COLOCACIÓN DE VERTEDERO DE ACERO INOXIDABLE DE 41X41X40CM., TIPO 304 EN CALIBRE 20, SE DEBERÁ CONSIDERAR PARA ESTE TRABAJO: SUMINISTRO DE VERTEDERO, MATERIALES, MANO DE OBRA, CONTRA REJILLA-CESPOL Y LLAVE DE NARIZ CON CHAPETÓN CROMADOS, SEGÚN PROYECTO, SOPORTES, HERRAMIENTA, ACARREOS, CARGAS, ACOPIO Y RETIRO DE MATERIALES PRODUCTO DE LOS DESPERDICIOS A TIRO AUTORIZADO Y LIMPIEZA DEL ÁREA DE TRABAJO. | PZA | 2
0690-082 | SALIDA HIDROSANITARIA CON TUBO DE COBRE TIPO "M" Y SANITARIO DE PVC. TIPO ANGER, SE DEBERÁ CONSIDERAR PARA ESTE TRABAJO: SUMINISTRO DE MATERIALES, MANO DE OBRA, HERRAMIENTA, EQUIPO, ANILLOS DE HULE, CODOS, TEES, YEES, COPLES, TAPONES REGISTRO, COLADERAS DE PISO CON CONTRA DE LATÓN Y CUERPO DE FIERRO COLADO, REDUCCIONES, SOPORTES, VÁLVULAS, SOLDADURA, LIJA, CORTES, PEGAMENTO, DESPERDICIOS, RANURADO, RESANE, LUBRICANTE Y LIMPIADOR PARA PVC., TUBO VENTILADOR, ACARREOS, ANDAMIOS, ELEVACIÓN DE | SAL | 7
| MATERIALES, PRUEBAS DESDE VÁLVULA DE CONTROL DE EXTERIOR A MUEBLE, ACOPIO Y RETIRO DE MATERIALES PRODUCTO DE LOS DESPERDICIOS A TIRO AUTORIZADO Y LIMPIEZA DEL ÁREA DE TRABAJO. |  | 0
0690-083 | DESAZOLVE DE RED SANITARIA, SE DEBERÁ CONSIDERAR PARA ESTE TRABAJO: SONDEO CON VARILLA, AGUA, ÁCIDO MURIÁTICO, LIMPIEZA DE REGISTROS, ACARREOS DENTRO Y FUERA DE LA OBRA DEL MATERIAL PRODUCTO DEL DESAZOLVE, PRUEBAS Y LIMPIEZA DEL ÁREA DE TRABAJO. | ML | 35
0690-084 | DESAZOLVE Y SONDEO DE MUEBLES SANITARIOS EN BAÑOS SE DEBERÁ CONSIDERAR PARA ESTE TRABAJO: RETIRO, COLOCACIÓN DEL MUEBLE SONDEO CON VARILLAS, LAVADO CON AGUA Y ÁCIDO MURIÁTICO, MANO DE OBRA, HERRAMIENTA, EQUIPO, ACOPIO Y RETIRO DE MATERIAL PRODUCTO DE LOS TRABAJOS A TIRO AUTORIZADO Y LIMPIEZA DEL ÁREA DE TRABAJO. | PZA | 17
0690-085 | LLAVE PARA MINGITORIO O VÁLVULA DE RESORTE DE 19 MM, SE DEBERÁ CONSIDERAR PARA ESTE TRABAJO: SUMINISTRO, COLOCACIÓN, MATERIALES, MANO DE OBRA, EQUIPO, HERRAMIENTA, NIVELACIÓN, FIJACIÓN, CONEXIÓN, PRUEBAS, CARGAS, ACARREOS, ELEVACIONES, ACOPIO Y RETIRO DE DESPERDICIOS A TIRO AUTORIZADO Y LIMPIEZA DE LA ZONA DE TRABAJO. | PZA | 2
G | TOTAL INSTALACIÓN SANITARIA
3 | TOTAL REHABILITACION DE 3 AULAS, DIRECCION Y 1 NUCLEO SANITARIO ESTRUCTURA REGIONAL 6.00X8.00 M
4 | REHABILITACION DE 2 AULAS DIDACTICAS Y 1 NUCLEO SANITARIO DE ESTRUCTURA REGIONAL 6.00X8.00 M
A | PRELIMINARES
0690-086 | DESMONTAJE DE LUMINARIA FLUORESCENTE CON SOQUET SIN RECUPERACIÓN HASTA UNA ALTURA DE 5M; SE DEBERÁ DE CONSIDERAR PARA ESTE TRABAJO: MANO DE OBRA, HERRAMIENTA, EQUIPO, DESCONEXIÓN, RETIRO DE SOPORTERÍA, ANDAMIOS, ACOPIO Y RETIRO DE MATERIAL PRODUCTO DE LOS TRABAJOS A TIRO AUTORIZADO Y LIMPIEZA DEL ÁREA DE TRABAJO. | PZA | 8
0690-087 | DESMONTAJE DE LUMINARIA FLUORESCENTE SIN RECUPERACIÓN DE 30X30CM HASTA UNA ALTURA DE 5M., SE DEBERÁ DE CONSIDERAR PARA ESTE TRABAJO: MANO DE OBRA, HERRAMIENTA, EQUIPO, DESCONEXIÓN, RETIRO DE SOPORTERÍA, ANDAMIOS, ACOPIO Y RETIRO DE MATERIAL PRODUCTO DE LOS TRABAJOS A TIRO AUTORIZADO Y LIMPIEZA DEL ÁREA DE TRABAJO. | PZA | 5
0690-088 | DESMONTAJE DE TABLERO O CENTRO DE CARGA HASTA 2 CIRCUITOS CON INTERRUPTORES SIN RECUPERACIÓN, SE DEBERÁ CONSIDERAR PARA ESTE TRABAJO: MANO DE OBRA, HERRAMIENTA, EQUIPO, DESENERGIZACIÓN, DESCONEXIÓN DE TUBERÍAS, DESCABLEADO, ACOPIO Y RETIRO MATERIAL PRODUCTO DE LOS TRABAJOS A TIRO AUTORIZADO Y LIMPIEZA DEL ÁREA DE TRABAJO. | PZA | 1
0690-089 | DESMONTAJE DE LAVABO SIN RECUPERACIÓN, SE DEBERÁ DE CONSIDERAR PARA ESTE TRABAJO: LA DESCONEXIÓN DEL MUEBLE, MANO DE OBRA, HERRAMIENTA, EQUIPO, RETIRO DE LLAVES, CESPOL, ACARREOS, ACOPIO Y RETIRO DEL MATERIAL PRODUCTO DE LOS TRABAJOS A TIRO AUTORIZADO Y LIMPIEZA DEL ÁREA DE TRABAJO. | PZA | 3
0690-090 | DESMONTAJE DE W.C. DE TANQUE BAJO, SIN RECUPERACIÓN, SE DEBERÁ DE CONSIDERAR PARA ESTE TRABAJO: LA DESCONEXIÓN DEL MUEBLE SANITARIO, MANO DE OBRA, HERRAMIENTA, EQUIPO, ACARREOS, ACOPIO Y RETIRO DE MATERIALES PRODUCTO DE LOS TRABAJOS A TIRO AUTORIZADO Y LIMPIEZA DEL ÁREA DE TRABAJO. | PZA | 4
0690-091 | DESMONTAJE DE COLADERA DE PISO, SE DEBERÁ DE CONSIDERAR PARA ESTE TRABAJO: MANO DE OBRA, HERRAMIENTA, EQUIPO, DEMOLICIÓN DE PISO, DESCONEXIÓN SANITARIA, ACARREOS, ACOPIO Y RETIRO DE MATERIALES PRODUCTO DE LOS TRABAJOS A TIRO AUTORIZADO Y LIMPIEZA DEL ÁREA DE TRABAJO. | PZA | 5
0690-092 | DESMONTAJE DE PUERTA FABRICADA CON PERFILES TUBULARES Y LÁMINA DE 1.00 X 2.10 M. SIN RECUPERACIÓN, SE DEBERÁ CONSIDERAR PARA ESTE TRABAJO: MANO DE OBRA, HERRAMIENTA, EQUIPO, ACARREOS, ACOPIO Y RETIRO DE MATERIAL PRODUCTO DE LOS TRABAJOS A TIRO AUTORIZADO Y LIMPIEZA DEL ÁREA DE TRABAJO. | PZA | 7
0690-093 | DESMONTAJE DE VENTANA DE PERFILES TUBULARES DE FIERRO SIN RECUPERACIÓN, SE DEBERÁ CONSIDERAR PARA ESTE TRABAJO: MANO DE OBRA, HERRAMIENTA, EQUIPO, RETIRO DE CRISTAL, ACARREOS, ANDAMIOS, ACOPIO Y RETIRO DE MATERIAL PRODUCTO DE LOS TRABAJOS A TIRO AUTORIZADO Y LIMPIEZA DEL ÁREA DE TRABAJO. | M2 | 29.14
0690-094 | DESMONTAJE DE PROTECCION DE PUERTA Y/O VENTANA DE HERRERIA, SE DEBERÁ CONSIDERAR PARA ESTE TRABAJO: MANO DE OBRA, HERRAMIENTA, EQUIPO, ACARREOS, ANDAMIOS, ACOPIO Y RETIRO DE MATERIAL PRODUCTO DE LOS TRABAJOS A TIRO AUTORIZADO Y LIMPIEZA DEL ÁREA DE TRABAJO. | M2 | 35.11
0690-095 | RETIRO DE IMPERMEABILIZANTE PREFABRICADO, SE DEBERÁ CONSIDERAR PARA ESTE TRABAJO: ANDAMIOS, MANO DE OBRA, EQUIPO, HERRAMIENTA, ACARREOS, ACOPIO Y RETIRO DE DESPERDICIOS A TIRO AUTORIZADO Y LIMPIEZA DE ÁREA DE TRABAJO. | M2 | 170.44
0690-096 | DEMOLICIÓN DE ENLADRILLADO EN AZOTEA, CON ESPESOR DE 3 CMS, PROMEDIO, SE DEBERÁ CONSIDERAR PARA ESTE TRABAJO: MANO DE OBRA, ANDAMIOS, ACARREOS DENTRO Y FUERA DE OBRA, EQUIPO, HERRAMIENTA ACOPIO Y RETIRO DE MATERIAL PRODUCTO DE LA DEMOLICIÓN Y LIMPIEZA DEL ÁREA DE TRABAJO. | M2 | 15
0690-097 | DEMOLICIÓN DE FIRME DE 10 CM. DE CONCRETO ARMADO CON MALLA DE REFUERZO, A MANO CON MARRO Y CUÑA, INCLUYE: MANO DE OBRA, EQUIPO Y HERRAMIENTA. | M2 | 116.76
0690-098 | DEMOLICIÓN DE RECUBRIMIENTO VIDRIADO EN MUROS Y PEGA AZULEJO, CON ESPESOR DE 1 CM, PROMEDIO, SE DEBERÁ CONSIDERAR PARA ESTE TRABAJO: MANO DE OBRA, HERRAMIENTA, EQUIPO, ANDAMIOS, ACOPIO Y RETIRO DE MATERIAL PRODUCTO DE LA DEMOLICIÓN A TIRO AUTORIZADO Y LIMPIEZA DEL ÁREA DE TRABAJO. | M2 | 32.78
0690-099 | DEMOLICION DE MURO DE TABIQUE ROJO DE 14 CM. DE ESPESOR, PARA ALOJAR DUCTO DE INYECCION DE AIRE ACONDICIONADO, DE HASTA 50X50 CMS., INCLUYE: TRAZO, CORTE CON ESMERILADORA DE DISCO DE DIAMANTE DE 4" DE DIAMETRO, DEMOLICION A BASE DE MARRO Y CINCEL, HERRAMIENTA, MANO DE OBRA, EQUIPO, RETIRO DE SOBRANTES FUERA DEL AREA DE TRABAJO Y LIMPIEZA DEL AREA DE TRABAJO. | M2 | 16.2
0690-100 | DEMOLICIÓNA CADENA Y/O CASTILLO DE CONCRETO ARMADO DE 15X25 CM DE SECCIÓN, A MANO CON MARROS,E DEBERÁ CONSIDERAR PARA ESTE TRABAJO: MANO DE OBRA,HERRAMIENTA, EQUIPO, ANDAMIOS, CORTE DE ACERO, ACARREOS DENTRO Y FUERA DE OBRA, ACOPIO Y RETIRO DE MATERIAL PRODUCTO DE LA DEMOLICIÓN Y LIMPIEZA DEL ÁREA DE TRABAJO. | ML | 46.69
0690-101 | DEMOLICIÓN DE COLUMNA DE CONCRETO ARMADO DE 40X40 CMS. DE SECCIÓN, A MANO CON MARRO,SE DEBERÁ CONSIDERAR PARA ESTE TRABAJO: MANO DE OBRA, HERRAMIENTA, EQUIPO, ANDAMIOS, CORTE DE ACERO, ACARREOS DENTRO Y FUERA DE OBRA, ACOPIO Y RETIRO DE MATERIAL PRODUCTO DE LA DEMOLICIÓN Y LIMPIEZA DEL ÁREA DE TRABAJO. | ML | 46.69
A | TOTAL PRELIMINARES
B | ALBAÑILERIA
0690-102 | FIRME DE 10 CM. DE CONCRETO F'C=200 KG/CM2, ARMADO CON MALLA ELECTROSOLDADA 6X6/10-10, INCLUYE: MANO DE OBRA, EQUIPO Y HERRAMIENTA. | M2 | 116.76
0690-103 | SUMINISTRO Y COLOCACION DE ENTORTADO EN LOSA PARA DAR PENDIENTE A BASE DE MORT. C-A 1:5, CON 3 CM. DE ESPESOR PROMEDIO, INCL: MATERIAL, NIVELADO, HERRAMIENTA, MANO DE OBRA, ANDAMIOS, ELEVACIONES Y LIMPIEZA. | M2 | 170.44
0690-104 | ENLADRILLADO EN AZOTEA, ASENTADO CON MORTERO CEMENTO-ARENA 1:5 SE DEBERÁ DE CONSIDERAR PARA ESTE TRABAJO: SUMINISTRO DEL LADRILLO, MORTERO CEMENTO ARENA 1:5 DE 4 CMS DE ESPESOR PROMEDIO PARA DAR PENDIENTES, COLOCADO CUATRAPEADO, LECHADA CEMENTO-AGUA, NIVELACIÓN, MANO DE OBRA, HERRAMIENTA, EQUIPO, MAESTRAS, ACARREOS, ELEVACIÓN DE LOS MATERIALES, SATURACIÓN DE LOS LADRILLOS CON AGUA, ANDAMIOS, ACOPIO Y RETIRO DE DESPERDICIOS A TIRO AUTORIZADO Y LIMPIEZA DE ÁREA DE TRABAJO. | M2 | 15
0690-105 | FABRICACIÓN DE MESETA DE CONCRETO F’C'=250KG/CM2, DE 8CM DE ESPESOR DE ACUERDO A PROYECTO, PARA RECIBIR LAVABO, ARMADA CON ACERO DEL # 3(3/8") Y 4(1/2") F’Y=4200KG/CM2, EMPOTRADA AL MURO, MURETES BASE DE TABIQUE ROJO O MATERIAL DE LA REGIÓN, CASTILLOS, SE DEBERÁ DE CONSIDERAR PARA ESTE TRABAJO: MATERIALES, RANURADO DE MURO, CIMBRADO, DESCIMBRADO, ARMADO, COLADO, RECUBRIMIENTO HORIZONTAL (SUPERFICIE DE LA MESETA) Y VERTICAL (ESPESOR DE LA MESETA Y MURETES), CON AZULEJO O MATERIAL DE CERÁMICA | M2 | 3.24
| VIDRIADO DE ACUERDO A LAS ESPECIFICACIONES DE ESE MATERIAL (VER REFERENCIA ACA.165), TRIM DE PVC, ACOPIO Y RETIRO DE DESPERDICIOS A TIRO AUTORIZADO Y LIMPIEZA DE ÁREA DE TRABAJO, Y TODO LO NECESARIO PARA SU CORRECTA EJECUCIÓN, P.U.O.T. |  | 0
B | TOTAL ALBAÑILERIA
C | ACABADOS
0690-106 | APLICACIÓN DE PINTURA 100% ACRÍLICA, EN MUROS, COLUMNAS, TRABES Y PLAFONES, MARCA COMEX CALIDAD VINIMEX O SIMILAR; CON LAS SIGUIENTES CARACTERÍSTICAS: SIN CONTENIDO DE PLOMO Y METALES PESADOS, DENSIDAD 1.2-1.3 KG/LT, SÓLIDOS EN PESO 50% MÍNIMO, VISCOSIDAD 90-115 U. KREBS, ALTO CONTENIDO DE PIGMENTOS, BASE AGUA, RESISTENCIA AL LAVADO DE 5000 CICLOS MÍNIMO CON DETERGENTE Y 10 000 CICLOS CON SOLUCIÓN NO ABRASIVA, TIEMPO MÁXIMO DE SECADO AL TACTO DE 60 MINUTOS, ACABADO SEMI MATE DE 5 A 25 UNIDADES | M2 | 468.19
| DE BRILLO, GARANTÍA DE 10 AÑOS, COLOR SEGÚN ESPECIFICACIONES INIFED. SE DEBERÁ DE CONSIDERAR PARA ESTE TRABAJO: SUMINISTRO DE LA PINTURA, MATERIALES, MANO DE OBRA, HERRAMIENTAS, ANDAMIOS, REBABEO, PLASTE NECESARIO, RESANADO, SELLADOR ACRÍLICO, APLICACIÓN DE LAS MANOS NECESARIAS PARA CUBRIR PERFECTAMENTE LA SUPERFICIE, ACOPIO Y RETIRO DE DESPERDICIOS A TIRO AUTORIZADO Y LIMPIEZA DEL ÁREA DE TRABAJO. |  | 0
0690-107 | SUMINISTRO Y APLICACION DE PINTURA VINILICA MARCA COMEX O SIMILAR EN CALIDAD DEFINIDO POR LA RESIDENCIA DE LA SUPERVISION EN REMATE DE LOSA DE 10 A 15 CMS. DE ANCHO PROMEDIO A 2 MANOS EN SUPERFICIE SEMILISA, COLOR DEFINIDO EN OBRA. INCLUYE: PREPARACION DE LA SUPERFICIE, ACARREOS DENTRO DE LA OBRA, FLETES, MANO DE OBRA, ANDAMIOS, MATERIALES, HERRAMIENTA Y LIMPIEZA DEL AREA DE TRABAJO. | ML | 53.82
0690-108 | APLICACIÓN DE SISTEMA IMPERMEABLE PREFABRICADO MARCA CHOVATEK O SIMILAR COLOR TERRACOTA EN LOSA DE AZOTEA, ELABORADO CON ASFALTO MODIFICADO SBS DE 4.00MM DE ESPESOR, REFORZADO INTERNAMENTE CON UNA MEMBRANA DE REFUERZO DE POLIÉSTER 180GR/M2, ACABADO APARENTE CON GRAVILLA A BASE DE REOLITA PIGMENTADA Y ESMALTADA A FUEGO CON RESINA SILICÓN COLOR TERRACOTA, FLEXIBILIDAD A BAJA TEMPERATURA -18°C, RESISTENCIA A LA TENSIÓN 311.4N, ESTABILIDAD A TEMPERATURAS ELEVADAS SBS>110°C INTEMPERISMO ACELERADO | M2 | 170.44
| MENOR AL 10%. SE DEBE CONSIDERAR PARA ESTE TRABAJO LA PREPARACIÓN DE LA SUPERFICIE, IMPRIMACIÓN CON UN COMPUESTO ASFÁLTICO DE BAJA VISCOSIDAD SIN DILUIR, RESANE DE FISURAS CON CEMENTO ASFÁLTICO LIBRE DE ASBESTOS, APLICACIÓN DE MANTO PREFABRICADO ADHERIDO POR TERMOFUSIÓN, REFUERZO DE PUNTOS CRÍTICOS CON MANTO PREFABRICADO TIPO LISO, DETALLADO EN: BAJADAS PLUVIALES, CHAFLANES, TUBERÍAS; EL ACABADO DE LA SUPERFICIE DEBERÁ SER HOMOGÉNEA SIN PRESENTAR ESPEJOS DE ASFALTO; SE DEBERÁ CONSIDERAR: |  | 0
| MATERIALES, ELEVACIÓN DE MATERIALES HASTA EL LUGAR DE SU UTILIZACIÓN, TRASLAPES MÍNIMOS DE 10CM, EQUIPO Y GAS BUTANO, MANO DE OBRA ESPECIALIZADA, ACARREOS DENTRO Y FUERA DE OBRA, LIMPIEZA DEL ÁREA DE TRABAJO, ACOPIO Y RETIRO DE ESCOMBRO A TIRO AUTORIZADO. SE DEBERÁ ENTREGAR UNA GARANTÍA POR ESCRITO DE 10 AÑOS O SUPERIOR POR PARTE DEL FABRICANTE EN MATERIAL Y MANO DE OBRA. |  | 0
0690-109 | COLOCACIÓN DE PISO A BASE DE LOSETA MARCA INTERCERAMIC O SIMILAR MODELO DESERT COLOR DUBAI PARA TRÁNSITO PESADO PEI IV Y V, TONO Y TEXTURAS UNIFORMES, ANTIDERRAPANTE, CON DIMENSIONES DE 33.3 X 33.3 CM, CUMPLIENDO CON LAS CARACTERÍSTICAS DE ABSORCIÓN DE AGUA DEL ESMALTE 0.50-3.0% Y CUERPO DE LA LOSETA 2.0-6.0%, MÓDULO DE RUPTURA MÍNIMO 113.4 KG PARA TODA LA LOSETA; RESISTENCIA AL CHOQUE TÉRMICO, ABRASIÓN Y AL AGRIETAMIENTO; DUREZA DEL ESMALTE 5-6 SEGÚN ESCALA DE MOHS; PARA ESTE TRABAJO SE | M2 | 116.76
| DEBERÁN DE CONSIDERAR, SUMINISTRO DE PISO DE LOSETA, MATERIALES, MANO DE OBRA, ADHESIVO (MORTERO) DE LÍNEA, CONSIDERANDO RECOMENDACIONES DEL FABRICANTE PARA SU TIEMPO DE FRAGUADO, JUNTAS DE 5MM DE ANCHO, RELLENAS CON BOQUILLA DE LÍNEA, SEPARADORES, TRAZO, NIVELACIÓN, ACARREOS, CORTES, DESPERDICIOS, DESPIECES ACOPIO Y RETIRO DE DESPERDICIOS A TIRO AUTORIZADO Y LIMPIEZA DEL ÁREA. |  | 0
0690-110 | COLOCACIÓN DE ZOCLO DE HASTA 15 CM DE ALTURA A BASE DE CERÁMICA EXTRUIDA VITRIFICADA PARA TRÁNSITO PESADO MARCA INTERCERAMIC O SIMILAR MODELO DESERT COLOR DUBAI; CUMPLIENDO CON LAS CARACTERÍSTICAS DE ABSORCIÓN DE AGUA DEL ESMALTE 0.50-3.0% Y CUERPO DE LA LOSETA 2.0-6.0%, MÓDULO DE RUPTURA MÍNIMO 113.4 KG PARA TODA LA LOSETA; RESISTENCIA AL CHOQUE TÉRMICO, ABRASIÓN Y AL AGRIETAMIENTO; DUREZA DEL ESMALTE 5-6 SEGÚN ESCALA DE MOHS, PARA ESTE TRABAJO SE DEBERÁN DE CONSIDERAR EL SUMINISTRO DEL | ML | 49.46
| ZOCLO, MATERIALES, MANO DE OBRA, ADHESIVO (MORTERO) DE LÍNEA, CONSIDERANDO RECOMENDACIONES DEL FABRICANTE PARA SU TIEMPO DE FRAGUADO, JUNTAS DE 6MM DE ANCHO, RELLENAS CON BOQUILLA DE LÍNEA, TRAZO, NIVELACIÓN, ACARREOS, CORTES, DESPERDICIOS, DESPIECES, ACOPIO Y RETIRO DE DESPERDICIOS A TIRO AUTORIZADO Y LIMPIEZA DEL ÁREA. |  | 0
0690-111 | COLOCACIÓN DE LAMBRÍN DE CERÁMICA EXTRUIDA VITRIFICADA, TONO Y TEXTURAS UNIFORMES, DISEÑO Y COLOR S.M.A.; CUMPLIENDO CON LAS CARACTERÍSTICAS DE ABSORCIÓN DE AGUA DEL ESMALTE 0.50-3.0% Y CUERPO DE LA LOSETA 2.0-6.0%, MÓDULO DE RUPTURA MÍNIMO 40.00 KG PARA TODA LA LOSETA; RESISTENCIA AL CHOQUE TÉRMICO, ABRASIÓN Y AL AGRIETAMIENTO; DUREZA DEL ESMALTE 5-6 SEGÚN ESCALA DE MOHS. SE DEBERÁ CONSIDERAR PARA ESTE TRABAJO: EL SUMINISTRO DEL LAMBRÍN, MATERIALES, MANO DE OBRA, ADHESIVO (MORTERO) DE LÍNEA, | M2 | 36.12
| CONSIDERANDO RECOMENDACIONES DEL FABRICANTE PARA SU TIEMPO DE FRAGUADO, JUNTAS DE 3 MM DE ANCHO, RELLENAS CON BOQUILLA DE LÍNEA, TRAZO, NIVELACIÓN, ACARREOS, CORTES, DESPERDICIOS, DESPIECES, ACOPIO Y RETIRO DE DESPERDICIOS A TIRO AUTORIZADO Y LIMPIEZA DEL ÁREA DE TRABAJO. |  | 0
0690-112 | BOQUILLA DE APLANADO FINO A BASE DE MEZCLA CEMENTO-ARENA 1:4, INCLUYE: MATERIALES, MANO DE OBRA Y HERRAMIENTA | ML | 69.34
0690-113 | RESANE EN PERÍMETRO DE LOSA CON MORTERO CEMENTO-ARENA 1:3 ACABADO FINO, APLICANDO ADHESIVO A BASE DE RESINAS ESTIRENO-ACRÍLICAS EN DISPERSIÓN, CON CARACTERÍSTICAS DE ADHESIVIDAD, RESISTENCIA A LA HUMEDAD, TENSIÓN, ABRASIÓN E IMPACTO. SE DEBERÁ DE CONSIDERAR PARA ESTE TRABAJO: MANO DE OBRA, SUMINISTRO Y ACARREO DE LOS MATERIALES HASTA EL LUGAR DE SU UTILIZACIÓN, CARGAS, DESCARGAS, PREPARACIÓN DE LA SUPERFICIE, HERRAMIENTA, PICADO DE LA SUPERFICIE A RESANAR, DOS CAPAS DEL ADHESIVO ESPECIFICADO, | ML | 53.82
| MORTERO CEMENTO-ARENA 1:3, PINTURA QUE IGUALARA A LA EXISTENTE, ARISTAS A REGLA, CIMBRA, DESCIMBRA, ANDAMIOS, ACOPIO Y RETIRO DE DESPERDICIOS A TIRO AUTORIZADO Y LIMPIEZA DEL ÁREA DE TRABAJO. |  | 0
0690-114 | SUMINISTRO Y ELABORACION DE MURO DE TABLACEMENTO A DOS CARA ARMADO SOBRE DOBLE BASTIDOR METALICO, INCLUYE: ELABORACION DE BASTIDOR DE LAMINA GALVANIZADA, TORNILLOS AUTORROSCABLES, CINTA FIBRA DE VIDRIO, CEMENTO BASECOAT, FLETE, DESPERDICIO, ACARREO HASTA EL LUGAR DE SU UTILIZACIÓN, TRAZO, ARMADO DE BASTIDOR CON CANAL SUPERIOR E INFERIOR Y POSTES A CADA 40 cms., TAQUETEADO PERIMETRAL, ATORNILLADO DE PLACAS A CADA 30 cms., NIVELACIÓN, PLOMEOS, CORTES, CALZAS, AJUSTES, SELLADO, | M2 | 11.08
| EMPLASTECIDO, ANDAMIOS, LIMPIEZA Y RETIRO DE SOBRANTES FUERA DE OBRA, CUÑAS, JUNTAS, HERRAMIENTA Y MANO DE OBRA. |  | 0
C | TOTAL ACABADOS
D | HERRERIA Y CANCELERIA
0690-115 | FABRICACIÓN Y COLOCACIÓN DE CANCELERÍA DE ALUMINIO ANODIZADO NATURAL, TIPO COMERCIAL DE 2" LÍNEA CORREDIZA-GUILLOTINA, SE DEBERÁ CONSIDERAR PARA ESTE TRABAJO: SUMINISTRO DE LOS MATERIALES, PERFILES DE ALUMINIO ANODIZADO NATURAL, HERRAMIENTA, EQUIPO, MANO DE OBRA, ACARREOS, FIJACIÓN DE TAL MANERA QUE PERMITA (CUANDO SEA EL CASO) ABRIRSE SIN ROCES NI FORZADURAS, VIDRIO CLARO DE 6MM, SELLADO EXTERIOR, FELPA, VINILO, CORTES, DESPERDICIOS, ACOPIO Y RETIRO DE DESPERDICIOS A TIRO AUTORIZADO Y | M2 | 20.4
| LIMPIEZA DEL ÁREA DE TRABAJO. |  | 0
0690-116 | COLOCACIÓN DE PUERTA ELABORADA CON PANEL DE 32MM DE ESPESOR FORMADO CON DOS HOJAS DE LÁMINA NEGRA CALIBRE 24 GALVANIZADA Y PINTADA CON PRIMARIO EPÓXICO Y CON UN ACABADO FINAL A BASE DE ESMALTE POLIÉSTER CURADO AL HORNO (LÁMINA TIPO PINTRO Ó EQUIVALENTE) UNIDAS CON UN NÚCLEO DE ESPUMA DE POLIURETANO RÍGIDO, REFORZADA CON MARCO PERIMETRAL DE MADERA ESTUFADA DE PINO CON UNA SECCIÓN MÍNIMA DE 30X38MM, SE DEBERÁ CONSIDERAR PARA ESTE TRABAJO: MARCO DE ALUMINIO ANONIZADO NATURAL DE 2" CONSISTENTE EN | PZA | 2
| CABEZAL Y JAMBAS CON PERFIL BATIENTE, MATERIALES, CERRADURA, CAN DE MADERA, RIBETE DE CANAL DE ALUMINIO EXTRUIDO PEGADO CON ADHESIVO DE CONTACTO, BISAGRAS DE LIBRO DE 3”, TAQUETES, TORNILLOS, HERRAMIENTA, EQUIPO, ACARREOS DE FIJACIÓN, LIMPIEZA DEL ÁREA DE TRABAJO. |  | 0
0690-117 | COLOCACIÓN DE PROTECCIÓN METÁLICA PARA PUERTAS Y/O VENTANAS CON VARILLAS CUADRADAS 1/2" @12CM EN SENTIDO VERTICAL Y DE 1/2" @50CM EN SENTIDO HORIZONTAL Y SOLERA 1 1/4"X3/16" PARA FORJAR MARCO, SE DEBERÁ CONSIDERAR PARA ESTE TRABAJO: SUMINISTRO DE LA VARILLA, MATERIALES, MONTAJE, FIJACIÓN, RANURA Y RESANE CON MORTERO CEMENTO ARENA 1:3, SOLDADURA, PRIMER, PINTURA DE ESMALTE, MANO DE OBRA, HERRAMIENTA, EQUIPO, ANDAMIOS, ACOPIO Y ACARREOS DE MATERIALES PRODUCTO DE LOS DESPERDICIOS A TIRO AUTORIZADO | M2 | 25.4
| Y LIMPIEZA DEL ÁREA DE TRABAJO. |  | 0
0690-118 | SUMINISTRO Y COLOCACION DE MAMPARAS DE LÁMINA, SE DEBERÁ CONSIDERAR PARA ESTE TRABAJO: SUMINISTRO DE LOS MATERIALES, MANO DE OBRA, SOLDADURA, AJUSTES, DESPERDICIOS, LIJA, PRIMARIO ANTICORROSIVO, APLICACIÓN DE CAPAS DE PINTURA DE ESMALTE COMEX 100 HASTA CUBRIR PERFECTAMENTE LA SUPERFICIE, HERRAMIENTA, HERRAJES, PASADORES, EQUIPO, ACOPIO Y RETIRO DE MATERIALES PRODUCTO DE LOS DESPERDICIOS A TIRO AUTORIZADO Y LIMPIEZA DEL ÁREA DE TRABAJO. | M2 | 19.39
0690-119 | SUMINISTRO Y COLOCACION DE PUERTAS Y/O VENTANAS DE PERFIL TUBULAR, SE DEBERÁ CONSIDERAR PARA ESTE TRABAJO: MANO DE OBRA, SUMINISTRO DE LOS MATERIALES, MONTAJE DE VIDRIOS DE 6MM, HERRAJES Y PERFILES DAÑADOS MARCA PHILLIPS, SOLDADURA, AJUSTES, CORTES, DESPERDICIOS, PRIMARIO ANTICORROSIVO MARCA COMEX, APLICACIÓN DE PINTURA DE ESMALTE COMEX 100 SIMILAR AL EXISTENTE HASTA CUBRIR PERFECTAMENTE LA SUPERFICIE, HERRAMIENTA, EQUIPO, ACOPIO Y RETIRO DE MATERIALES PRODUCTO DE LOS DESPERDICIOS A TIRO | M2 | 14.56
| AUTORIZADO Y LIMPIEZA DEL ÁREA DE TRABAJO. |  | 0
D | TOTAL HERRERIA Y CANCELERIA
E | INSTALACION ELECTRICA
0690-120 | REVISIÓN Y REPARACIÓN DE SALIDAS DE ALUMBRADO (CENTRO), CONTACTO Y/O APAGADOR, SE DEBERÁ CONSIDERAR PARA ESTE TRABAJO: HERRAMIENTA, EQUIPO, MANO DE OBRA, ANDAMIOS, RETIRO DEL CABLE, CONTACTO Y/O APAGADOR, ASÍ COMO LA SUSTITUCIÓN DE CABLEADO CON CABLE THW-LS/THHW-LS 600 W, CONTACTO Y/O APAGADOR (CON PLACAS DEL NÚMERO DE VENTANAS NECESARIAS) Y LIMPIEZA DEL ÁREA DE TRABAJO. | SAL | 17
0690-121 | COLOCACIÓN DE LUMINARIA LED DE SOBREPONER; CON BISEL ABATIBLE 2X32WATTS, DIFUSOR PRISMÁTICO100% ACRÍLICO DE 3MM DE ESPESOR (GRADO K23), GABINETE CON LÁMINA DE ACERO CALIBRE 22, TERMINADO CON PINTURA ELECTROSTÁTICA COLOR BLANCO ALTA REFLACTANCIA DE 1.22X0.30MTS (MEDIDAS MÍNIMAS), DOS LÁMPARAS DE 32WATTS, BULBO T8, 3100 LÚMENES INÍCIALES, 4100 °K, BALASTRO ELECTRÓNICO PARA DOS LÁMPARAS ENCENDIDO INSTANTÁNEO DE 120-127 VCA, FACTOR DE BALASTRO MÍNIMO 0.87, FACTOR DE POTENCIA MAYOR A 95%, | PZA | 10
| 10%<THD<20%, SE DEBERÁ CONSIDERAR PARA ESTE TRABAJO: SUMINISTRO DE LOS MATERIALES, ARMADO, CONEXIÓN Y PRUEBAS, ANDAMIOS, MANO DE OBRA, HERRAMIENTA Y LIMPIEZA DEL ÁREA DE TRABAJO. |  | 0
0690-122 | COLOCACIÓN DE LUMINARIA FLUORESCENTE DE SOBREPONER CON BISEL ABATIBLE 2 X 26W; 2200 LÚMENES INÍCIALES, DIFUSOR PRISMÁTICO 100% ACRÍLICO DE 3MM DE ESPESOR, GABINETE CON LÁMINA DE ACERO ROLADA EN FRIÓ CALIBRE 22, TERMINADO CON PINTURA ELECTROSTÁTICA COLOR BLANCO ALTA REFLACTANCIA DE 0.30X0.30X0.12MTS (MEDIDAS MÍNIMAS), EQUIPADO CON 2 LÁMPARAS FLUORESCENTES DE 26WATTS COMPACTAS AUTOBALASTRADAS, 4100°K, 120-127 VCA; SE DEBERÁ CONSIDERAR PARA ESTE TRABAJO: SUMINISTRO DE LOS MATERIALES, DIFUSOR DE | PZA | 3
| ACRÍLICO PRISMÁTICO ENVOLVENTE DE 3MM DE ESPESOR MÍNIMO GRADO K23, REFLECTOR DE ALUMINIO, ARMADO, CONEXIÓN Y PRUEBAS, ANDAMIOS, MANO DE OBRA, HERRAMIENTA Y LIMPIEZA DEL ÁREA DE TRABAJO. |  | 0
0690-123 | COLOCACIÓN DE CENTRO DE CARGA QOD2F,100 AMP, 60 HZ, SQUARE'D O SIMILAR DEFINIDO POR LA RESIDENCIA DE LA SUPERVISION, INC.: INT. TERMOMAGNETICAS DE 15-20 AMPERES, DESCONEXION DE LAS ZAPATAS PRINCIPALES, MATERIALES, HERRAMIENTA, MANO DE OBRA Y PRUEBAS. | PZA | 1
E | TOTAL INSTALACION ELECTRICA
F | INSTALACIÓN HIDROSANITARIA
0690-124 | COLOCACIÓN DE INODORO REDONDO (TAZA-TANQUE) COLOR BLANCO DE CERÁMICA VITRIFICADA CON ACABADO PORCELANIZADO DE ALTO BRILLO RESISTENTE A MANCHAS Y BACTERIAS, CON TRAMPA 100% ESMALTADA DE 2-1/18", DESCARGA DE 4.8 LTS, SIN GRIETAS EN EL ESMALTE, PALANCA CROMADA, TAPA DEL TANQUE PLANA, SE DEBERÁ CONSIDERAR PARA ESTE TRABAJO: SUMINISTRO DEL MUEBLE SANITARIO, MATERIALES, HERRAMIENTA, EQUIPO, MANO DE OBRA, NIVELACIÓN, FIJACIÓN, PIJAS, CUBRE PIJAS AL COLOR DEL INODORO, SELLO DE CAMPECHE, ASIENTO | PZA | 7
| REDONDO 100% DE POLIPROPILENO VIRGEN CON AGENTE ANTIMICROBIAL, FRENTE ABIERTO Y TAPA DE LÍNEA, ACARREOS, CARGAS, DESCARGAS, LIMPIEZA DEL ÁREA DE TRABAJO, VÁLVULA DE ADMISIÓN, DESCARGA Y ACOPIO Y RETIRO DE MATERIAL PRODUCTO DE LOS DESPERDICIOS A TIRO AUTORIZADO. |  | 0
0690-125 | COLOCACIÓN DE LAVABO DE SOBREPONER, MARCA CATO, COLOR BLANCO DE CERÁMICA VITRIFICADA HORNEADA A ALTA TEMPERATURA CON ACABADO PORCELANIZADO DE ALTO BRILLO RESISTENTE A MANCHAS Y BACTERIAS, SIN GRIETAS EN EL ESMALTE, REBOSADERO FRONTAL O POSTERIOR, CON PERFORACIONES PARA LLAVE DE MONOMANDO, 4" Y 8", SE DEBERÁ CONSIDERAR PARA ESTE TRABAJO: SUMINISTRO DEL MUEBLE SANITARIO, MATERIALES, HERRAMIENTA, CUBRETALADROS, EQUIPO, MANO DE OBRA, NIVELACIÓN, FIJACIÓN, PIJAS, CONTRA DE REJILLA, CESPOL DE LATÓN | PZA | 6
| ACABADO CROMADO (REGISTRO DE LIMPIEZA, SELLO HIDRÁULICO, TAPÓN ROSCABLE DE SEGURIDAD), ACARREOS, CARGAS, ACOPIO Y RETIRO DE DESPERDICIOS A TIRO AUTORIZADO Y LIMPIEZA DEL ÁREA DE TRABAJO. |  | 0
0690-126 | COLOCACIÓN DE MINGITORIO LIBRE DE AGUA 100% SECO, FABRICADO CON CERÁMICA HORNEADA A ALTA TEMPERATURA CON ACABADO PORCELANIZADO DE ALTO BRILLO, CON SISTEMA DE DIAFRAGMA DE LÁTEX, TRAMPA Y COLADERA EN ACERO INOXIDABLE TIPO 304. SE DEBERÁ CONSIDERAR PARA ESTE TRABAJO: SUMINISTRO DEL MINGITORIO, TRAMPA, HERRAMIENTA, EQUIPO, MANO DE OBRA ,KIT DE INSTALACIÓN, PRUEBAS, ACOPIO Y RETIRO DE MATERIAL PRODUCTO DE LOS DESPERDICIOS A TIRO AUTORIZADO Y LIMPIEZA DEL ÁREA DE TRABAJO. | PZA | 2
0690-127 | COLOCACIÓN DE LLAVE ECONOMIZADORA (PERILLA MULTIDIRECCIONAL) CON SEGURO ANTIRROBO PARA LAVABO, FABRICADA EN LATÓN BAJO EN PLOMO, CON LAS SIGUIENTES CARACTERÍSTICAS; ECONOMIZADOR PARA AJUSTE DE FLUJO Y PALANCA, RANGO DE PRESIÓN DE TRABAJO 0.2 A 6.0 KG/CM2 , SE DEBERÁ CONSIDERAR PARA ESTE TRABAJO: MANO DE OBRA, EQUIPO, SUMINISTRO DE LLAVE, MATERIALES MENORES, MANGUERA FLEXIBLE CON ENTRAMADO DE ACERO INOXIDABLE, VÁLVULA ANGULAR CROMADA, CONEXIÓN, MANO DE OBRA, MATERIALES, HERRAMIENTA MENOR, | PZA | 6
| PRUEBAS, ACOPIO Y RETIRO DE MATERIAL PRODUCTO DE LOS DESPERDICIOS A TIRO AUTORIZADO Y LIMPIEZA DEL ÁREA DE TRABAJO. |  | 0
0690-128 | COLADERA DE PISO UNA BOCA CON REJILLA REDONDA REMOVIBLE, CESPOL, PLATO DE DOBLE DRENAJE, RECUBRIMIENTO DE PINTURA ANTICORROSIVA, CONTRA DE LATÓN, CUERPO DE FIERRO COLADO, REJILLA DE ACERO INOXIDABLE, CON ROSCAS DE INSTALACIÓN DE 5.0 CMS DE DIÁMETRO, SE DEBERÁ CONSIDERAR PARA ESTE TRABAJO: SUMINISTRO DE COLADERA, SUMINISTRO DE TUBERÍA DE PVC SANITARIO DE 50 MM, MATERIALES MENORES, HERRAMIENTA, EQUIPO, FIJACIÓN, CARGAS, ACARREOS, ELEVACIONES, ACOPIO Y RETIRO DE MATERIALES PRODUCTO DE LOS | PZA | 6
| DESPERDICIOS A TIRO AUTORIZADO Y LIMPIEZA DEL ÁREA DE TRABAJO. |  | 0
0690-129 | SALIDA HIDROSANITARIA CON TUBO DE COBRE TIPO "M" Y SANITARIO DE PVC. TIPO ANGER, SE DEBERÁ CONSIDERAR PARA ESTE TRABAJO: SUMINISTRO DE MATERIALES, MANO DE OBRA, HERRAMIENTA, EQUIPO, ANILLOS DE HULE, CODOS, TEES, YEES, COPLES, TAPONES REGISTRO, COLADERAS DE PISO CON CONTRA DE LATÓN Y CUERPO DE FIERRO COLADO, REDUCCIONES, SOPORTES, VÁLVULAS, SOLDADURA, LIJA, CORTES, PEGAMENTO, DESPERDICIOS, RANURADO, RESANE, LUBRICANTE Y LIMPIADOR PARA PVC., TUBO VENTILADOR, ACARREOS, ANDAMIOS, ELEVACIÓN DE | SAL | 15
| MATERIALES, PRUEBAS DESDE VÁLVULA DE CONTROL DE EXTERIOR A MUEBLE, ACOPIO Y RETIRO DE MATERIALES PRODUCTO DE LOS DESPERDICIOS A TIRO AUTORIZADO Y LIMPIEZA DEL ÁREA DE TRABAJO. |  | 0
0690-130 | DESAZOLVE DE RED SANITARIA, SE DEBERÁ CONSIDERAR PARA ESTE TRABAJO: SONDEO CON VARILLA, AGUA, ÁCIDO MURIÁTICO, LIMPIEZA DE REGISTROS, ACARREOS DENTRO Y FUERA DE LA OBRA DEL MATERIAL PRODUCTO DEL DESAZOLVE, PRUEBAS Y LIMPIEZA DEL ÁREA DE TRABAJO. | ML | 30
0690-131 | DESAZOLVE Y SONDEO DE MUEBLES SANITARIOS EN BAÑOS SE DEBERÁ CONSIDERAR PARA ESTE TRABAJO: RETIRO, COLOCACIÓN DEL MUEBLE SONDEO CON VARILLAS, LAVADO CON AGUA Y ÁCIDO MURIÁTICO, MANO DE OBRA, HERRAMIENTA, EQUIPO, ACOPIO Y RETIRO DE MATERIAL PRODUCTO DE LOS TRABAJOS A TIRO AUTORIZADO Y LIMPIEZA DEL ÁREA DE TRABAJO. | PZA | 9
0690-132 | LLAVE PARA MINGITORIO O VÁLVULA DE RESORTE DE 19 MM, SE DEBERÁ CONSIDERAR PARA ESTE TRABAJO: SUMINISTRO, COLOCACIÓN, MATERIALES, MANO DE OBRA, EQUIPO, HERRAMIENTA, NIVELACIÓN, FIJACIÓN, CONEXIÓN, PRUEBAS, CARGAS, ACARREOS, ELEVACIONES, ACOPIO Y RETIRO DE DESPERDICIOS A TIRO AUTORIZADO Y LIMPIEZA DE LA ZONA DE TRABAJO. | PZA | 3
F | TOTAL INSTALACIÓN HIDROSANITARIA
4 | TOTAL REHABILITACION DE 2 AULAS DIDACTICAS Y 1 NUCLEO SANITARIO DE ESTRUCTURA REGIONAL 6.00X8.00 M
5 | REHABILITACION DE 2 AULAS DIDACTICAS ESTRUCTURA REGIONAL 6.00X8.00 MTS.
A | PRELIMINARES
0690-133 | DESMONTAJE DE LUMINARIA FLUORESCENTE CON SOQUET SIN RECUPERACIÓN HASTA UNA ALTURA DE 5M; SE DEBERÁ DE CONSIDERAR PARA ESTE TRABAJO: MANO DE OBRA, HERRAMIENTA, EQUIPO, DESCONEXIÓN, RETIRO DE SOPORTERÍA, ANDAMIOS, ACOPIO Y RETIRO DE MATERIAL PRODUCTO DE LOS TRABAJOS A TIRO AUTORIZADO Y LIMPIEZA DEL ÁREA DE TRABAJO. | PZA | 10
0690-134 | DESMONTAJE DE TABLERO O CENTRO DE CARGA HASTA 8 CIRCUITOS CON INTERRUPTORES SIN RECUPERACIÓN, SE DEBERÁ CONSIDERAR PARA ESTE TRABAJO: MANO DE OBRA, HERRAMIENTA, EQUIPO, DESENERGIZACIÓN, DESCONEXIÓN DE TUBERÍAS, DESCABLEADO, ACOPIO Y RETIRO MATERIAL PRODUCTO DE LOS TRABAJOS A TIRO AUTORIZADO Y LIMPIEZA DEL ÁREA DE TRABAJO. | PZA | 1
0690-135 | DESMONTAJE DE TAPA CIEGA SIN RECUPERACIÓN, SE DEBE CONSIDERAR PARA ESTE TRABAJO: MANO DE OBRA, HERRAMIENTA, EQUIPO, ANDAMIOS, ACOPIO Y RETIRO DE MATERIAL PRODUCTO DE LOS TRABAJOS A TIRO AUTORIZADO Y LIMPIEZA DE LA ZONA DE TRABAJO. | PZA | 1
0690-136 | DESMONTAJE DE PUERTA FABRICADA CON PERFILES TUBULARES Y LÁMINA DE 1.00 X 2.10 M. SIN RECUPERACIÓN, SE DEBERÁ CONSIDERAR PARA ESTE TRABAJO: MANO DE OBRA, HERRAMIENTA, EQUIPO, ACARREOS, ACOPIO Y RETIRO DE MATERIAL PRODUCTO DE LOS TRABAJOS A TIRO AUTORIZADO Y LIMPIEZA DEL ÁREA DE TRABAJO. | PZA | 2
0690-137 | DESMONTAJE DE VENTANA DE PERFILES TUBULARES DE FIERRO SIN RECUPERACIÓN, SE DEBERÁ CONSIDERAR PARA ESTE TRABAJO: MANO DE OBRA, HERRAMIENTA, EQUIPO, RETIRO DE CRISTAL, ACARREOS, ANDAMIOS, ACOPIO Y RETIRO DE MATERIAL PRODUCTO DE LOS TRABAJOS A TIRO AUTORIZADO Y LIMPIEZA DEL ÁREA DE TRABAJO. | M2 | 20.4
0690-138 | DESMONTAJE DE PROTECCION DE PUERTA Y/O VENTANA DE HERRERIA, SE DEBERÁ CONSIDERAR PARA ESTE TRABAJO: MANO DE OBRA, HERRAMIENTA, EQUIPO, ACARREOS, ANDAMIOS, ACOPIO Y RETIRO DE MATERIAL PRODUCTO DE LOS TRABAJOS A TIRO AUTORIZADO Y LIMPIEZA DEL ÁREA DE TRABAJO. | M2 | 25.4
0690-139 | RETIRO DE IMPERMEABILIZANTE PREFABRICADO, SE DEBERÁ CONSIDERAR PARA ESTE TRABAJO: ANDAMIOS, MANO DE OBRA, EQUIPO, HERRAMIENTA, ACARREOS, ACOPIO Y RETIRO DE DESPERDICIOS A TIRO AUTORIZADO Y LIMPIEZA DE ÁREA DE TRABAJO. | M2 | 148.94
0690-140 | DEMOLICIÓN DE ENLADRILLADO EN AZOTEA, CON ESPESOR DE 3 CMS, PROMEDIO, SE DEBERÁ CONSIDERAR PARA ESTE TRABAJO: MANO DE OBRA, ANDAMIOS, ACARREOS DENTRO Y FUERA DE OBRA, EQUIPO, HERRAMIENTA ACOPIO Y RETIRO DE MATERIAL PRODUCTO DE LA DEMOLICIÓN Y LIMPIEZA DEL ÁREA DE TRABAJO. | M2 | 15
0690-141 | DEMOLICIÓN DE FIRME DE 10 CM. DE CONCRETO ARMADO CON MALLA DE REFUERZO, A MANO CON MARRO Y CUÑA, INCLUYE: MANO DE OBRA, EQUIPO Y HERRAMIENTA. | M2 | 93.96
0690-142 | DEMOLICIÓNA CADENA Y/O CASTILLO DE CONCRETO ARMADO DE 15X25 CM DE SECCIÓN, A MANO CON MARROS,E DEBERÁ CONSIDERAR PARA ESTE TRABAJO: MANO DE OBRA,HERRAMIENTA, EQUIPO, ANDAMIOS, CORTE DE ACERO, ACARREOS DENTRO Y FUERA DE OBRA, ACOPIO Y RETIRO DE MATERIAL PRODUCTO DE LA DEMOLICIÓN Y LIMPIEZA DEL ÁREA DE TRABAJO. | ML | 28.18
0690-143 | DEMOLICIÓN DE COLUMNA DE CONCRETO ARMADO DE 40X40 CMS. DE SECCIÓN, A MANO CON MARRO,SE DEBERÁ CONSIDERAR PARA ESTE TRABAJO: MANO DE OBRA, HERRAMIENTA, EQUIPO, ANDAMIOS, CORTE DE ACERO, ACARREOS DENTRO Y FUERA DE OBRA, ACOPIO Y RETIRO DE MATERIAL PRODUCTO DE LA DEMOLICIÓN Y LIMPIEZA DEL ÁREA DE TRABAJO. | ML | 28.18
A | TOTAL PRELIMINARES
B | ALBAÑILERIA
0690-144 | FIRME DE 10 CM. DE CONCRETO F'C=200 KG/CM2, ARMADO CON MALLA ELECTROSOLDADA 6X6/10-10, INCLUYE: MANO DE OBRA, EQUIPO Y HERRAMIENTA. | M2 | 93.96
0690-145 | SUMINISTRO Y COLOCACION DE ENTORTADO EN LOSA PARA DAR PENDIENTE A BASE DE MORT. C-A 1:5, CON 3 CM. DE ESPESOR PROMEDIO, INCL: MATERIAL, NIVELADO, HERRAMIENTA, MANO DE OBRA, ANDAMIOS, ELEVACIONES Y LIMPIEZA. | M2 | 148.94
B | TOTAL ALBAÑILERIA
C | ACABADOS
0690-146 | APLICACIÓN DE PINTURA 100% ACRÍLICA, EN MUROS, COLUMNAS, TRABES Y PLAFONES, MARCA COMEX CALIDAD VINIMEX O SIMILAR; CON LAS SIGUIENTES CARACTERÍSTICAS: SIN CONTENIDO DE PLOMO Y METALES PESADOS, DENSIDAD 1.2-1.3 KG/LT, SÓLIDOS EN PESO 50% MÍNIMO, VISCOSIDAD 90-115 U. KREBS, ALTO CONTENIDO DE PIGMENTOS, BASE AGUA, RESISTENCIA AL LAVADO DE 5000 CICLOS MÍNIMO CON DETERGENTE Y 10 000 CICLOS CON SOLUCIÓN NO ABRASIVA, TIEMPO MÁXIMO DE SECADO AL TACTO DE 60 MINUTOS, ACABADO SEMI MATE DE 5 A 25 UNIDADES | M2 | 385.9
| DE BRILLO, GARANTÍA DE 10 AÑOS, COLOR SEGÚN ESPECIFICACIONES INIFED. SE DEBERÁ DE CONSIDERAR PARA ESTE TRABAJO: SUMINISTRO DE LA PINTURA, MATERIALES, MANO DE OBRA, HERRAMIENTAS, ANDAMIOS, REBABEO, PLASTE NECESARIO, RESANADO, SELLADOR ACRÍLICO, APLICACIÓN DE LAS MANOS NECESARIAS PARA CUBRIR PERFECTAMENTE LA SUPERFICIE, ACOPIO Y RETIRO DE DESPERDICIOS A TIRO AUTORIZADO Y LIMPIEZA DEL ÁREA DE TRABAJO. |  | 0
0690-147 | SUMINISTRO Y APLICACION DE PINTURA VINILICA MARCA COMEX O SIMILAR EN CALIDAD DEFINIDO POR LA RESIDENCIA DE LA SUPERVISION EN REMATE DE LOSA DE 10 A 15 CMS. DE ANCHO PROMEDIO A 2 MANOS EN SUPERFICIE SEMILISA, COLOR DEFINIDO EN OBRA. INCLUYE: PREPARACION DE LA SUPERFICIE, ACARREOS DENTRO DE LA OBRA, FLETES, MANO DE OBRA, ANDAMIOS, MATERIALES, HERRAMIENTA Y LIMPIEZA DEL AREA DE TRABAJO. | ML | 49.16
0690-148 | APLICACIÓN DE SISTEMA IMPERMEABLE PREFABRICADO MARCA CHOVATEK O SIMILAR COLOR TERRACOTA EN LOSA DE AZOTEA, ELABORADO CON ASFALTO MODIFICADO SBS DE 4.00MM DE ESPESOR, REFORZADO INTERNAMENTE CON UNA MEMBRANA DE REFUERZO DE POLIÉSTER 180GR/M2, ACABADO APARENTE CON GRAVILLA A BASE DE REOLITA PIGMENTADA Y ESMALTADA A FUEGO CON RESINA SILICÓN COLOR TERRACOTA, FLEXIBILIDAD A BAJA TEMPERATURA -18°C, RESISTENCIA A LA TENSIÓN 311.4N, ESTABILIDAD A TEMPERATURAS ELEVADAS SBS>110°C INTEMPERISMO ACELERADO | M2 | 148.94
| MENOR AL 10%. SE DEBE CONSIDERAR PARA ESTE TRABAJO LA PREPARACIÓN DE LA SUPERFICIE, IMPRIMACIÓN CON UN COMPUESTO ASFÁLTICO DE BAJA VISCOSIDAD SIN DILUIR, RESANE DE FISURAS CON CEMENTO ASFÁLTICO LIBRE DE ASBESTOS, APLICACIÓN DE MANTO PREFABRICADO ADHERIDO POR TERMOFUSIÓN, REFUERZO DE PUNTOS CRÍTICOS CON MANTO PREFABRICADO TIPO LISO, DETALLADO EN: BAJADAS PLUVIALES, CHAFLANES, TUBERÍAS; EL ACABADO DE LA SUPERFICIE DEBERÁ SER HOMOGÉNEA SIN PRESENTAR ESPEJOS DE ASFALTO; SE DEBERÁ CONSIDERAR: |  | 0
| MATERIALES, ELEVACIÓN DE MATERIALES HASTA EL LUGAR DE SU UTILIZACIÓN, TRASLAPES MÍNIMOS DE 10CM, EQUIPO Y GAS BUTANO, MANO DE OBRA ESPECIALIZADA, ACARREOS DENTRO Y FUERA DE OBRA, LIMPIEZA DEL ÁREA DE TRABAJO, ACOPIO Y RETIRO DE ESCOMBRO A TIRO AUTORIZADO. SE DEBERÁ ENTREGAR UNA GARANTÍA POR ESCRITO DE 10 AÑOS O SUPERIOR POR PARTE DEL FABRICANTE EN MATERIAL Y MANO DE OBRA. |  | 0
0690-149 | ENLADRILLADO EN AZOTEA, ASENTADO CON MORTERO CEMENTO-ARENA 1:5 SE DEBERÁ DE CONSIDERAR PARA ESTE TRABAJO: SUMINISTRO DEL LADRILLO, MORTERO CEMENTO ARENA 1:5 DE 4 CMS DE ESPESOR PROMEDIO PARA DAR PENDIENTES, COLOCADO CUATRAPEADO, LECHADA CEMENTO-AGUA, NIVELACIÓN, MANO DE OBRA, HERRAMIENTA, EQUIPO, MAESTRAS, ACARREOS, ELEVACIÓN DE LOS MATERIALES, SATURACIÓN DE LOS LADRILLOS CON AGUA, ANDAMIOS, ACOPIO Y RETIRO DE DESPERDICIOS A TIRO AUTORIZADO Y LIMPIEZA DE ÁREA DE TRABAJO. | M2 | 15
0690-150 | COLOCACIÓN DE PISO A BASE DE LOSETA MARCA INTERCERAMIC O SIMILAR MODELO DESERT COLOR DUBAI PARA TRÁNSITO PESADO PEI IV Y V, TONO Y TEXTURAS UNIFORMES, ANTIDERRAPANTE, CON DIMENSIONES DE 33.3 X 33.3 CM, CUMPLIENDO CON LAS CARACTERÍSTICAS DE ABSORCIÓN DE AGUA DEL ESMALTE 0.50-3.0% Y CUERPO DE LA LOSETA 2.0-6.0%, MÓDULO DE RUPTURA MÍNIMO 113.4 KG PARA TODA LA LOSETA; RESISTENCIA AL CHOQUE TÉRMICO, ABRASIÓN Y AL AGRIETAMIENTO; DUREZA DEL ESMALTE 5-6 SEGÚN ESCALA DE MOHS; PARA ESTE TRABAJO SE | M2 | 93.96
| DEBERÁN DE CONSIDERAR, SUMINISTRO DE PISO DE LOSETA, MATERIALES, MANO DE OBRA, ADHESIVO (MORTERO) DE LÍNEA, CONSIDERANDO RECOMENDACIONES DEL FABRICANTE PARA SU TIEMPO DE FRAGUADO, JUNTAS DE 5MM DE ANCHO, RELLENAS CON BOQUILLA DE LÍNEA, SEPARADORES, TRAZO, NIVELACIÓN, ACARREOS, CORTES, DESPERDICIOS, DESPIECES ACOPIO Y RETIRO DE DESPERDICIOS A TIRO AUTORIZADO Y LIMPIEZA DEL ÁREA. |  | 0
0690-151 | COLOCACIÓN DE ZOCLO DE HASTA 15 CM DE ALTURA A BASE DE CERÁMICA EXTRUIDA VITRIFICADA PARA TRÁNSITO PESADO MARCA INTERCERAMIC O SIMILAR MODELO DESERT COLOR DUBAI; CUMPLIENDO CON LAS CARACTERÍSTICAS DE ABSORCIÓN DE AGUA DEL ESMALTE 0.50-3.0% Y CUERPO DE LA LOSETA 2.0-6.0%, MÓDULO DE RUPTURA MÍNIMO 113.4 KG PARA TODA LA LOSETA; RESISTENCIA AL CHOQUE TÉRMICO, ABRASIÓN Y AL AGRIETAMIENTO; DUREZA DEL ESMALTE 5-6 SEGÚN ESCALA DE MOHS, PARA ESTE TRABAJO SE DEBERÁN DE CONSIDERAR EL SUMINISTRO DEL | ML | 53.32
| ZOCLO, MATERIALES, MANO DE OBRA, ADHESIVO (MORTERO) DE LÍNEA, CONSIDERANDO RECOMENDACIONES DEL FABRICANTE PARA SU TIEMPO DE FRAGUADO, JUNTAS DE 6MM DE ANCHO, RELLENAS CON BOQUILLA DE LÍNEA, TRAZO, NIVELACIÓN, ACARREOS, CORTES, DESPERDICIOS, DESPIECES, ACOPIO Y RETIRO DE DESPERDICIOS A TIRO AUTORIZADO Y LIMPIEZA DEL ÁREA. |  | 0
0690-152 | RESANE EN PERÍMETRO DE LOSA CON MORTERO CEMENTO-ARENA 1:3 ACABADO FINO, APLICANDO ADHESIVO A BASE DE RESINAS ESTIRENO-ACRÍLICAS EN DISPERSIÓN, CON CARACTERÍSTICAS DE ADHESIVIDAD, RESISTENCIA A LA HUMEDAD, TENSIÓN, ABRASIÓN E IMPACTO. SE DEBERÁ DE CONSIDERAR PARA ESTE TRABAJO: MANO DE OBRA, SUMINISTRO Y ACARREO DE LOS MATERIALES HASTA EL LUGAR DE SU UTILIZACIÓN, CARGAS, DESCARGAS, PREPARACIÓN DE LA SUPERFICIE, HERRAMIENTA, PICADO DE LA SUPERFICIE A RESANAR, DOS CAPAS DEL ADHESIVO ESPECIFICADO, | ML | 49.16
| MORTERO CEMENTO-ARENA 1:3, PINTURA QUE IGUALARA A LA EXISTENTE, ARISTAS A REGLA, CIMBRA, DESCIMBRA, ANDAMIOS, ACOPIO Y RETIRO DE DESPERDICIOS A TIRO AUTORIZADO Y LIMPIEZA DEL ÁREA DE TRABAJO. |  | 0
0690-153 | BOQUILLA DE APLANADO FINO A BASE DE MEZCLA CEMENTO-ARENA 1:4, INCLUYE: MATERIALES, MANO DE OBRA Y HERRAMIENTA | ML | 9.52
C | TOTAL ACABADOS
D | HERRERIA Y CANCELERIA
0690-154 | FABRICACIÓN Y COLOCACIÓN DE CANCELERÍA DE ALUMINIO ANODIZADO NATURAL, TIPO COMERCIAL DE 2" LÍNEA CORREDIZA-GUILLOTINA, SE DEBERÁ CONSIDERAR PARA ESTE TRABAJO: SUMINISTRO DE LOS MATERIALES, PERFILES DE ALUMINIO ANODIZADO NATURAL, HERRAMIENTA, EQUIPO, MANO DE OBRA, ACARREOS, FIJACIÓN DE TAL MANERA QUE PERMITA (CUANDO SEA EL CASO) ABRIRSE SIN ROCES NI FORZADURAS, VIDRIO CLARO DE 6MM, SELLADO EXTERIOR, FELPA, VINILO, CORTES, DESPERDICIOS, ACOPIO Y RETIRO DE DESPERDICIOS A TIRO AUTORIZADO Y | M2 | 20.4
| LIMPIEZA DEL ÁREA DE TRABAJO. |  | 0
0690-155 | COLOCACIÓN DE PUERTA ELABORADA CON PANEL DE 32MM DE ESPESOR FORMADO CON DOS HOJAS DE LÁMINA NEGRA CALIBRE 24 GALVANIZADA Y PINTADA CON PRIMARIO EPÓXICO Y CON UN ACABADO FINAL A BASE DE ESMALTE POLIÉSTER CURADO AL HORNO (LÁMINA TIPO PINTRO Ó EQUIVALENTE) UNIDAS CON UN NÚCLEO DE ESPUMA DE POLIURETANO RÍGIDO, REFORZADA CON MARCO PERIMETRAL DE MADERA ESTUFADA DE PINO CON UNA SECCIÓN MÍNIMA DE 30X38MM, SE DEBERÁ CONSIDERAR PARA ESTE TRABAJO: MARCO DE ALUMINIO ANONIZADO NATURAL DE 2" CONSISTENTE EN | PZA | 2
| CABEZAL Y JAMBAS CON PERFIL BATIENTE, MATERIALES, CERRADURA, CAN DE MADERA, RIBETE DE CANAL DE ALUMINIO EXTRUIDO PEGADO CON ADHESIVO DE CONTACTO, BISAGRAS DE LIBRO DE 3”, TAQUETES, TORNILLOS, HERRAMIENTA, EQUIPO, ACARREOS DE FIJACIÓN, LIMPIEZA DEL ÁREA DE TRABAJO. |  | 0
0690-156 | COLOCACIÓN DE PROTECCIÓN METÁLICA PARA PUERTAS Y/O VENTANAS CON VARILLAS CUADRADAS 1/2" @12CM EN SENTIDO VERTICAL Y DE 1/2" @50CM EN SENTIDO HORIZONTAL Y SOLERA 1 1/4"X3/16" PARA FORJAR MARCO, SE DEBERÁ CONSIDERAR PARA ESTE TRABAJO: SUMINISTRO DE LA VARILLA, MATERIALES, MONTAJE, FIJACIÓN, RANURA Y RESANE CON MORTERO CEMENTO ARENA 1:3, SOLDADURA, PRIMER, PINTURA DE ESMALTE, MANO DE OBRA, HERRAMIENTA, EQUIPO, ANDAMIOS, ACOPIO Y ACARREOS DE MATERIALES PRODUCTO DE LOS DESPERDICIOS A TIRO AUTORIZADO | M2 | 25.4
| Y LIMPIEZA DEL ÁREA DE TRABAJO. |  | 0
D | TOTAL HERRERIA Y CANCELERIA
E | INSTALACION ELECTRICA
0690-157 | REVISIÓN Y REPARACIÓN DE SALIDAS DE ALUMBRADO (CENTRO), CONTACTO Y/O APAGADOR, SE DEBERÁ CONSIDERAR PARA ESTE TRABAJO: HERRAMIENTA, EQUIPO, MANO DE OBRA, ANDAMIOS, RETIRO DEL CABLE, CONTACTO Y/O APAGADOR, ASÍ COMO LA SUSTITUCIÓN DE CABLEADO CON CABLE THW-LS/THHW-LS 600 W, CONTACTO Y/O APAGADOR (CON PLACAS DEL NÚMERO DE VENTANAS NECESARIAS) Y LIMPIEZA DEL ÁREA DE TRABAJO. | SAL | 13
0690-158 | COLOCACIÓN DE LUMINARIA LED DE SOBREPONER; CON BISEL ABATIBLE 2X32WATTS, DIFUSOR PRISMÁTICO100% ACRÍLICO DE 3MM DE ESPESOR (GRADO K23), GABINETE CON LÁMINA DE ACERO CALIBRE 22, TERMINADO CON PINTURA ELECTROSTÁTICA COLOR BLANCO ALTA REFLACTANCIA DE 1.22X0.30MTS (MEDIDAS MÍNIMAS), DOS LÁMPARAS DE 32WATTS, BULBO T8, 3100 LÚMENES INÍCIALES, 4100 °K, BALASTRO ELECTRÓNICO PARA DOS LÁMPARAS ENCENDIDO INSTANTÁNEO DE 120-127 VCA, FACTOR DE BALASTRO MÍNIMO 0.87, FACTOR DE POTENCIA MAYOR A 95%, | PZA | 8
| 10%<THD<20%, SE DEBERÁ CONSIDERAR PARA ESTE TRABAJO: SUMINISTRO DE LOS MATERIALES, ARMADO, CONEXIÓN Y PRUEBAS, ANDAMIOS, MANO DE OBRA, HERRAMIENTA Y LIMPIEZA DEL ÁREA DE TRABAJO. |  | 0
0690-159 | COLOCACIÓN DE LUMINARIA FLUORESCENTE DE SOBREPONER CON BISEL ABATIBLE 2 X 26W; 2200 LÚMENES INÍCIALES, DIFUSOR PRISMÁTICO 100% ACRÍLICO DE 3MM DE ESPESOR, GABINETE CON LÁMINA DE ACERO ROLADA EN FRIÓ CALIBRE 22, TERMINADO CON PINTURA ELECTROSTÁTICA COLOR BLANCO ALTA REFLACTANCIA DE 0.30X0.30X0.12MTS (MEDIDAS MÍNIMAS), EQUIPADO CON 2 LÁMPARAS FLUORESCENTES DE 26WATTS COMPACTAS AUTOBALASTRADAS, 4100°K, 120-127 VCA; SE DEBERÁ CONSIDERAR PARA ESTE TRABAJO: SUMINISTRO DE LOS MATERIALES, DIFUSOR DE | PZA | 2
| ACRÍLICO PRISMÁTICO ENVOLVENTE DE 3MM DE ESPESOR MÍNIMO GRADO K23, REFLECTOR DE ALUMINIO, ARMADO, CONEXIÓN Y PRUEBAS, ANDAMIOS, MANO DE OBRA, HERRAMIENTA Y LIMPIEZA DEL ÁREA DE TRABAJO. |  | 0
0690-160 | COLOCACIÓN DE CENTRO DE CARGA QOD4F,100 AMP, 60 HZ, SQUARE'D O SIMILAR DEFINIDO POR LA RESIDENCIA DE LA SUPERVISION, INC.: INT. TERMOMAGNETICAS DE 15-20 AMPERES, DESCONEXION DE LAS ZAPATAS PRINCIPALES, MATERIALES, HERRAMIENTA, MANO DE OBRA Y PRUEBAS. | PZA | 1
0690-161 | COLOCACIÓN DE TAPA CIEGA MARCA BTICINO O SIMILAR, SE DEBERÁ CONSIDERAR PARA ESTE TRABAJO: HERRAMIENTA, EQUIPO, MANO DE OBRA, ANDAMIOS Y LIMPIEZA DEL ÁREA DE TRABAJO. | PZA | 1
E | TOTAL INSTALACION ELECTRICA
5 | TOTAL REHABILITACION DE 2 AULAS DIDACTICAS ESTRUCTURA REGIONAL 6.00X8.00 MTS.
6 | DIAGRAMA UNIFILAR
0690-162 | BALANCEO DE CARGA GENERAL (TABLEROS E INTERRUPTORES DE SEGURIDAD), SE DEBERÁ CONSIDERAR PARA ESTE TRABAJO: REVISIÓN E IDENTIFICACIÓN DE CIRCUITOS, DESCONEXIÓN Y RECONEXIÓN, CABLE, CINTA AISLANTE, ANDAMIOS, LEVANTAMIENTO Y ELABORACIÓN DE CUADRO DE CARGAS DE BALANCEO EFECTUADO, ASÍ COMO EL DIAGRAMA UNIFILAR, PRUEBAS Y LIMPIEZA DEL ÁREA DE TRABAJO. | LOT | 1
6 | TOTAL DIAGRAMA UNIFILAR
7 | ACOMETIDA
A | PRELIMINARES
0690-163 | DESMONTAJE DE TABLERO O CENTRO DE CARGA HASTA 8 CIRCUITOS CON INTERRUPTORES SIN RECUPERACIÓN, SE DEBERÁ CONSIDERAR PARA ESTE TRABAJO: MANO DE OBRA, HERRAMIENTA, EQUIPO, DESENERGIZACIÓN, DESCONEXIÓN DE TUBERÍAS, DESCABLEADO, ACOPIO Y RETIRO MATERIAL PRODUCTO DE LOS TRABAJOS A TIRO AUTORIZADO Y LIMPIEZA DEL ÁREA DE TRABAJO. | PZA | 1
0690-164 | DESMONTAJE DE CENTRO DE CARGA QO-4 SQUARE'D O SIMILAR DEFINIDO POR LA RESIDENCIA DE LA SUPERVISION, INC.: RETIRO DE LOS INT. TERMOMAGNETICAS DE 15-20 AMPERES, DESMONTAJE DEL GABINETE, DESCONEXION DE LAS ZAPATAS, MATERIALES, HERRAMIENTA, MANO DE OBRA Y PRUEBAS. | PZA | 1
0690-165 | DESMONTAJE INTERRUPTOR DE SEGURIDAD 2P-60 AMP, MARCA SQUARE D, SIN RECUPERACIÓN , SE DEBERÁ DE CONSIDERAR PARA ESTE TRABAJO: MANO DE OBRA, HERRAMIENTA, EQUIPO, DESCONEXIÓN, RETIRO DE SOPORTERÍA, ANDAMIOS, ACOPIO Y RETIRO DE MATERIAL PRODUCTO DE LOS TRABAJOS A TIRO AUTORIZADO Y LIMPIEZA DEL ÁREA DE TRABAJO. | PZA | 1
0690-166 | DESMONTAJE INTERRUPTOR DE SEGURIDAD 2P-30 AMP., MARCA SQUARE D, SIN RECUPERACIÓN , SE DEBERÁ DE CONSIDERAR PARA ESTE TRABAJO: MANO DE OBRA, HERRAMIENTA, EQUIPO, DESCONEXIÓN, RETIRO DE SOPORTERÍA, ANDAMIOS, ACOPIO Y RETIRO DE MATERIAL PRODUCTO DE LOS TRABAJOS A TIRO AUTORIZADO Y LIMPIEZA DEL ÁREA DE TRABAJO. | PZA | 1
A | TOTAL PRELIMINARES
B | INSTALACION ELECTRICA
0690-167 | COLOCACION CENTRO DE CARGA QO20, 1F-3F, 125 AMP. MODELO: QO120L125G, SQUARE'D O SIMILAR DEFINIDO POR LA RESIDENCIA DE LA SUPERVISION, INC, ELEMENTOS DE FIJACION, CONEXIONES, MATERIALES, HERRAMIENTA, MANO DE OBRA Y PRUEBAS. | PZA | 1
0690-168 | COLOCACIÓN Y CONEXIÓN DE INTERRUPTOR DE SEGURIDAD DE 2P-60 AMP, 60 HZ, 220 V, MODELO: LM222, MARCA SQUARE D O SIMILAR. SE DEBERÁ CONSIDERAR PARA ESTE TRABAJO: SUMINISTRO DE DOS FUSIBLES DE 60 AMPERES., MATERIALES, HERRAMIENTA, PRUEBAS Y LIMPIEZA DEL ÁREA DE TRABAJO. | PZA | 1
0690-169 | INTERRUPTOR TERMOMAGNÉTICO MARCA SD O SIMILAR DE 1 POLO 15 A 50 AMPS., SE DEBERÁ CONSIDERAR PARA ESTE TRABAJO: SUMINISTRO DEL INTERRUPTOR, MATERIALES, HERRAMIENTA, CONEXIÓN, PRUEBAS Y LIMPIEZA DEL ÁREA DE TRABAJO. | PZA | 9
0690-170 | COLOCACIÓN DE INTERRUPTOR TERMOMAGNÉTICO DE 2 POLOS 15 A 50 AMPS., SE DEBERÁ CONSIDERAR PARA ESTE TRABAJO: SUMINISTRO DEL INTERRUPTOR, MATERIALES, HERRAMIENTA, CONEXIÓN, PRUEBAS Y LIMPIEZA DEL ÁREA DE TRABAJO. | PZA | 2
B | TOTAL INSTALACION ELECTRICA
7 | TOTAL ACOMETIDA
8 | ACCESO PRINCIPAL
A | PRELIMINARES
0690-171 | DEMOLICIÓN DE FIRME DE 10 CM. DE CONCRETO ARMADO CON MALLA DE REFUERZO, A MANO CON MARRO Y CUÑA, INCLUYE: MANO DE OBRA, EQUIPO Y HERRAMIENTA. | M2 | 15.23
0690-172 | DEMOLICIÓNA CADENA Y/O CASTILLO DE CONCRETO ARMADO DE 15X25 CM DE SECCIÓN, A MANO CON MARROS,E DEBERÁ CONSIDERAR PARA ESTE TRABAJO: MANO DE OBRA,HERRAMIENTA, EQUIPO, ANDAMIOS, CORTE DE ACERO, ACARREOS DENTRO Y FUERA DE OBRA, ACOPIO Y RETIRO DE MATERIAL PRODUCTO DE LA DEMOLICIÓN Y LIMPIEZA DEL ÁREA DE TRABAJO. | ML | 29.82
0690-173 | DEMOLICIÓN DE COLUMNA DE CONCRETO ARMADO DE 40X40 CMS. DE SECCIÓN, A MANO CON MARRO,SE DEBERÁ CONSIDERAR PARA ESTE TRABAJO: MANO DE OBRA, HERRAMIENTA, EQUIPO, ANDAMIOS, CORTE DE ACERO, ACARREOS DENTRO Y FUERA DE OBRA, ACOPIO Y RETIRO DE MATERIAL PRODUCTO DE LA DEMOLICIÓN Y LIMPIEZA DEL ÁREA DE TRABAJO. | ML | 6.54
0690-174 | DEMOLICIÓN DE TRABE DE CONCRETO ARMADO DE 30X50 CMS. DE SECCIÓN, A MANO CON MARRO, SE DEBERÁ CONSIDERAR PARA ESTE TRABAJO: MANO DE OBRA, ROMPEDORA ELÉCTRICA, HERRAMIENTA, EQUIPO, ANDAMIOS, CORTE DE ACERO, ACARREOS DENTRO Y FUERA DE OBRA, ACOPIO Y RETIRO DE MATERIAL PRODUCTO DE LA DEMOLICIÓN Y LIMPIEZA DEL ÁREA DE TRABAJO. | ML | 6.07
0690-175 | DEMOLICIÓN DE LOSA DE CONCRETO ARMADO DE 12 CMS, DE GROSOR, A MANO CON MARRO, SE DEBERÁ CONSIDERAR PARA ESTE TRABAJO: MANO DE OBRA, ROMPEDORA ELÉCTRICA, HERRAMIENTA, EQUIPO, ANDAMIOS, CORTE DE ACERO, ACARREOS DENTRO Y FUERA DE OBRA, ACOPIO Y RETIRO DE MATERIAL PRODUCTO DE LA DEMOLICIÓN Y LIMPIEZA DEL ÁREA DE TRABAJO. | M2 | 19.94
0690-176 | DEMOLICIÓN DE MURO 28CM DE ESPESOR, DE TABIQUE ROJO RECOCIDO O TABICON PESADO , A MANO CON MARRO, SE DEBERÁ CONSIDERAR PARA ESTE TRABAJO: ACARREOS DENTRO Y FUERA DE OBRA, ANDAMIOS, EQUIPO, HERRAMIENTA, ACOPIO Y RETIRO DE MATERIAL PRODUCTO DE LA DEMOLICIÓN Y LIMPIEZA DEL ÁREA DE TRABAJO. | M2 | 5
0690-177 | DESMONTAJE DE LUMINARIA FLUORESCENTE CON SOQUET SIN RECUPERACIÓN HASTA UNA ALTURA DE 5M; SE DEBERÁ DE CONSIDERAR PARA ESTE TRABAJO: MANO DE OBRA, HERRAMIENTA, EQUIPO, DESCONEXIÓN, RETIRO DE SOPORTERÍA, ANDAMIOS, ACOPIO Y RETIRO DE MATERIAL PRODUCTO DE LOS TRABAJOS A TIRO AUTORIZADO Y LIMPIEZA DEL ÁREA DE TRABAJO. | PZA | 4
A | TOTAL PRELIMINARES
B | CIMENTACION
0690-178 | EXCAVACION POR MEDIOS MECANICOS EN MATERIAL TIPO "B" DE 0.00 A 2.00 M. DE PROFUNDIDAD, INCLUYE: HERRAMIENTA, EQUIPO OPERADOR COMBUSTIBLES Y LUBRICANES, DEPRECIACION DEL EQUIPO POR UNIDAD DE OBRA TERMINADA , MANO DE OBRA Y ACARREO FUERA DE LA OBRA. | M3 | 7.57
0690-179 | RELLENO COMPACTADO CON MATERIAL DE BANCO, EN CAPAS DE 20 CM. DE ESPESOR, CON PIZON DE MANO, INCLUYE: ACARREO DE MATERIAL DENTRO DE LA OBRA, AGUA, VOLUMEN MEDIDO COMPACTADO, HERRAMIENTA, EQUIPO Y MANO DE OBRA. | M3 | 6.92
0690-180 | PLANTILLA DE CONCRETO HECHO EN OBRA F'C= 100KG/CM2 DE 5 CM. DE ESPESOR PROMEDIO, SE DEBERÁ CONSIDERAR PARA ESTE TRABAJO: MATERIALES, MANO DE OBRA, HERRAMIENTA, EQUIPO, CIMBRA DE FRONTERA, ELEVACIONES, CARGAS, ACARREOS, REGLEADO, NIVELADO, LIMPIEZA DE LA ZONA DE TRABAJO, ACOPIO Y RETIRO DE DESPERDICIOS A TIRO AUTORIZADO Y LIMPIEZA DE LA ZONA DE TRABAJO. | M2 | 3.96
0690-181 | ZAPATA CORRIDA DE 80 CMS DE ANCHO POR 10 CMS DE ALTO DE CONCRETO F c=250 KG/CM2 H.O. R.N. TMA 19 MM ARMADA CON 4 VRS DEL No. 3 EN SENTIDO LONGITUDINAL Y @ 20 EN SENTIDO TRANSVERSAL, INCLUYE;CIMBRA COMUN, ,ELABORACION, Y VACIADO DEL CONCRETO, CURADO, VIBRADO , DESCIMBRADO Y TODO LO NECESARIO PARASU EJECUCIÓN | ML | 3.96
B | TOTAL CIMENTACION
C | ALBAÑILERIA
0690-182 | SUMINISTRO Y COLOCACION DE ENTORTADO EN LOSA PARA DAR PENDIENTE A BASE DE MORT. C-A 1:5, CON 3 CM. DE ESPESOR PROMEDIO, INCL: MATERIAL, NIVELADO, HERRAMIENTA, MANO DE OBRA, ANDAMIOS, ELEVACIONES Y LIMPIEZA. | M2 | 12.02
0690-183 | CASTILLO DE CONCRETO DE 15x25 CMS. ARMADA CON ACERO fy=4200 KG/CM2 CON 4 VARILLAS DEL No. 3 Y ESTRIBOS DEL No.2 (1/4") , @20 CMS., CONCRETO f'c=200 KG/CM2 T.M.A. 3/4 INCLUYE: ANCLAJES, TRASLAPES, AMARRES, CIMBRADO,DESCIMBRADO, ELABORACION, VACIADO, VIBRADO, HERRAMIENTA EQUIPO, MANO DE OBRA Y LIMPIEZA. | ML | 17.6
0690-184 | CADENA DE CONCRETO DE 15x25 CMS. ARMADA CON ACERO fy=4200 KG/CM2 CON 4 VARILLAS DEL No. 3 Y ESTRIBOS DEL No.3 A CADA 10 CMS., CONCRETO f'c=200 KG/CM2, T.M.A. 3/4", INCLUYE: ANCLAJES, TRASLAPES, AMARRES, CIMBRADO, DESCIMBRADO, ELABORACION, VACIADO, VIBRADO, CURADO DE CONCRETO, HERRAMIENTA, EQUIPO, MANO DE OBRA Y LIMPIEZA. | ML | 18.06
0690-185 | CADENA DE CONCRETO DE 15x15 CMS. ARMADA CON ACERO fy=4200 KG/CM2 CON 4 VARILLAS DEL No. 3 Y ESTRIBOS DEL No.3 @20 CMS., CONCRETO f'c=200 KG/CM2, T.M.A. 3/4", INCLUYE: ANCLAJES, TRASLAPES, AMARRES, CIMBRADO, DESCIMBRADO, ELABORACION, VACIADO, VIBRADO, CURADO DE CONCRETO, HERRAMIENTA, EQUIPO, MANO DE OBRA Y LIMPIEZA. | ML | 15.1
0690-186 | MURO DE TABIQUE BARRO ROJO RECOCIDO DE 21 CM DE ESPESOR A CUALQUIER ALTURA Y GRADO DE DIFICULTAD, ASENTADO CON MORTERO CEMENTO-ARENA 1:3, ACABADO COMÚN. SE DEBERÁ DE CONSIDERAR PARA ESTE TRABAJO: MANO DE OBRA, SUMINISTRO, ELEVACIÓN, MOVIMIENTOS HORIZONTALES, CARGAS, DESCARGAS Y ACARREOS DE LOS MATERIALES HASTA EL LUGAR DE SU UTILIZACIÓN, HERRAMIENTA, SATURACIÓN DE AGUA DEL MATERIAL, PREPARACIÓN DE LA SUPERFICIE DE DESPLANTE, TRAZO Y DESPLANTE, DISTRIBUCIÓN UNIFORME DE JUNTAS VERTICALES, | M2 | 18
| CUATRAPEO Y REMATES ADECUADOS, JUNTAS HORIZONTALES CONTINUAS Y A NIVEL, JUNTAS VERTICALES, AL CENTRO Y A PLOMO, CON UN ESPESOR MÁXIMO DE 1 CM, REMATES VERTICALES COMO PREPARACIÓN DE CASTILLOS, CERCHAS O ESCANTILLONES PARA EL TRAZO DE HILADAS HORIZONTALES DE ACUERDO A UNIFORME DISTRIBUCIÓN, ACOPIO Y RETIRO DE DESPERDICIOS A TIRO AUTORIZADO Y LIMPIEZA DEL ÁREA DE TRABAJO. NO SE ADMITEN DESPLOMES MAYORES A 1:300. |  | 0
0690-187 | LOSA DE CONCRETO DE 10 CMS ARMADA CON ACERO fy=4200 KG/CM2 DE VARILLAS DEL No. 3 CADA 20-40 CMS., Y BASTONES DE @40CMS CONCRETO f'c=250 KG/CM2, T.M.A. 3/4", INCLUYE: ANCLAJES, TRASLAPES, AMARRES, CIMBRADO APARENTE, DESCIMBRADO, ELABORACION, VACIADO, VIBRADO, CURADO DE CONCRETO, HERRAMIENTA, EQUIPO, MANO DE OBRA Y LIMPIEZA. | M2 | 15.1
0690-188 | PISO DE CONCRETO F'C=150 KG/CM2 DE 10 CM. DE ESPESOR ACABADO PULIDO O RAYADO CON BROCHA DE PELO, ACABADO CON VOLTEADOR, SE DEBERÁ CONSIDERAR PARA ESTE TRABAJO: MATERIAL, ACARREOS, COLOCACIÓN DE MAESTRAS, REALIZACIÓN DEL TRABAJO POR MÓDULOS TIPO AJEDREZ, COMPACTADO, NIVELADO, CIMBRA DE FRONTERA, CURADO, FORJADO DE NARIZ, MALLA ELECTROSOLDADA 66/1010 Y LIMPIEZA DEL ÁREA DE TRABAJO. | M2 | 12.02
C | TOTAL ALBAÑILERIA
D | ACABADOS
0690-189 | APLICACIÓN DE PINTURA 100% ACRÍLICA, EN MUROS, COLUMNAS, TRABES Y PLAFONES, MARCA COMEX CALIDAD VINIMEX O SIMILAR; CON LAS SIGUIENTES CARACTERÍSTICAS: SIN CONTENIDO DE PLOMO Y METALES PESADOS, DENSIDAD 1.2-1.3 KG/LT, SÓLIDOS EN PESO 50% MÍNIMO, VISCOSIDAD 90-115 U. KREBS, ALTO CONTENIDO DE PIGMENTOS, BASE AGUA, RESISTENCIA AL LAVADO DE 5000 CICLOS MÍNIMO CON DETERGENTE Y 10 000 CICLOS CON SOLUCIÓN NO ABRASIVA, TIEMPO MÁXIMO DE SECADO AL TACTO DE 60 MINUTOS, ACABADO SEMI MATE DE 5 A 25 UNIDADES | M2 | 13.25
| DE BRILLO, GARANTÍA DE 10 AÑOS, COLOR SEGÚN ESPECIFICACIONES INIFED. SE DEBERÁ DE CONSIDERAR PARA ESTE TRABAJO: SUMINISTRO DE LA PINTURA, MATERIALES, MANO DE OBRA, HERRAMIENTAS, ANDAMIOS, REBABEO, PLASTE NECESARIO, RESANADO, SELLADOR ACRÍLICO, APLICACIÓN DE LAS MANOS NECESARIAS PARA CUBRIR PERFECTAMENTE LA SUPERFICIE, ACOPIO Y RETIRO DE DESPERDICIOS A TIRO AUTORIZADO Y LIMPIEZA DEL ÁREA DE TRABAJO. |  | 0
0690-190 | APLICACIÓN DE SISTEMA IMPERMEABLE PREFABRICADO MARCA CHOVATEK O SIMILAR COLOR TERRACOTA EN LOSA DE AZOTEA, ELABORADO CON ASFALTO MODIFICADO SBS DE 4.00MM DE ESPESOR, REFORZADO INTERNAMENTE CON UNA MEMBRANA DE REFUERZO DE POLIÉSTER 180GR/M2, ACABADO APARENTE CON GRAVILLA A BASE DE REOLITA PIGMENTADA Y ESMALTADA A FUEGO CON RESINA SILICÓN COLOR TERRACOTA, FLEXIBILIDAD A BAJA TEMPERATURA -18°C, RESISTENCIA A LA TENSIÓN 311.4N, ESTABILIDAD A TEMPERATURAS ELEVADAS SBS>110°C INTEMPERISMO ACELERADO | M2 | 40.94
| MENOR AL 10%. SE DEBE CONSIDERAR PARA ESTE TRABAJO LA PREPARACIÓN DE LA SUPERFICIE, IMPRIMACIÓN CON UN COMPUESTO ASFÁLTICO DE BAJA VISCOSIDAD SIN DILUIR, RESANE DE FISURAS CON CEMENTO ASFÁLTICO LIBRE DE ASBESTOS, APLICACIÓN DE MANTO PREFABRICADO ADHERIDO POR TERMOFUSIÓN, REFUERZO DE PUNTOS CRÍTICOS CON MANTO PREFABRICADO TIPO LISO, DETALLADO EN: BAJADAS PLUVIALES, CHAFLANES, TUBERÍAS; EL ACABADO DE LA SUPERFICIE DEBERÁ SER HOMOGÉNEA SIN PRESENTAR ESPEJOS DE ASFALTO; SE DEBERÁ CONSIDERAR: |  | 0
| MATERIALES, ELEVACIÓN DE MATERIALES HASTA EL LUGAR DE SU UTILIZACIÓN, TRASLAPES MÍNIMOS DE 10CM, EQUIPO Y GAS BUTANO, MANO DE OBRA ESPECIALIZADA, ACARREOS DENTRO Y FUERA DE OBRA, LIMPIEZA DEL ÁREA DE TRABAJO, ACOPIO Y RETIRO DE ESCOMBRO A TIRO AUTORIZADO. SE DEBERÁ ENTREGAR UNA GARANTÍA POR ESCRITO DE 10 AÑOS O SUPERIOR POR PARTE DEL FABRICANTE EN MATERIAL Y MANO DE OBRA. |  | 0
0690-191 | APLANADO EN MUROS CON MORTERO C-A 1:5 DE 2.0 CMS. DE ESPESOR, ACABADO PULIDO, INCLUYE: IMPERMEABILIZANTE INTEGRAL, ANDAMIOS, MATERIALES, MANO DE OBRA, BOQUILLAS, HERRAMIENTA, DESPERDICIOS, ACARREOS Y | M2 | 52.96
D | TOTAL ACABADOS
E | INSTALACION SANITARIA
0690-192 | BAJADA DE AGUA PLUVIAL A BASE DE TUBO DE PVC SANITARIO DE 3" DE DIAMETRO DE 3 A 4 MT. DE LONGITUD AHOGADO EN MURO, INC. PIEZAS ESPECIALES, MATERIALES, PLOMEO, MANO DE OBRA Y HERRAMIENTA. | ML | 3.8
E | TOTAL INSTALACION SANITARIA
F | INSTALACIÓN ELÉCTRICA
0690-193 | REVISIÓN Y REPARACIÓN DE SALIDAS DE ALUMBRADO (CENTRO), CONTACTO Y/O APAGADOR, SE DEBERÁ CONSIDERAR PARA ESTE TRABAJO: HERRAMIENTA, EQUIPO, MANO DE OBRA, ANDAMIOS, RETIRO DEL CABLE, CONTACTO Y/O APAGADOR, ASÍ COMO LA SUSTITUCIÓN DE CABLEADO CON CABLE THW-LS/THHW-LS 600 W, CONTACTO Y/O APAGADOR (CON PLACAS DEL NÚMERO DE VENTANAS NECESARIAS) Y LIMPIEZA DEL ÁREA DE TRABAJO. | SAL | 5
0690-194 | COLOCACIÓN DE LUMINARIA FLUORESCENTE DE SOBREPONER CON BISEL ABATIBLE 2 X 26W; 2200 LÚMENES INÍCIALES, DIFUSOR PRISMÁTICO 100% ACRÍLICO DE 3MM DE ESPESOR, GABINETE CON LÁMINA DE ACERO ROLADA EN FRIÓ CALIBRE 22, TERMINADO CON PINTURA ELECTROSTÁTICA COLOR BLANCO ALTA REFLACTANCIA DE 0.30X0.30X0.12MTS (MEDIDAS MÍNIMAS), EQUIPADO CON 2 LÁMPARAS FLUORESCENTES DE 26WATTS COMPACTAS AUTOBALASTRADAS, 4100°K, 120-127 VCA; SE DEBERÁ CONSIDERAR PARA ESTE TRABAJO: SUMINISTRO DE LOS MATERIALES, DIFUSOR DE | PZA | 4
| ACRÍLICO PRISMÁTICO ENVOLVENTE DE 3MM DE ESPESOR MÍNIMO GRADO K23, REFLECTOR DE ALUMINIO, ARMADO, CONEXIÓN Y PRUEBAS, ANDAMIOS, MANO DE OBRA, HERRAMIENTA Y LIMPIEZA DEL ÁREA DE TRABAJO. |  | 0
0690-195 | COLOCACIÓN DE INTERRUPTOR DE TIMBRE., SE DEBERÁ CONSIDERAR PARA ESTE TRABAJO: SUMINISTRO DEL INTERRUPTOR, MATERIALES, HERRAMIENTA, CONEXIÓN, PRUEBAS Y LIMPIEZA DEL ÁREA DE TRABAJO. | PZA | 1
F | TOTAL INSTALACIÓN ELÉCTRICA
8 | TOTAL ACCESO PRINCIPAL
A | TOTAL REHABILITACION DEL JARDIN DE NIÑOS JAIME TORRES BODET
TOTAL DEL PRESUPUESTO MOSTRADO SIN IVA:
IVA 16.00%
TOTAL DEL PRESUPUESTO MOSTRADO: