## b)Estandar (E)
SECRETARÍA DE LAS INFRAESTRUCTURAS Y EL ORDENAMIENTO TERRITORIAL SUSTENTABLE DE OAXACA
MODALIDAD: | INVITACIÓN RESTRINGIDA A CUANDO MENOS TRES CONTRATISTAS
No. LICITACIÓN: | IE-SINFRA/SSOP/UL-X197-2022
OBRA: | CONSTRUCCIÓN DEL CENTRO CULTURAL ALVARO CARRILLO (4A. ETAPA)
LOCALIDAD: | 0001-OAXACA DE JUÁREZ
MUNICIPIO: | 067 - OAXACA DE JUÁREZ
REGIÓN: | 08- VALLES CENTRALES
ESTADO: | 020 - OAXACA
CATALOGO DE OBRA
clave | Concepto | Unidad | Cantidad | P. Unitario | Importe
C | CONSTRUCCIÓN DEL CENTRO CULTURAL ÁLVARO CARRILLO (4A. ETAPA)
B | CAFETERÍA
B1 | PRELIMINARES
1170-001 | Limpieza y despalme del terreno, desyerbe, desenraizando y removiendo capa vegetal de 20 a 30 cm. de espesor promedio, medido en banco, excavación en seco partiendo de nivel de terreno natural o área construida, señalado en el proyecto. Incluye: cargo directo por el costo de la mano de obra requerida, remoción y extracción de tocones, junta, limpieza de área, carga y acarreo interior y fuera de obra al banco de desperdicio indicado, maquinaria, equipo de seguridad, instalaciones específicas, depreciación y demás derivados del uso de herramienta y equipo y todo lo necesario para su correcta ejecución. P.U.O.T. | m2 | 568.43
1170-002 | Trazo y nivelación con equipo topográfico en áreas incluye: cargo directo por el costo de los materiales y mano de obra que intervengan, localización general, localización de entre ejes, señalamientos, estacado, bancos de nivel, mojoneras, limpieza y retiro de sobrantes fuera de obra, al banco de desperdicio indicado, equipo de seguridad, instalaciones específicas, depreciación y demás derivados del uso de herramienta y equipo y todo lo necesario para su correcta ejecución. P.U.O.T. | m2 | 568.43
B2 | CIMENTACION
1170-003 | Excavación a cielo abierto por medio mecánico de 0 a 2.00 m. de profundidad, en suelo tipo I, medido en banco. Incluye: cargo directo por el costo de los materiales, mano de obra, herramienta, maquinaria, equipo de seguridad, andamios, pasarelas, andadores, señalamientos, retiro de desperdicios a centro de acopio dentro de la obra, trazo y nivelación, ademes y extracción de ademes, afine de talud, traspaleo, elevación, carga y acarreo según el caso, instalaciones específicas, depreciación, y demás derivados del uso de herramienta y equipo y todo lo necesario para su correcta ejecución. P.U.O.T. | m3 | 127.96
1170-004 | Afine y compactación al 95 % de su peso volumétrico seco máximo medido en sitio del fondo de excavación para recibir plantilla, por medios mecánicos. Incluye: cargo directo por el costo de los materiales y mano de obra que intervengan, maquinaria, andamios, pasarelas, andadores, señalamientos, agua, acarreo hasta el lugar de su utilización, según el caso,pruebas previas al meterial a utilizar (granulometrías, compactación y humedad), limpieza de área, equipo de seguridad, instalaciones específicas, depreciación y demás derivados del uso de herramienta y equipo y todo lo necesario para su correcta ejecución. P.U.O.T. | m2 | 568.43
1170-005 | Plantilla de concreto con un f´c=100 kg/cm2, de 5 cm de espesor, con aditivo impermeabilizante integral, incluye; cargo directo por el costo de los materiales que intervengan, flete a obra, desperdicio, acarreo hasta el lugar de su utilización, trazo, nivelado, humedecido, maestreado, elaboración de concreto según el caso, colado, fronteras, pruebas, apisonado, curado, pruebas, limpieza y retiro de sobrantes fuera de obra, equipo de seguridad, instalaciones específicas, depreciación y demás derivados del uso de herramienta y equipo y todo lo necesario para su correcta ejecución. P.U.O.T. | m2 | 150.17
1170-006 | Acero de refuerzo en cimentación del No. 3 (3/8"), de Fy=4200 kg/cm2, incluye: suministro de materiales, acarreos, cortes, traslapes, ganchos, escuadras, dobleces, silletas, desperdicios, habilitado, amarres, mano de obra, equipo y herramienta. | Kg | 4474.16
1170-007 | Acero de refuerzo en cimentación del No. 4 (1/2"), de Fy=4200 kg/cm2, incluye: suministro de materiales, acarreos, cortes, desperdicios, habilitado, amarres, traslapes, ganchos, escuadras, dobleces, silletas, mano de obra, equipo y herramienta. | Kg | 1325.43
1170-008 | Acero de refuerzo en cimentación del No. 6 (3/4"), de Fy=4200 kg/cm2, incluye: suministro de materiales, acarreos, cortes, desperdicios, habilitado, amarres, traslapes, ganchos, escuadras, dobleces, silletas, mano de obra, equipo y herramienta. | Kg | 1290.87
1170-009 | Cimbra en fronteras de cimentación, acabado común, incluye: materiales, acarreos, cortes, habilitados, cimbrado, descimbrado, desmoldante, mano de obra, equipo, herramienta y todo lo necesario para su correcta ejecución. | m2 | 45.39
1170-010 | Cimbra en muros de cimentación, acabado aparente a base de duela canteada y sepillada de primera, juntas y moños de acuerdo a proyecto, incluye: materiales, acarreos, cortes, habilitados, cimbrado, descimbrado, desmoldate, mano de obra, equipo, herramienta y todo lo necesario para su correcta ejecución. | m2 | 167.64
1170-011 | Cimbra en contratrabes de cimentación, acabado común, incluye: materiales, acarreos, cortes, habilitado, cimbrado descimbrado, mano de obra, equipo y herramienta | m2 | 141.48
1170-012 | Cimbra en muros de cimentación, acabado aparente, juntas y moños de acuerdo a proyecto, incluye: materiales, acarreos, cortes, habilitados, cimbrado, descimbrado, desmoldate, mano de obra, equipo, herramienta y todo lo necesario para su correcta ejecución. | m2 | 59.19
1170-013 | Concreto premezclado bombeable con un f'c=250 kg/cm2, clase 1, (con peso volumétrico o en estado fresco superior a 2.2 ton/m3) agregado maximo de 19mm, Rev 14-18, con imper integra, incluye cargo directo por el costo de los materiales, herramienta y mano de obra que intervengan, andamios, pasarelas, andadores, obras de protección, flete a obra, artezas, desperdicios, acarreos, elevaciones hasta el lugar de su utilización, vertido, vibrado, curado, limpieza y retiro de sobrantes fuera de obra. Elaboración y entrega de pruebas de laboratorio (nmx-c-156-1997-onncce, nmx-155-onncce-2004, nmx-c-083-onncce-2002), equipo de seguridad, instalaciones específicas, depreciación y demás cargos derivados del uso de equipo y herramienta en | m3 | 100
| cualquier nivel y todo lo necesario para su correcta ejecución. P.U.O.T. |  | 0
1170-014 | Relleno con material producto de la excavación compactado al 95 % de su peso volumétrico seco máximo medido en sitio de colocación, en capas de 25 cm. de espesor por medios mecánicos. Incluye: cargo directo por el costo de los materiales y mano de obra que intervengan, maquinaria, andamios, pasarelas, andadores, señalamientos, agua, acarreo hasta el lugar de su utilización, según el caso, tendido del material humedecido, pruebas previas al meterial a utilizar (granulometrías, compactación y humedad), limpieza de área, equipo de seguridad, instalaciones específicas, depreciación y demás derivados del uso de herramienta y equipo y todo lo necesario para su correcta ejecución. P.U.O.T. | m3 | 340
B19 | ESTRUCTURA
1170-015 | Acero de refuerzo en estructura del No. 3 (3/8"), de Fy=4200 kg/cm2, incluye: suministro de materiales, acarreos, elevaciones, cortes, traslapes, ganchos, escuadras, dobleces, silletas, desperdicios, habilitado, amarres, mano de obra, equipo y herramienta. | Kg | 3985
1170-016 | Acero de refuerzo en estructura del No. 4 (1/2"), de Fy=4200 kg/cm2, incluye: suministro de materiales, acarreos, elevaciones, cortes, traslapes, ganchos, escuadras, dobleces, silletas, desperdicios, habilitado, amarres, mano de obra, equipo y herramienta. | Kg | 2500
1170-017 | Concreto premezclado bombeable con un f'c=250 kg/cm2, clase 1, (con peso volumétrico o en estado fresco superior a 2.2 ton/m3) agregado maximo de 19mm, Rev 14-18, incluye cargo directo por el costo de los materiales, herramienta y mano de obra que intervengan, andamios, pasarelas, andadores, obras de protección, flete a obra, artezas, desperdicios, acarreos, elevaciones hasta el lugar de su utilización, vertido, vibrado, curado, limpieza y retiro de sobrantes fuera de obra. Elaboración y entrega de pruebas de laboratorio (nmx-c-156-1997-onncce, nmx-155-onncce-2004, nmx-c-083-onncce-2002), equipo de seguridad, instalaciones específicas, depreciación y demás cargos derivados del uso de equipo y herramienta en cualquier nivel y todo lo | m3 | 50
| necesario para su correcta ejecución. P.U.O.T. |  | 0
1170-018 | Cimbra en losas acabado aparente, a base de triplay de pino de 16 mm, con chaflanes en las esquinas, incluye: materiales, acarreos, cortes, desperdicios, habilitado, descimbrado, mano de obra, equipo y herramienta. | m2 | 65.92
1170-300 | Suministro, habilitado y colocación de Viga de madera de 4"x8" de primera, acabado común, incluye: cargo directo por el costo de los materiales, madera de pino resistente y seca, no se permitirá el uso de piezas torcidas o deterioradas y cuando vayan a trabajar a tensión no deben tener nudos, colocación, habilitado, cortes, ajustes, desperdicios, pasadores, separadores, elementos de sujeción, cimbra y descimbra, retiro de los apoyos de obra falsa, desmoldante, carreos verticales y horizontales a cualquier distancia y a cualquier altura, mano de obra, herramienta, equipo de seguridad, limpieza del área de trabajo, retiro de desperdicios a banco de tiro dentro de la obra y todo lo necesario para su correcta ejecución. P.U.O.T. | m | 262.02
1170-019 | Suministro, fabricación y montaje de conexiones para obra metálica de cualquier tipo conformadas de acero estructural ASTm A-36 Gr. 50, con esfuerzo limite de fluencia fy= 2,530 kg/cm2, incluye: fabricación, armado, colocación, cortes, desperdicios, descalibre, carga, transporte y descarga del material, acarreos, maniobras necesarias, fletes, almacenaje y estiba, perfiles, placas, cartabones, atiesadores, ménsulas, conexiones, cubre placas, soldador certificado, soldadora en taller o de campo calidad radiografiable E-7018, pintura anticorrosiva y demás materiales, se adoptarán las precauciones necesarias para realizar los trabajos de manera segura durante el montaje, pruebas de laboratorio utilizando radiografías y líquidos penetrantes, andamios, pasarelas, | Kg | 100
| andadores, señalamientos, deprecación y demás derivados del uso de la herramienta y maquinaria, mano de obra, equipo de seguridad, retiro de desperdicios a centro de acopio dentro de la obra y todo lo necesario para su correcta ejecución. P.U.O.T. |  | 0
1170-020 | Suministro, fabricación y montaje de acero estructural ASTm A-36 Gr. 50, con esfuerzo limite de fluencia fy= 2,530 kg/cm2, en diferentes vigas y perfiles incluye: fabricación, armado, colocación, cortes, desperdicios, descalibre, carga, transporte y descarga del material, acarreos, maniobras necesarias, fletes, almacenaje y estiba, perfiles, placas, cartabones, atiesadores, ménsulas, conexiones, cubre placas, soldador certificado, soldadora en taller o de campo calidad radiografiable E-7018, pintura anticorrosiva y demás materiales, se adoptarán las precauciones necesarias para realizar los trabajos de manera segura durante el montaje, pruebas de laboratorio utilizando radiografías y líquidos penetrantes, andamios, pasarelas, andadores, señalamientos, deprecación y demás | Kg | 1200
| derivados del uso de la herramienta y maquinaria, mano de obra, equipo de seguridad, retiro de desperdicios a centro de acopio dentro de la obra y todo lo necesario para su correcta ejecución. P.U.O.T. |  | 0
1170-021 | Asentamiento de placas metálicas de estructura a base de festergrout N.M. no metálico, incluye: suministro de materiales, nivelación, cimbra de fronteras, descimbra, mano de obra, equipo, herramienta y todo lo necesario para su correcta ejecución. PUOT. | m3 | 0.006
B20 | CUBIERTA
1170-022 | DUELA DE PINO DE SOBRE VIGAS DE EXISTENTES, INCLUYE: TRAZO, MATERIALES, ACARREOS, CORTES, DESPERDICIOS, PEGAMENTO, DESVASTADO Y LIJADO A MAQUINA, APLICACIÓN DE DOS MANO DE BARNIZ POLIFORM, MANO DE OBRA, EQUIPO Y HERRAMIENTA | m2 | 200
1170-023 | AISLANTE TÉRMICO ACUSTICO DE FIBRA DE VIDRIO DE 1 ½” DE ESPÉSOR, INCLUYE: MATERIALES, ACARREOS, CORTES, DESPERDICIOS, PEGAMENTO, MANO DE OBRA, EQUIPO Y HERRAMIENTA. | m2 | 200
1170-024 | TRIPLAY DE PINO DE ¾”, INCLUYE: TRAZO, MATERIALES, ACARREOS, CORTES, DESPERDICIOS, PEGAMENTO, DESVASTADO Y LIJADO A MAQUINA, MANO DE OBRA, EQUIPO Y HERRAMIENTA | m2 | 200
1170-025 | Impermeabilización a base de una impregnación de hidroprimer, y festermip de 4 mm acabado terracota, incluye: materiales, acareos, elevación, cortes, desperdicios, traslapes, mano de obra. equipo y herramienta. | m2 | 200
B3 | ALBAÑILERIA
1170-026 | Muro de tabique rojo recocido de 6x12x24cm, 31cm de espesor, con una altura hasta 4.00 m, asentado con mortero cemento-calhidra-arena prop. 1:0.25:3.5, con juntas de 1.20cm de separación. Aparejo mixto (ver detalle en plano A4.02.03). Incluye: suministro de materiales, trazo, plomeo, colocación, mano de obra, acarreos, desperdicios, herramienta, equipo de seguridad, andamios y/o escaleras, limpieza del área de trabajo, retiro de desperdicios a centro de acopio dentro de la obra y todo lo necesario para su correcta ejecución. P.U.O.T. | m2 | 263.88
1170-027 | Muro de tabique rojo recocido de 6x12x24cm, 24cm de espesor, con una altura hasta 4.00 m, asentado con mortero cemento-calhidra-arena prop. 1:0.25:3.5, con juntas de 1.20cm de separación. Aparejo mixto (sardinel en la primera y última hilada y aparejo diatónico en el demás muro). Incluye: suministro de materiales, trazo, plomeo, colocación, mano de obra, acarreos, desperdicios, herramienta, equipo de seguridad, andamios y/o escaleras, limpieza del área de trabajo, retiro de desperdicios a centro de acopio dentro de la obra y todo lo necesario para su correcta ejecución. P.U.O.T. | m2 | 275.28
1170-028 | Firme de concreto de 10 cm de espesor terminación llaneada, (estrías antideslizantes), a base de malla electrosoldada de 6-6 / 10-10, concreto clase 1 f'c= 200 kg/cm2. hecho en obra, incluye: suministro de materiales, trazo y nivelación, fabricación, habilitado, colocación, cimbra, descimbra, desmoldante el cual no manche el concreto, separadores, elementos de sujeción, vaciado de concreto, curacreto, cortes, ajustes, mano de obra, acarreos, desperdicios, herramienta, equipo de seguridad, limpieza del área de trabajo, retiro de desperdicios a centro de acopio dentro de la obra y todo lo necesario para su correcta ejecución. P.U.O.T. | m2 | 568.43
1170-029 | Dintel de concreto armado con colorante integral, Incluye: Suministro de material, habilitado, cimbra, descimbre, vaciado, vibrado, cortes, desperdicios, curado, mano de obra, acarreos, herramientas, equipo de seguridad, limpieza de área de trabajo, retiro de desperdicios a centro de acopio dentro de la obra y todo lo necesario para su correcta ejecución P.U.O.T. | ml | 9
B4 | PISOS
1170-030 | Suministro y aplicación del sistema de impermeabilización a base de membrana al-koat compuestas de asfaltos destilados modificados con elastómeros del tipo sbs [estireno- butadieno-estireno] pa-4ot sbs aplicado por termo-fusión de flama controlada de soplete de gas butano. incluye capa base de primario asfáltico (marca al-koat) y sellador a base de uretano al seal (marca al-koat), incluye; cargo directo por el costo de los materiales y mano de obra que intervengan, desperdicio, flete a obra , acarreo hasta el lugar de su utilización, elevación, limpieza y preparación de la superficie que deberá estar lisa, seca, libre de obstáculos, protuberancias, o depresiones, refuerzo en puntos críticos, como bajadas de aguas pluviales, salidas de ductos y | m2 | 20
| ventiladores, cortes, ajustes, limpieza y retiro de sobrantes fuera de obra, equipo de seguridad, instalaciones especificas, depreciación y demás derivados del uso de herramienta y equipo, en cualquier nivel y todo lo necesario para su correcta ejecución P.U.O.T. |  | 0
1170-031 | Suministro y colocación de arcilla con grava sin compactar de 20 cm. De espesor. Incluye: cargo directo por el costo de los materiales y mano de obra que intervengan, desperdicio, flete a obra , acarreo hasta el lugar de su utilización, trazo, colocación, ajustes, sellados, cortes, ajustes, limpieza y retiro de sobrantes fuera de obra, equipo de seguridad, instalaciones especificas, depreciación y demás derivados del uso de herramienta y equipo, en cualquier nivel y todo lo necesario para su correcta ejecución P.U.O.T.(piso 03 en Cafetería). | m2 | 30
1170-032 | Suministro y colocación de terrazo de 5cm de espesor SmA. Incluye: cargo directo por el costo de los materiales y mano de obra que intervengan, desperdicio, flete a obra , acarreo hasta el lugar de su utilización, elevación, andamios, trazo, plomeo, colocación, ajustes, sellados, cortes, ajustes, limpieza y retiro de sobrantes fuera de obra, equipo de seguridad, instalaciones especificas, depreciación y demás derivados del uso de herramienta y equipo, sujeción, soportería, en cualquier nivel y todo lo necesario para su correcta instalación. P.U.O.T.(muro 09 en Cafetería). | m2 | 100
B6 | CANCELERÍA
1170-033 | Suministro y colocación de tragaluz a base de doble vidrio transparente templado de 9mm de espesor y 1.00m de ancho y 17m de largo y juntas de vidrio a hueso, sobre vigas laminadas en pino americano. Incluye: cargo directo por el costo de los materiales y mano de obra que intervengan, desperdicio, flete a obra , acarreo hasta el lugar de su utilización, elevación, andamios, trazo, plomeo, colocación, ajustes, sellados, cortes, ajustes, limpieza y retiro de sobrantes fuera de obra, equipo de seguridad, instalaciones especificas, depreciación y demás derivados del uso de herramienta y equipo, sujeción, soportería, en cualquier nivel y todo lo necesario para su correcta instalación. P.U.O.T. (Ver plano A09.02.01) | PZA | 1
1170-034 | Suministro y colocación de tragaluz a base de vidrio transparente templado de 9mm de espesor y 90cm de diámetro, cantos pulidos, adherido con cinta NorKg de 3/4" x 1/2" con PTR de acero de 1/2" x 1". Incluye: cargo directo por el costo de los materiales y mano de obra que intervengan, desperdicio, flete a obra , acarreo hasta el lugar de su utilización, elevación, andamios, trazo, plomeo, colocación, ajustes, sellados, cortes, ajustes, limpieza y retiro de sobrantes fuera de obra, equipo de seguridad, instalaciones especificas, depreciación y demás derivados del uso de herramienta y equipo, sujeción, soportería, en cualquier nivel y todo lo necesario para su correcta instalación. P.U.O.T.(Ver plano A6.02.01). | PZA | 3
1170-035 | Suministro y colocación de Cancel CA 1 en librería de 0.30 x 0.562, cristal templado de 9 mm con bibel de 3/4" apertura de 90° a base de marco de ángulo de acero de 1 1/2" x 1/4" con una capa de primer anticorrosivo y pintura electroestática color S.m.A.O, sujeto con taquete expansivo de cabeza plana de 1/4" con barreno avellanado colocados @ 30 cm, cinta NorKg 5/16" x 1" y sellador Dow Corning. Ver planos serie A9.03. Incluye: cargo directo por el costo de los materiales y mano de obra que intervengan, desperdicio, flete a obra , acarreo hasta el lugar de su utilización, elevación, andamios, trazo, plomeo, colocación, ajustes, sellados, cortes, ajustes, pijas y vinilos, bibeles, anclas, sellados perimetrales, limpieza y retiro de sobrantes fuera de obra, equipo de | PZA | 1
| seguridad, instalaciones especificas, depreciación y demás derivados del uso de herramienta y equipo, en cualquier nivel y todo lo necesario para su correcta ejecución P.U.O.T. |  | 0
1170-036 | Suministro y colocación de Cancel CA 2 en librería de 0.15 x 0.875, cristal templado de 9 mm a base de marco de ángulo de acero de 1 1/2" x 1/4" con una capa de primer anticorrosivo y pintura electroestática color S.m.A.O, sujeto con taquete expansivo de cabeza plana de 1/4" con barreno avellanado colocados @ 30 cm, cinta NorKg 5/16" x 1" y sellador Dow Corning. Ver planos serie A9.03. Incluye: cargo directo por el costo de los materiales y mano de obra que intervengan, desperdicio, flete a obra , acarreo hasta el lugar de su utilización, elevación, andamios, trazo, plomeo, colocación, ajustes, sellados, cortes, ajustes, pijas y vinilos, bibeles, anclas, sellados perimetrales, limpieza y retiro de sobrantes fuera de obra, equipo de seguridad, instalaciones especificas, | PZA | 1
| depreciación y demás derivados del uso de herramienta y equipo, en cualquier nivel y todo lo necesario para su correcta ejecución P.U.O.T. |  | 0
1170-037 | Suministro y colocación de Cancel CA 2 en librería de 0.15 x 1.25, cristal templado de 9 mm a base de marco de ángulo de acero de 1 1/2" x 1/4" con una capa de primer anticorrosivo y pintura electroestática color S.m.A.O, sujeto con taquete expansivo de cabeza plana de 1/4" con barreno avellanado colocados @ 30 cm, cinta NorKg 5/16" x 1" y sellador Dow Corning. Ver planos serie A9.03. Incluye: cargo directo por el costo de los materiales y mano de obra que intervengan, desperdicio, flete a obra , acarreo hasta el lugar de su utilización, elevación, andamios, trazo, plomeo, colocación, ajustes, sellados, cortes, ajustes, pijas y vinilos, bibeles, anclas, sellados perimetrales, limpieza y retiro de sobrantes fuera de obra, equipo de seguridad, instalaciones especificas, depreciación y | PZA | 1
| demás derivados del uso de herramienta y equipo, en cualquier nivel y todo lo necesario para su correcta ejecución P.U.O.T. |  | 0
1170-038 | Suministro y colocación de Cancel CA 2 en librería de 0.15 x 1.625, cristal templado de 9 mm a base de marco de ángulo de acero de 1 1/2" x 1/4" con una capa de primer anticorrosivo y pintura electroestática color S.m.A.O, sujeto con taquete expansivo de cabeza plana de 1/4" con barreno avellanado colocados @ 30 cm, cinta NorKg 5/16" x 1" y sellador Dow Corning. Ver planos serie A9.03. Incluye: cargo directo por el costo de los materiales y mano de obra que intervengan, desperdicio, flete a obra , acarreo hasta el lugar de su utilización, elevación, andamios, trazo, plomeo, colocación, ajustes, sellados, cortes, ajustes, pijas y vinilos, bibeles, anclas, sellados perimetrales, limpieza y retiro de sobrantes fuera de obra, equipo de seguridad, instalaciones especificas, | PZA | 1
| depreciación y demás derivados del uso de herramienta y equipo, en cualquier nivel y todo lo necesario para su correcta ejecución P.U.O.T. |  | 0
1170-039 | Suministro y colocación de Cancel CA 3 en librería de 1.076 x 2.125, compuesto por fijo inferior de 1.00 m de altura y fijo superior de 1.125 m de altura, división de fijos a base de placa de acero de 10 cm y e=3/16" con tablón de madera de pino maciza de 3 x 13 cm, acabado natural con dos capas de aceite de linaza como sellador, sujeta con pijas de madera de 1/4" @ 20 cm y tornillo de cabeza plana de 1/8" @ 20 cm, cristal templado de 9 mm a base de marco de ángulo de acero de 1 1/2" x 1/4" con una capa de primer anticorrosivo y pintura electroestática color S.m.A.O, sujeto con taquete expansivo de cabeza plana de 1/4" con barreno avellanado colocados @ 30 cm, cinta NorKg 5/16" x 1" y sellador Dow Corning. Ver planos serie A9.03. Incluye: cargo directo por el costo de los | PZA | 1
| materiales y mano de obra que intervengan, desperdicio, flete a obra , acarreo hasta el lugar de su utilización, elevación, andamios, trazo, plomeo, colocación, ajustes, sellados, cortes, ajustes, pijas y vinilos, bibeles, anclas, sellados perimetrales, limpieza y retiro de sobrantes fuera de obra, equipo de seguridad, instalaciones especificas, depreciación y demás derivados del uso de herramienta y equipo, en cualquier nivel y todo lo necesario para su correcta ejecución P.U.O.T. |  | 0
1170-040 | Suministro y colocación de Cancel CA 4 en librería de 1.076 x 1.00, compuesto por fijo inferior de 0.52 m de altura y fijo superior de 0.46 m de altura, separación entre fijos de 0.073 m, cristal templado de 9 mm a base de marco de ángulo de acero de 1 1/2" x 1/4" con una capa de primer anticorrosivo y pintura electroestática color S.m.A.O, sujeto con taquete expansivo de cabeza plana de 1/4" con barreno avellanado colocados @ 30 cm, cinta NorKg 5/16" x 1" y sellador Dow Corning. Ver planos serie A9.03. Incluye: cargo directo por el costo de los materiales y mano de obra que intervengan, desperdicio, flete a obra , acarreo hasta el lugar de su utilización, elevación, andamios, trazo, plomeo, colocación, ajustes, sellados, cortes, ajustes, pijas y vinilos, | PZA | 1
| bibeles, anclas, sellados perimetrales, limpieza y retiro de sobrantes fuera de obra, equipo de seguridad, instalaciones especificas, depreciación y demás derivados del uso de herramienta y equipo, en cualquier nivel y todo lo necesario para su correcta ejecución P.U.O.T. |  | 0
1170-041 | Suministro y colocación de Cancel CA 5 en librería de 1.076 x 2.875, compuesto por fijo inferior de 1.00 m de altura y fijo superior de 1.875 m de altura, división de fijos a base de placa de acero de 10 cm y e=3/16" con tablón de madera de pino maciza de 3 x 13 cm, acabado natural con dos capas de aceite de linaza como sellador, sujeta con pijas de madera de 1/4" @ 20 cm y tornillo de cabeza plana de 1/8" @ 20 cm, cristal templado de 9 mm a base de marco de ángulo de acero de 1 1/2" x 1/4" con una capa de primer anticorrosivo y pintura electroestática color S.m.A.O, sujeto con taquete expansivo de cabeza plana de 1/4" con barreno avellanado colocados @ 30 cm, cinta NorKg 5/16" x 1" y sellador Dow Corning. Ver planos serie A9.03. Incluye: cargo directo por el costo de los | PZA | 1
| materiales y mano de obra que intervengan, desperdicio, flete a obra , acarreo hasta el lugar de su utilización, elevación, andamios, trazo, plomeo, colocación, ajustes, sellados, cortes, ajustes, pijas y vinilos, bibeles, anclas, sellados perimetrales, limpieza y retiro de sobrantes fuera de obra, equipo de seguridad, instalaciones especificas, depreciación y demás derivados del uso de herramienta y equipo, en cualquier nivel y todo lo necesario para su correcta ejecución P.U.O.T. |  | 0
1170-042 | Suministro y colocación de Cancel CA 6 en librería de 1.076 x 3.125, compuesto por fijo inferior de 1.581 m de altura y fijo superior de 1.581 m de altura, separación entre fijos de 0.071 m, cristal templado de 9 mm a base de marco de ángulo de acero de 1 1/2" x 1/4" con una capa de primer anticorrosivo y pintura electroestática color S.m.A.O, sujeto con taquete expansivo de cabeza plana de 1/4" con barreno avellanado colocados @ 30 cm, cinta NorKg 5/16" x 1" y sellador Dow Corning. Ver planos serie A9.03. Incluye: cargo directo por el costo de los materiales y mano de obra que intervengan, desperdicio, flete a obra , acarreo hasta el lugar de su utilización, elevación, andamios, trazo, plomeo, colocación, ajustes, sellados, cortes, ajustes, pijas y vinilos, | PZA | 1
| bibeles, anclas, sellados perimetrales, limpieza y retiro de sobrantes fuera de obra, equipo de seguridad, instalaciones especificas, depreciación y demás derivados del uso de herramienta y equipo, en cualquier nivel y todo lo necesario para su correcta ejecución P.U.O.T. |  | 0
1170-043 | Suministro y colocación de Cancel CA 7 en librería de 1.076 x 3.125, compuesto por fijo inferior de 1.581 m de altura y fijo superior de 1.581 m de altura, separación entre fijos de 0.071 m, cristal templado de 9 mm a base de marco de ángulo de acero de 1 1/2" x 1/4" con una capa de primer anticorrosivo y pintura electroestática color S.m.A.O, sujeto con taquete expansivo de cabeza plana de 1/4" con barreno avellanado colocados @ 30 cm, cinta NorKg 5/16" x 1" y sellador Dow Corning. Ver planos serie A9.03. Incluye: cargo directo por el costo de los materiales y mano de obra que intervengan, desperdicio, flete a obra , acarreo hasta el lugar de su utilización, elevación, andamios, trazo, plomeo, colocación, ajustes, sellados, cortes, ajustes, pijas y vinilos, | PZA | 1
| bibeles, anclas, sellados perimetrales, limpieza y retiro de sobrantes fuera de obra, equipo de seguridad, instalaciones especificas, depreciación y demás derivados del uso de herramienta y equipo, en cualquier nivel y todo lo necesario para su correcta ejecución P.U.O.T. |  | 0
1170-044 | Suministro y colocación de Cancel CA 8 en librería de 1.076 x 1.00, compuesto por fijo inferior de 0.52 m de altura y fijo superior de 0.46 m de altura, separación entre fijos de 0.073 m, cristal templado de 9 mm a base de marco de ángulo de acero de 1 1/2" x 1/4" con una capa de primer anticorrosivo y pintura electroestática color S.m.A.O, sujeto con taquete expansivo de cabeza plana de 1/4" con barreno avellanado colocados @ 30 cm, cinta NorKg 5/16" x 1" y sellador Dow Corning. Ver planos serie A9.03. Incluye: cargo directo por el costo de los materiales y mano de obra que intervengan, desperdicio, flete a obra , acarreo hasta el lugar de su utilización, elevación, andamios, trazo, plomeo, colocación, ajustes, sellados, cortes, ajustes, pijas y vinilos, | PZA | 1
| bibeles, anclas, sellados perimetrales, limpieza y retiro de sobrantes fuera de obra, equipo de seguridad, instalaciones especificas, depreciación y demás derivados del uso de herramienta y equipo, en cualquier nivel y todo lo necesario para su correcta ejecución P.U.O.T. |  | 0
1170-045 | Suministro y colocación de Tragaluz CA 9 en librería de 2.00 x 2.00, modulado @ 0.667 en ambos sentidos, cristal transparente de 6 mm con refuerzo polvinil de butiral (PVB de 12mm) y cristal transparente de 12 mm, marco perimetral a base de solera de acero de 1/4" en forma de "L" de 0.10 x 0.03 m y montantes intermedios de soleras en forma de "T" de 0.10 x 0.08 m con una capa de primer anticorrosivo y pintura electroestática color S.m.A.O, sujeto con taquete Hilt TZ de acero al carbón de 3/8" x 5" de longitud @ 16 cm, cinta NorKg 5/16" x 1", sellador Dow Corning 795 y neopreno de 1/4". Ver planos serie A9.03. Incluye: cargo directo por el costo de los materiales y mano de obra que intervengan, desperdicio, flete a obra , acarreo hasta el lugar de su utilización, elevación, | PZA | 1
| andamios, trazo, plomeo, colocación, ajustes, sellados, cortes, ajustes, pijas y vinilos, bibeles, anclas, sellados perimetrales, limpieza y retiro de sobrantes fuera de obra, equipo de seguridad, instalaciones especificas, depreciación y demás derivados del uso de herramienta y equipo, en cualquier nivel y todo lo necesario para su correcta ejecución P.U.O.T. |  | 0
B21 | CARPINTERÍA
1170-046 | PA-01 (Ver plano A11.02.01) Suministro y colocación de Puerta Baños Cafetería de 0.80 m x 2.20 m. Estructurada por bastidor de madera de pino forrado con duela de madera machihembrada de 4” x ½”, acabado barniz poliuretano mate. Con marco de madera de pino macizo 4” x 2”, bibel metálico con balero, cerradura 2210x-t60 marca Tesa y manija Vector Aise 304. Incluye: cargo directo por el costo de los materiales y mano de obra que intervengan, desperdicio, flete a obra, acarreo hasta el lugar de su utilización, elevación, andamios, trazo, plomeo, colocación, ajustes, sellados, cortes, ajustes, limpieza y retiro de sobrantes fuera de obra, equipo de seguridad, instalaciones específicas, depreciación y demás derivados del uso de herramienta y equipo, | PZA | 2
| sujeción, soportería, en cualquier nivel y todo lo necesario para su correcta instalación. P.U.O.T |  | 0
1170-047 | P2 (Ver plano A11.03.02) Suministro y colocación de Puerta Baño Mirador de 0.72 m de ancho por 2.10 m de alto, con fijo superior de 1.02 m de ancho por 0.65 m de alto y fijo lateral de 0.30 de ancho por 2.10 m de alto. Estructurada por bastidor de madera de pino forrado con duela de madera machihembrada de 4” x ½”, acabado barniz poliuretano mate. Con marco de madera de pino macizo 4” x 2”, bibel metálico con balero, cerradura 2210x-t60 marca Tesa y manija Vector Aise 304. O similar Incluye: cargo directo por el costo de los materiales y mano de obra que intervengan, desperdicio, flete a obra, acarreo hasta el lugar de su utilización, elevación, andamios, trazo, plomeo, colocación, ajustes, sellados, cortes, ajustes, limpieza y retiro de sobrantes fuera de obra, equipo de | PZA | 2
| seguridad, instalaciones específicas, depreciación y demás derivados del uso de herramienta y equipo, sujeción, soportería, en cualquier nivel y todo lo necesario para su correcta instalación. P.U.O.T |  | 0
1170-048 | PA-03 (Ver plano A11.02.01) Suministro y colocación de Puerta Servicio Cafetería de 0.90 m x 2.10 m de altura, con un fijo superior de 0.90m x 0.50m de altura.. Estructurada por bastidor de madera de pino forrado con duela de madera machihembrada de 4” x ½”, acabado barniz poliuretano mate. Con marco de madera de pino macizo 4” x 2”, bibel metálico con balero, cerradura 2210x-t60 marca Tesa y manija Vector Aise 304. o similar Incluye: cargo directo por el costo de los materiales y mano de obra que intervengan, desperdicio, flete a obra, acarreo hasta el lugar de su utilización, elevación, andamios, trazo, plomeo, colocación, ajustes, sellados, cortes, ajustes, limpieza y retiro de sobrantes fuera de obra, equipo de seguridad, instalaciones específicas, depreciación y | PZA | 1
| demás derivados del uso de herramienta y equipo, sujeción, soportería, en cualquier nivel y todo lo necesario para su correcta instalación. P.U.O.T |  | 0
1170-049 | PA-04 (Ver plano A11.02) Suministro e instalación Puerta de 1.10 x 2.20 m a base de duela de madera de pino sobre base de triplay de 1/2" o 3/4" de acuerdo a proyecto de carpinterías, terminada con barniz poliuretano mate. con marco de madera de pino. Incluye: cargo directo por el costo de los materiales y mano de obra que intervengan, desperdicio, flete a obra , acarreo hasta el lugar de su utilización, elevación, andamios, trazo, plomeo, colocación, ajustes, sellados, cortes, ajustes, anclas, sellados perimetrales, limpieza y retiro de sobrantes fuera de obra, equipo de seguridad, instalaciones específicas, depreciación y demás derivados del uso de herramienta y equipo, en cualquier nivel y todo lo necesario para su correcta ejecución P.U.O.T. | PZA | 2
1170-050 | SIN CODIGO (Ver plano A07.02.02) Suministro y colocación de Cotrabarra de Cafetería de 2.70 x 0.54m y 2.10 de altura, con espacio de guardado inferior de 2.70m x 0.94m de altura, seguido por repisas de 0.90m de largo y 0.03m de ancho a cada 0.35 cm. Estructurado con bastidor de madera según planos, y acabado en madera de pino con barniz poliuretano mate. Incluye: cargo directo por el costo de los materiales y mano de obra que intervengan, desperdicio, flete a obra, acarreo hasta el lugar de su utilización, trazo, colocación, ajustes, sellados, cortes, ajustes, limpieza y retiro de sobrantes fuera de obra, equipo de seguridad, instalaciones específicas, depreciación y demás derivados del uso de herramienta y equipo, en cualquier nivel y todo lo | PZA | 1
| necesario para su correcta ejecución P.U.O.T. |  | 0
1170-051 | SIN CÓDIGO (Ver plano A07.02.01) Suministro e instalación de Lambrín Carpinterías Baño (Cafetería) (2 caras pino) de 2.48ml (en varias piezas) x 2.20m de altura. Estructurado por bastidor de madera de pino forrado con duela de madera machihembrada de 4” x ½”,estufada y desflemada, acabado aparente S.M.A.O. Incluye: cargo directo por el costo de los materiales y mano de obra que intervengan, desperdicio, flete a obra , acarreo hasta el lugar de su utilización, elevación, andamios, trazo, plomeo, colocación, ajustes, sellados, cortes, ajustes, anclas, sellados perimetrales, limpieza y retiro de sobrantes fuera de obra, equipo de seguridad, instalaciones específicas, depreciación y demás derivados del uso de herramienta y equipo, en cualquier nivel y todo lo | m2 | 20
| necesario para su correcta ejecución P.U.O.T. |  | 0
B8 | HERRERÍA
1170-052 | Suministro y colocación de reja de 5.00 m de ancho y altura variable, en la parte inferior de 1.30m de alto a base de soleras de acero de 4" x 1/4" en acabado aparente sujeto a piso con solera de acero de 6" y 1/4" acabado aparente y tejuelo de 25mm y redondeo de acero de 1/2" para sujetar soleras de acero., En la parte superior elaborado con solera de acero de 4" x 1/4" avabado de aprente en alturas variables (ver plano A8.02.02). Sujeto a muro con anclas de varilla del #3 para placa de acero de 1/2" con dimensiones 15cmx20cm seguido por una placa de acero de 1/2" trapezoidal de 0.15cm a 0.08 m de ancho, donde va el perno con Chavela y porte de acero de 1" con bidel (Ver plano A8.02.03). Incluye: cargo directo por el costo de los materiales y mano de obra que | PZA | 1
| intervengan, desperdicio, flete a obra , acarreo hasta el lugar de su utilización, trazo, colocación, ajustes, sellados, cortes, ajustes, limpieza y retiro de sobrantes fuera de obra, equipo de seguridad, instalaciones especificas, depreciación y demás derivados del uso de herramienta y equipo, sujeción, soportería, en cualquier nivel y todo lo necesario para su correcta instalación. P.U.O.T. |  | 0
1170-053 | Suministro y colocación de puerta de 1.10 x 2.60 m. Incluye: cargo directo por el costo de los materiales y mano de obra que intervengan, desperdicio, flete a obra , acarreo hasta el lugar de su utilización, trazo, colocación, ajustes, sellados, cortes, ajustes, limpieza y retiro de sobrantes fuera de obra, equipo de seguridad, instalaciones especificas, depreciación y demás derivados del uso de herramienta y equipo, sujeción, soportería, en cualquier nivel y todo lo necesario para su correcta instalación. P.U.O.T. | PZA | 1
1170-054 | Suministro y colocación de bastidor para recibir acabado de mármol, a base de PTR de 1/8"x2"x2", 5 PTR verticales de 1.50m de altura @48 cm y 4 PTR horizontales de 2.00 m @40 cm. Incluye: cargo directo por el costo de los materiales y mano de obra que intervengan, desperdicio, flete a obra , acarreo hasta el lugar de su utilización, trazo, colocación, ajustes, sellados, cortes, ajustes, limpieza y retiro de sobrantes fuera de obra, equipo de seguridad, instalaciones especificas, depreciación y demás derivados del uso de herramienta y equipo, sujeción, soportería, en cualquier nivel y todo lo necesario para su correcta instalación. P.U.O.T. | PZA | 1
B9 | Instalación eléctrica
1170-055 | Suministro e instalación de Luminaria tipo uplight, marca ventor. modelo alfa, clave il0102e0014g. o similar Incluye: fletes, acarreos, maniobras de elevación horizontal y vertical, materiales menores de consumo, equipo de seguridad, instalaciones específicas, accesorios, conexiones, desperdicios, mano de obra, pruebas de funcionamiento, depreciación y demás cargos derivados del uso de equipo y herramienta, sujeción, soportería, en cualquier nivel y todo lo necesario para su correcta instalación. P.U.O.T. | PZA | 12
1170-056 | Suministro e instalación de Luminaria tipo tira led, marca siecled. modelo tira led económica 4w/m, clave 11035311b. o similar Incluye: fletes, acarreos, maniobras de elevación horizontal y vertical, materiales menores de consumo, equipo de seguridad, instalaciones específicas, accesorios, conexiones, desperdicios, mano de obra, pruebas de funcionamiento, depreciación y demás cargos derivados del uso de equipo y herramienta, sujeción, soportería, en cualquier nivel y todo lo necesario para su correcta instalación. P.U.O.T. | m | 29
1170-057 | Suministro e instalación de Luminaria tipo tira led, marca siecled. modelo tira led iluminación básica 9w/m, clave 11050311b. Incluye: fletes, acarreos, maniobras de elevación horizontal y vertical, materiales menores de consumo, equipo de seguridad, instalaciones específicas, accesorios, conexiones, desperdicios, mano de obra, pruebas de funcionamiento, depreciación y demás cargos derivados del uso de equipo y herramienta, sujeción, soportería, en cualquier nivel y todo lo necesario para su correcta instalación. P.U.O.T. | m | 16.75
1170-058 | Suministro e instalación de Lámpara A19 tipo led, marca smartlight. modelo foco led filamento A19 smartlight 7w punta cromo , clave 30493-1. 7w, 720 lm, 2700k, cri 80, ip65, con base cerámica tipo E-27. Incluye: fletes, acarreos, maniobras de elevación horizontal y vertical, materiales menores de consumo, equipo de seguridad, instalaciones específicas, accesorios, conexiones, desperdicios, mano de obra, pruebas de funcionamiento, depreciación y demás cargos derivados del uso de equipo y herramienta, sujeción, soportería, en cualquier nivel y todo lo necesario para su correcta instalación. P.U.O.T. | PZA | 18
1170-059 | Suministro e instalación de Luminaria tipo subacuática, marca brilliant. modelo pool 8w, clave lkb0457ww30. Incluye: fletes, acarreos, maniobras de elevación horizontal y vertical, materiales menores de consumo, equipo de seguridad, instalaciones específicas, accesorios, conexiones, desperdicios, mano de obra, pruebas de funcionamiento, depreciación y demás cargos derivados del uso de equipo y herramienta, sujeción, soportería, en cualquier nivel y todo lo necesario para su correcta instalación. P.U.O.T. | PZA | 3
1170-060 | Suministro e instalación de Fuente atenuable 50 w marca brillante, clave lf242.. Incluye: fletes, acarreos, maniobras de elevación horizontal y vertical, materiales menores de consumo, equipo de seguridad, instalaciones específicas, accesorios, conexiones, desperdicios, mano de obra, pruebas de funcionamiento, depreciación y demás cargos derivados del uso de equipo y herramienta, sujeción, soportería, en cualquier nivel y todo lo necesario para su correcta instalación. P.U.O.T. | PZA | 1
1170-061 | Suministro e instalación de Luminaria tipo cortesía para sobreponer en muro, marca tecnolite. modelo caspe i, clave hled-920/n. Incluye: fletes, acarreos, maniobras de elevación horizontal y vertical, materiales menores de consumo, equipo de seguridad, instalaciones específicas, accesorios, conexiones, desperdicios, mano de obra, pruebas de funcionamiento, depreciación y demás cargos derivados del uso de equipo y herramienta, sujeción, soportería, en cualquier nivel y todo lo necesario para su correcta instalación. P.U.O.T. | PZA | 2
1170-062 | Suministro e instalación de Perfil de aluminio para integrar tira led l-06, marca siecled. modelo perfil de aluminio Slim elegante , clave 1901880dkit. Ip44 250 cm. Incluye: fletes, acarreos, maniobras de elevación horizontal y vertical, materiales menores de consumo, equipo de seguridad, instalaciones específicas, accesorios, conexiones, desperdicios, mano de obra, pruebas de funcionamiento, depreciación y demás cargos derivados del uso de equipo y herramienta, sujeción, soportería, en cualquier nivel y todo lo necesario para su correcta instalación. P.U.O.T. | m | 29
1170-063 | Suministro e instalación de Luminaria tipo cortesía para sobreponer en muro, marca tecnolite. modelo caspe i, clave hled-920/n. Incluye: fletes, acarreos, maniobras de elevación horizontal y vertical, materiales menores de consumo, equipo de seguridad, instalaciones específicas, accesorios, conexiones, desperdicios, mano de obra, pruebas de funcionamiento, depreciación y demás cargos derivados del uso de equipo y herramienta, sujeción, soportería, en cualquier nivel y todo lo necesario para su correcta instalación. P.U.O.T. | PZA | 16.75
1170-064 | Suministro e instalación de Perfil de aluminio para integrar tira led l-06, marca siecled. modelo perfil de aluminio Slim elegante , clave 1901880dkit. Ip44 250 cm. Incluye: fletes, acarreos, maniobras de elevación horizontal y vertical, materiales menores de consumo, equipo de seguridad, instalaciones específicas, accesorios, conexiones, desperdicios, mano de obra, pruebas de funcionamiento, depreciación y demás cargos derivados del uso de equipo y herramienta, sujeción, soportería, en cualquier nivel y todo lo necesario para su correcta instalación. P.U.O.T. | m | 16.8
1170-065 | Suministro e instalación de Driver atenuable para alimentar tira led, marca siecled. modelo fuente atenuable de voltaje 5 protocolos 12 v / 300 w , clave sddv1d5pd. 300w. Entrada 12v, salida 127 v. Incluye: fletes, acarreos, maniobras de elevación horizontal y vertical, materiales menores de consumo, equipo de seguridad, instalaciones específicas, accesorios, conexiones, desperdicios, mano de obra, pruebas de funcionamiento, depreciación y demás cargos derivados del uso de equipo y herramienta, sujeción, soportería, en cualquier nivel y todo lo necesario para su correcta instalación. P.U.O.T. | PZA | 1
1170-066 | Suministro e instalación de Driver atenuable para alimentar tira led, marca siecled. modelo fuente atenuable de voltaje 12 v / 150 w , clave sddv1d5pd. 150w. Entrada 12v, salida 127 v. Incluye: fletes, acarreos, maniobras de elevación horizontal y vertical, materiales menores de consumo, equipo de seguridad, instalaciones específicas, accesorios, conexiones, desperdicios, mano de obra, pruebas de funcionamiento, depreciación y demás cargos derivados del uso de equipo y herramienta, sujeción, soportería, en cualquier nivel y todo lo necesario para su correcta instalación. P.U.O.T. | PZA | 1
1170-067 | Suministro e instalación de Driver atenuable para alimentar tira led, marca siecled. modelo fuente atenuable de voltaje 12 v / 100 w , clave 168098d. 100w. Entrada 12v, salida 127 v. Incluye: fletes, acarreos, maniobras de elevación horizontal y vertical, materiales menores de consumo, equipo de seguridad, instalaciones específicas, accesorios, conexiones, desperdicios, mano de obra, pruebas de funcionamiento, depreciación y demás cargos derivados del uso de equipo y herramienta, sujeción, soportería, en cualquier nivel y todo lo necesario para su correcta instalación. P.U.O.T. | PZA | 2
1170-068 | Suministro e instalación de Lámpara A19 tipo led, marca smartlight. modelo foco led filamento A19 smartlight 7w punta cromo , clave 30493-1. 7w, 720 lm, 2700k, cri 80, ip65, con base cerámica tipo E-27. Incluye: fletes, acarreos, maniobras de elevación horizontal y vertical, materiales menores de consumo, equipo de seguridad, instalaciones específicas, accesorios, conexiones, desperdicios, mano de obra, pruebas de funcionamiento, depreciación y demás cargos derivados del uso de equipo y herramienta, sujeción, soportería, en cualquier nivel y todo lo necesario para su correcta instalación. P.U.O.T. | PZA | 18
1170-069 | Suministro e instalación de Luminaria tipo subacuática, marca brilliant. modelo pool 8w, clave lkb0457ww30. Incluye: fletes, acarreos, maniobras de elevación horizontal y vertical, materiales menores de consumo, equipo de seguridad, instalaciones específicas, accesorios, conexiones, desperdicios, mano de obra, pruebas de funcionamiento, depreciación y demás cargos derivados del uso de equipo y herramienta, sujeción, soportería, en cualquier nivel y todo lo necesario para su correcta instalación. P.U.O.T. | PZA | 3
1170-070 | Suministro e instalación de Fuente atenuable 50 w marca brillante, clave lf242.. Incluye: fletes, acarreos, maniobras de elevación horizontal y vertical, materiales menores de consumo, equipo de seguridad, instalaciones específicas, accesorios, conexiones, desperdicios, mano de obra, pruebas de funcionamiento, depreciación y demás cargos derivados del uso de equipo y herramienta, sujeción, soportería, en cualquier nivel y todo lo necesario para su correcta instalación. P.U.O.T. | PZA | 1
1170-071 | Suministro e instalación de Luminaria tipo cortesía para sobreponer en muro, marca tecnolite. modelo caspe i, clave hled-920/n. Incluye: fletes, acarreos, maniobras de elevación horizontal y vertical, materiales menores de consumo, equipo de seguridad, instalaciones específicas, accesorios, conexiones, desperdicios, mano de obra, pruebas de funcionamiento, depreciación y demás cargos derivados del uso de equipo y herramienta, sujeción, soportería, en cualquier nivel y todo lo necesario para su correcta instalación. P.U.O.T. | PZA | 2
1170-072 | SUMINISTRO, INSTALACIÓN Y COLOCACIÓN DE CONTACTO DUPLEX BLANCO LEVITON O SIMILAR. INCLUYE: MATERIAL, MANO DE OBRA, HERRAMIENTA Y EQUIPO. | PZA | 18
1170-073 | SUMINISTRO Y COLOCACIÓN DE APAGADOR DE LUMINARIA DE TIRA LED CON ATENUADOR, EMPOTRADOS EN MURO, INCLUYE: VARIADOR MÁSTER 120V GRIS, 19001 INTERRUPTOR 1P 16AX GRIS; PLACA CLASSIC 3M TECNOPOLÍMERO NEGRO; SOPORTE 3M CON TORNILLOS, SUMINISTRO, INSTALACIÓN, MANO DE OBRA, EQUIPO Y HERRAMIENTA. | PZA | 4
1170-074 | SUMINISTRO, INSTALACIÓN Y COLOCACIÓN DE APAGADOR SENCILLO CON PLACA BLANCO LEVITON O SIMILAR, INCLUYE: MATERIAL, MANO DE OBRA, HERRAMIENTA Y EQUIPO. | PZA | 7
1170-075 | SUMINISTRO, INSTALACIÓN Y COLOCACIÓN DE APAGADOR ESCALERA UNA UNIDAD, 127V, 15AMP. CON TAPA, INCLUYE: MATERIAL, MANO DE OBRA, HERRAMIENTA Y EQUIPO. | PZA | 3
1170-076 | Tubo conduit PVC pesado de 21 mm (3/4") de diámetro, incluye: materiales, acarreos, cortes, desperdicios, instalación, mano de obra, equipo y herramienta. | m | 150
1170-077 | Tubo conduit PVC pesado de 27 mm (1") de diámetro, incluye: materiales, acarreos, cortes, desperdicios, instalación, mano de obra, equipo y herramienta. | m | 100
1170-078 | Tubo conduit PVC pesado de 35 mm (1 1/4") de diámetro, incluye: materiales, acarreos, cortes, desperdicios, instalación, mano de obra, equipo y herramienta. | m | 80
1170-079 | Tubo conduit PVC pesado de 41 mm (1 1/2") de diámetro, incluye: materiales, acarreos, cortes, desperdicios, instalación, mano de obra, equipo y herramienta. | m | 50
1170-080 | Tubo conduit PVC pesado de 53 mm (2") de diámetro, incluye: materiales, acarreos, cortes, desperdicios, instalación, mano de obra, equipo y herramienta. | m | 25
1170-081 | Conector conduit PVC pesado de 21 mm (3/4") de diámetro, incluye: suministro, acarreos, instalación, mano de obra, equipo y herramienta. | PZA | 15
1170-082 | Conector conduit PVC pesado de 27 mm (1") de diámetro, incluye: suministro, acarreos, instalación, mano de obra, equipo y herramienta. | PZA | 10
1170-083 | Conector conduit PVC pesado de 35 mm (1 1/4") de diámetro, incluye: suministro, acarreos, instalación, mano de obra, equipo y herramienta. | PZA | 6
1170-084 | Conector conduit PVC pesado de 41 mm (1 1/2") de diámetro, incluye: suministro, acarreos, instalación, mano de obra, equipo y herramienta. | PZA | 4
1170-085 | Conector conduit PVC pesado de 53 mm (2") de diámetro, incluye: suministro, acarreos, instalación, mano de obra, equipo y herramienta. | PZA | 4
1170-086 | Cople conduit PVC pesado de 21 mm (3/4") de diámetro, incluye: suministro, acarreos, instalación, mano de obra, equipo y herramienta. | PZA | 8
1170-087 | Cople conduit PVC pesado de 27 mm (1") de diámetro, incluye: suministro, acarreos, instalación, mano de obra, equipo y herramienta. | PZA | 6
1170-088 | Cople conduit PVC pesado de 35 mm (1 1/4") de diámetro, incluye: suministro, acarreos, instalación, mano de obra, equipo y herramienta. | PZA | 4
1170-089 | Cople conduit PVC pesado de 41 mm (1 1/2") de diámetro, incluye: suministro, acarreos, instalación, mano de obra, equipo y herramienta. | PZA | 4
1170-090 | Cople conduit PVC pesado de 53 mm (2") de diámetro, incluye: suministro, acarreos, instalación, mano de obra, equipo y herramienta. | PZA | 4
1170-091 | Codo conduit PVC pesado de 21 mm (3/4") de diámetro, incluye: suministro, acarreos, instalación, mano de obra, equipo y herramienta. | PZA | 6
1170-092 | Codo conduit PVC pesado de 27 mm (1") de diámetro, incluye: suministro, acarreos, instalación, mano de obra, equipo y herramienta. | PZA | 4
1170-093 | Codo conduit PVC pesado de 35 mm (1 1/4") de diámetro, incluye: suministro, acarreos, instalación, mano de obra, equipo y herramienta. | PZA | 3
1170-094 | Codo conduit PVC pesado de 41 mm (1 1/2") de diámetro, incluye: suministro, acarreos, instalación, mano de obra, equipo y herramienta. | PZA | 2
1170-095 | Codo conduit PVC pesado de 53 mm (2") de diámetro, incluye: suministro, acarreos, instalación, mano de obra, equipo y herramienta. | PZA | 2
1170-096 | Cable thw cal. 12, color blanco de la marca Condumex, incluye: suministro de materiales, acarreos, instalación, pruebas, mano de obra, equipo y herramienta. | m | 450
1170-097 | Cable thw cal. 10, color verde de la marca Condumex, incluye: suministro de materiales, acarreos, instalación, pruebas, mano de obra, equipo y herramienta. | m | 300
1170-098 | Cable thw cal. 8, color negro de la marca Condumex, incluye: suministro de materiales, acarreos, instalación, pruebas, mano de obra, equipo y herramienta. | m | 150
1170-099 | Cable thw cal. 6, color blanco de la marca Condumex, incluye: suministro de materiales, acarreos, instalación, pruebas, mano de obra, equipo y herramienta. | m | 100
1170-100 | Cable thw cal. 4, color blanco de la marca Condumex, incluye: suministro de materiales, acarreos, instalación, pruebas, mano de obra, equipo y herramienta. | m | 60
1170-101 | Centro de carga 12 polos, 3F-4H, QO312L125F de empotrar, en gabinete Nema 1, de la marca Square'D, incluye: suministro, instalación mano de obra, equipo y herramienta. | PZA | 1
1170-102 | Interruptor termomágnetico de 2x15 A, QO215 de la marca Square'D, incluye suministro, instalación, mano de obra, equipo y herramienta. | PZA | 4
1170-103 | Interruptor termomágnetico de 2x20 A, QO220 de la marca Square'D, incluye suministro, instalación, mano de obra, equipo y herramienta. | PZA | 2
1170-104 | Interruptor termomágnetico de 2x30 A, QO230 de la marca Square'D, incluye suministro, instalación, mano de obra, equipo y herramienta. | PZA | 2
1170-105 | Interruptor termomágnetico de 2x40 A, QO240 de la marca Square'D, incluye suministro, instalación, mano de obra, equipo y herramienta. | PZA | 2
1170-106 | Interruptor termomágnetico de 2x50 A, QO250 de la marca Square'D, incluye suministro, instalación, mano de obra, equipo y herramienta. | PZA | 2
1170-107 | Caja cuadrada PVC para tubo de 21 mm (3/4"), incluye:suministro de materiales, acarreos, instalación, mano de obra, equipo y herramienta. | PZA | 30
1170-108 | Caja chalupa galvanizada de 50x90 mm para tubo de 16 mm (1/2"), incluye:suministro de materiales, acarreos, instalación, mano de obra, equipo y herramienta. | PZA | 15
B10 | Instalación hidráulica
1170-109 | Suministro e instalación de codo de polipropileno fusión de 90 x 13 mm marca tubo plus. Incluye: fletes, acarreos, maniobras de elevación horizontal y vertical, materiales menores de consumo, equipo de seguridad, instalaciones específicas, accesorios, conexiones, desperdicios, mano de obra, pruebas de funcionamiento, depreciación y demás cargos derivados del uso de equipo y herramienta, sujeción, soportería, en cualquier nivel y todo lo necesario para su correcta instalación. P.U.O.T. | PZA | 21
1170-110 | Suministro e instalación de codo de polipropileno fusión de 90 x 19 mm marca tubo plus. Incluye: fletes, acarreos, maniobras de elevación horizontal y vertical, materiales menores de consumo, equipo de seguridad, instalaciones específicas, accesorios, conexiones, desperdicios, mano de obra, pruebas de funcionamiento, depreciación y demás cargos derivados del uso de equipo y herramienta, sujeción, soportería, en cualquier nivel y todo lo necesario para su correcta instalación. P.U.O.T. | PZA | 22
1170-111 | Suministro e instalación de codo de polipropileno fusión de 90 x 25 mm marca tubo plus. Incluye: fletes, acarreos, maniobras de elevación horizontal y vertical, materiales menores de consumo, equipo de seguridad, instalaciones específicas, accesorios, conexiones, desperdicios, mano de obra, pruebas de funcionamiento, depreciación y demás cargos derivados del uso de equipo y herramienta, sujeción, soportería, en cualquier nivel y todo lo necesario para su correcta instalación. P.U.O.T. | PZA | 23
1170-112 | Suministro e instalación de tee de polipropileno fusión de 13 marca tubo plus. Incluye: fletes, acarreos, maniobras de elevación horizontal y vertical, materiales menores de consumo, equipo de seguridad, instalaciones específicas, accesorios, conexiones, desperdicios, mano de obra, pruebas de funcionamiento, depreciación y demás cargos derivados del uso de equipo y herramienta, sujeción, soportería, en cualquier nivel y todo lo necesario para su correcta instalación. P.U.O.T. | PZA | 13
1170-113 | Suministro e instalación de tee de polipropileno fusión de 19 marca tubo plus. Incluye: fletes, acarreos, maniobras de elevación horizontal y vertical, materiales menores de consumo, equipo de seguridad, instalaciones específicas, accesorios, conexiones, desperdicios, mano de obra, pruebas de funcionamiento, depreciación y demás cargos derivados del uso de equipo y herramienta, sujeción, soportería, en cualquier nivel y todo lo necesario para su correcta instalación. P.U.O.T. | PZA | 10
1170-114 | Suministro e instalación de tee de polipropileno fusión de 25 marca tubo plus. Incluye: fletes, acarreos, maniobras de elevación horizontal y vertical, materiales menores de consumo, equipo de seguridad, instalaciones específicas, accesorios, conexiones, desperdicios, mano de obra, pruebas de funcionamiento, depreciación y demás cargos derivados del uso de equipo y herramienta, sujeción, soportería, en cualquier nivel y todo lo necesario para su correcta instalación. P.U.O.T. | PZA | 4
1170-115 | Suministro e instalación de cople de polipropileno fusión de 19 mm marca tubo plus. Incluye: fletes, acarreos, maniobras de elevación horizontal y vertical, materiales menores de consumo, equipo de seguridad, instalaciones específicas, accesorios, conexiones, desperdicios, mano de obra, pruebas de funcionamiento, depreciación y demás cargos derivados del uso de equipo y herramienta, sujeción, soportería, en cualquier nivel y todo lo necesario para su correcta instalación. P.U.O.T. | PZA | 6
1170-116 | Suministro e instalación de cople de polipropileno fusión de 25 mm marca tubo plus. Incluye: fletes, acarreos, maniobras de elevación horizontal y vertical, materiales menores de consumo, equipo de seguridad, instalaciones específicas, accesorios, conexiones, desperdicios, mano de obra, pruebas de funcionamiento, depreciación y demás cargos derivados del uso de equipo y herramienta, sujeción, soportería, en cualquier nivel y todo lo necesario para su correcta instalación. P.U.O.T. | PZA | 7
1170-117 | Suministro e instalación de reducción de polipropileno fusión macho / hembra de 19x13 marca tubo plus. Incluye: fletes, acarreos, maniobras de elevación horizontal y vertical, materiales menores de consumo, equipo de seguridad, instalaciones específicas, accesorios, conexiones, desperdicios, mano de obra, pruebas de funcionamiento, depreciación y demás cargos derivados del uso de equipo y herramienta, sujeción, soportería, en cualquier nivel y todo lo necesario para su correcta instalación. P.U.O.T. | PZA | 10
1170-118 | Suministro e instalación de adaptador macho de polipropileno fusión de 13x1/2" marca tubo plus. Incluye: fletes, acarreos, maniobras de elevación horizontal y vertical, materiales menores de consumo, equipo de seguridad, instalaciones específicas, accesorios, conexiones, desperdicios, mano de obra, pruebas de funcionamiento, depreciación y demás cargos derivados del uso de equipo y herramienta, sujeción, soportería, en cualquier nivel y todo lo necesario para su correcta instalación. P.U.O.T. | PZA | 14
1170-119 | Suministro e instalación de adaptador macho de polipropileno fusión de 19x3/4" marca tubo plus. Incluye: fletes, acarreos, maniobras de elevación horizontal y vertical, materiales menores de consumo, equipo de seguridad, instalaciones específicas, accesorios, conexiones, desperdicios, mano de obra, pruebas de funcionamiento, depreciación y demás cargos derivados del uso de equipo y herramienta, sujeción, soportería, en cualquier nivel y todo lo necesario para su correcta instalación. P.U.O.T. | PZA | 11
1170-120 | Suministro e instalación de adaptador macho de polipropileno fusión de 25x1" marca tubo plus. Incluye: fletes, acarreos, maniobras de elevación horizontal y vertical, materiales menores de consumo, equipo de seguridad, instalaciones específicas, accesorios, conexiones, desperdicios, mano de obra, pruebas de funcionamiento, depreciación y demás cargos derivados del uso de equipo y herramienta, sujeción, soportería, en cualquier nivel y todo lo necesario para su correcta instalación. P.U.O.T. | PZA | 4
1170-121 | Suministro e instalación de tapón capa de polipropileno fusión de 13 mm marca tubo plus. Incluye: fletes, acarreos, maniobras de elevación horizontal y vertical, materiales menores de consumo, equipo de seguridad, instalaciones específicas, accesorios, conexiones, desperdicios, mano de obra, pruebas de funcionamiento, depreciación y demás cargos derivados del uso de equipo y herramienta, sujeción, soportería, en cualquier nivel y todo lo necesario para su correcta instalación. P.U.O.T. | PZA | 13
1170-122 | Suministro e instalación de válvula de compuerta de 19 mm figura 83 marca Urrea. Incluye: fletes, acarreos, maniobras de elevación horizontal y vertical, materiales menores de consumo, equipo de seguridad, instalaciones específicas, accesorios, conexiones, desperdicios, mano de obra, pruebas de funcionamiento, depreciación y demás cargos derivados del uso de equipo y herramienta, sujeción, soportería, en cualquier nivel y todo lo necesario para su correcta instalación. P.U.O.T. | PZA | 1
1170-123 | Suministro e instalación de válvula de compuerta de 25 mm figura 83 marca Urrea. Incluye: fletes, acarreos, maniobras de elevación horizontal y vertical, materiales menores de consumo, equipo de seguridad, instalaciones específicas, accesorios, conexiones, desperdicios, mano de obra, pruebas de funcionamiento, depreciación y demás cargos derivados del uso de equipo y herramienta, sujeción, soportería, en cualquier nivel y todo lo necesario para su correcta instalación. P.U.O.T. | PZA | 3
1170-124 | Suministro e instalación de válvula de compuerta de 38 mm figura 83 marca Urrea. Incluye: fletes, acarreos, maniobras de elevación horizontal y vertical, materiales menores de consumo, equipo de seguridad, instalaciones específicas, accesorios, conexiones, desperdicios, mano de obra, pruebas de funcionamiento, depreciación y demás cargos derivados del uso de equipo y herramienta, sujeción, soportería, en cualquier nivel y todo lo necesario para su correcta instalación. P.U.O.T. | PZA | 1
1170-125 | Suministro e instalación de llave angular marca nacobre. Incluye: fletes, acarreos, maniobras de elevación horizontal y vertical, materiales menores de consumo, equipo de seguridad, instalaciones específicas, accesorios, conexiones, desperdicios, mano de obra, pruebas de funcionamiento, depreciación y demás cargos derivados del uso de equipo y herramienta, sujeción, soportería, en cualquier nivel y todo lo necesario para su correcta instalación. P.U.O.T. | PZA | 13
1170-126 | Suministro e instalación de manguera flexible para lavabo marca nacobre. Incluye: fletes, acarreos, maniobras de elevación horizontal y vertical, materiales menores de consumo, equipo de seguridad, instalaciones específicas, accesorios, conexiones, desperdicios, mano de obra, pruebas de funcionamiento, depreciación y demás cargos derivados del uso de equipo y herramienta, sujeción, soportería, en cualquier nivel y todo lo necesario para su correcta instalación. P.U.O.T. | PZA | 2
1170-127 | Suministro e instalación de manguera flexible para tarja marca nacobre. Incluye: fletes, acarreos, maniobras de elevación horizontal y vertical, materiales menores de consumo, equipo de seguridad, instalaciones específicas, accesorios, conexiones, desperdicios, mano de obra, pruebas de funcionamiento, depreciación y demás cargos derivados del uso de equipo y herramienta, sujeción, soportería, en cualquier nivel y todo lo necesario para su correcta instalación. P.U.O.T. | PZA | 12
1170-128 | Suministro e instalación de tubo random pn 16 polipropileno fusión de 13 mm marca tubo plus. Incluye: fletes, acarreos, maniobras de elevación horizontal y vertical, materiales menores de consumo, equipo de seguridad, instalaciones específicas, accesorios, conexiones, desperdicios, mano de obra, pruebas de funcionamiento, depreciación y demás cargos derivados del uso de equipo y herramienta, sujeción, soportería, en cualquier nivel y todo lo necesario para su correcta instalación. P.U.O.T. | ml | 35.16
1170-129 | Suministro e instalación de tubo random pn 16 polipropileno fusión de 19 mm marca tubo plus. Incluye: fletes, acarreos, maniobras de elevación horizontal y vertical, materiales menores de consumo, equipo de seguridad, instalaciones específicas, accesorios, conexiones, desperdicios, mano de obra, pruebas de funcionamiento, depreciación y demás cargos derivados del uso de equipo y herramienta, sujeción, soportería, en cualquier nivel y todo lo necesario para su correcta instalación. P.U.O.T. | m | 91.48
1170-130 | Suministro e instalación de tubo random pn 16 polipropileno fusión de 25 mm marca tubo plus. Incluye: fletes, acarreos, maniobras de elevación horizontal y vertical, materiales menores de consumo, equipo de seguridad, instalaciones específicas, accesorios, conexiones, desperdicios, mano de obra, pruebas de funcionamiento, depreciación y demás cargos derivados del uso de equipo y herramienta, sujeción, soportería, en cualquier nivel y todo lo necesario para su correcta instalación. P.U.O.T. | m | 74.2
1170-131 | Suministro e instalación de tanque de filtrado, marca panda capacidades y características conforme a proyecto. Incluye: fletes, acarreos, maniobras de elevación horizontal y vertical, materiales menores de consumo, equipo de seguridad, instalaciones específicas, accesorios, conexiones, desperdicios, mano de obra, pruebas de funcionamiento, depreciación y demás cargos derivados del uso de equipo y herramienta, sujeción, soportería, en cualquier nivel y todo lo necesario para su correcta instalación. P.U.O.T. | JGO | 1
1170-132 | Suministro e instalación de motobomba para espejo de agua con canastilla, tablero de control, capacidades y características conforme a proyecto. Incluye: fletes, acarreos, maniobras de elevación horizontal y vertical, materiales menores de consumo, equipo de seguridad, instalaciones específicas, accesorios, conexiones, desperdicios, mano de obra, pruebas de funcionamiento, depreciación y demás cargos derivados del uso de equipo y herramienta, sujeción, soportería, en cualquier nivel y todo lo necesario para su correcta instalación. P.U.O.T. | JGO | 1
1170-133 | Suministro e instalación de calentador modelo y marca de acuerdo a especificaciones de proyecto cap. 16l. Incluye: fletes, acarreos, maniobras de elevación horizontal y vertical, materiales menores de consumo, equipo de seguridad, instalaciones específicas, accesorios, conexiones, desperdicios, mano de obra, pruebas de funcionamiento, depreciación y demás cargos derivados del uso de equipo y herramienta, sujeción, soportería, en cualquier nivel y todo lo necesario para su correcta instalación. P.U.O.T. | PZA | 1
1170-303 | HIDROTANQUE PRECARGADO MARCA ALTAMIRA DE 45 GALONES ALTAPRO XLB45, INCLUYE: SUMINISTRO INSTALACION, PRUEBAS, MANO DE OBRA, EQUIPO Y HERRAMIENTA. | PZA | 1
B11 | Instalación sanitaria
1170-134 | Suministro e instalación de codo sanitario cementar de 45 x 50 mm marca amanco. Incluye: fletes, acarreos, maniobras de elevación horizontal y vertical, materiales menores de consumo, equipo de seguridad, instalaciones específicas, accesorios, conexiones, desperdicios, mano de obra, pruebas de funcionamiento, depreciación y demás cargos derivados del uso de equipo y herramienta, sujeción, soportería, en cualquier nivel y todo lo necesario para su correcta instalación. P.U.O.T. | PZA | 10
1170-135 | Suministro e instalación de codo sanitario cementar de 45 x 100 mm marca amanco. Incluye: fletes, acarreos, maniobras de elevación horizontal y vertical, materiales menores de consumo, equipo de seguridad, instalaciones específicas, accesorios, conexiones, desperdicios, mano de obra, pruebas de funcionamiento, depreciación y demás cargos derivados del uso de equipo y herramienta, sujeción, soportería, en cualquier nivel y todo lo necesario para su correcta instalación. P.U.O.T. | PZA | 3
1170-136 | Suministro e instalación de codo sanitario cementar de 90 x 40 mm marca amanco. Incluye: fletes, acarreos, maniobras de elevación horizontal y vertical, materiales menores de consumo, equipo de seguridad, instalaciones específicas, accesorios, conexiones, desperdicios, mano de obra, pruebas de funcionamiento, depreciación y demás cargos derivados del uso de equipo y herramienta, sujeción, soportería, en cualquier nivel y todo lo necesario para su correcta instalación. P.U.O.T. | PZA | 8
1170-137 | Suministro e instalación de codo sanitario cementar de 90 x 50 mm marca amanco. Incluye: fletes, acarreos, maniobras de elevación horizontal y vertical, materiales menores de consumo, equipo de seguridad, instalaciones específicas, accesorios, conexiones, desperdicios, mano de obra, pruebas de funcionamiento, depreciación y demás cargos derivados del uso de equipo y herramienta, sujeción, soportería, en cualquier nivel y todo lo necesario para su correcta instalación. P.U.O.T. | PZA | 13
1170-138 | Suministro e instalación de codo sanitario cementar de 90 x 100 mm. C/1 s/lat de 50 mm marca amanco. Incluye: fletes, acarreos, maniobras de elevación horizontal y vertical, materiales menores de consumo, equipo de seguridad, instalaciones específicas, accesorios, conexiones, desperdicios, mano de obra, pruebas de funcionamiento, depreciación y demás cargos derivados del uso de equipo y herramienta, sujeción, soportería, en cualquier nivel y todo lo necesario para su correcta instalación. P.U.O.T. | PZA | 2
1170-139 | Suministro e instalación de cople sanitario cementar de 50 mm marca amanco. Incluye: fletes, acarreos, maniobras de elevación horizontal y vertical, materiales menores de consumo, equipo de seguridad, instalaciones específicas, accesorios, conexiones, desperdicios, mano de obra, pruebas de funcionamiento, depreciación y demás cargos derivados del uso de equipo y herramienta, sujeción, soportería, en cualquier nivel y todo lo necesario para su correcta instalación. P.U.O.T. | PZA | 7
1170-140 | Suministro e instalación de cople sanitario cementar de 100 mm marca amanco. Incluye: fletes, acarreos, maniobras de elevación horizontal y vertical, materiales menores de consumo, equipo de seguridad, instalaciones específicas, accesorios, conexiones, desperdicios, mano de obra, pruebas de funcionamiento, depreciación y demás cargos derivados del uso de equipo y herramienta, sujeción, soportería, en cualquier nivel y todo lo necesario para su correcta instalación. P.U.O.T. | PZA | 2
1170-141 | Suministro e instalación de cople sanitario cementar de 150 mm marca amanco. Incluye: fletes, acarreos, maniobras de elevación horizontal y vertical, materiales menores de consumo, equipo de seguridad, instalaciones específicas, accesorios, conexiones, desperdicios, mano de obra, pruebas de funcionamiento, depreciación y demás cargos derivados del uso de equipo y herramienta, sujeción, soportería, en cualquier nivel y todo lo necesario para su correcta instalación. P.U.O.T. | PZA | 6
1170-142 | Suministro e instalación de yee sanitario cementar de 50 x 50 mm marca amanco. Incluye: fletes, acarreos, maniobras de elevación horizontal y vertical, materiales menores de consumo, equipo de seguridad, instalaciones específicas, accesorios, conexiones, desperdicios, mano de obra, pruebas de funcionamiento, depreciación y demás cargos derivados del uso de equipo y herramienta, sujeción, soportería, en cualquier nivel y todo lo necesario para su correcta instalación. P.U.O.T. | PZA | 2
1170-143 | Suministro e instalación de yee sanitario cementar de 100 x 100 mm marca amanco. Incluye: fletes, acarreos, maniobras de elevación horizontal y vertical, materiales menores de consumo, equipo de seguridad, instalaciones específicas, accesorios, conexiones, desperdicios, mano de obra, pruebas de funcionamiento, depreciación y demás cargos derivados del uso de equipo y herramienta, sujeción, soportería, en cualquier nivel y todo lo necesario para su correcta instalación. P.U.O.T. | PZA | 1
1170-144 | Suministro e instalación de yee sanitario cementar de 100 x 50 mm marca amanco. Incluye: fletes, acarreos, maniobras de elevación horizontal y vertical, materiales menores de consumo, equipo de seguridad, instalaciones específicas, accesorios, conexiones, desperdicios, mano de obra, pruebas de funcionamiento, depreciación y demás cargos derivados del uso de equipo y herramienta, sujeción, soportería, en cualquier nivel y todo lo necesario para su correcta instalación. P.U.O.T. | PZA | 1
1170-145 | Suministro e instalación de conector gal-espiga de 50 mm. Incluye: fletes, acarreos, maniobras de elevación horizontal y vertical, materiales menores de consumo, equipo de seguridad, instalaciones específicas, accesorios, conexiones, desperdicios, mano de obra, pruebas de funcionamiento, depreciación y demás cargos derivados del uso de equipo y herramienta, sujeción, soportería, en cualquier nivel y todo lo necesario para su correcta instalación. P.U.O.T. | PZA | 7
1170-146 | Suministro e instalación de coladera modelo 24, marca Helvex. Incluye: fletes, acarreos, maniobras de elevación horizontal y vertical, materiales menores de consumo, equipo de seguridad, instalaciones específicas, accesorios, conexiones, desperdicios, mano de obra, pruebas de funcionamiento, depreciación y demás cargos derivados del uso de equipo y herramienta, sujeción, soportería, en cualquier nivel y todo lo necesario para su correcta instalación. P.U.O.T. | PZA | 2
1170-147 | Suministro e instalación de coladera modelo 25, marca Helvex. Incluye: fletes, acarreos, maniobras de elevación horizontal y vertical, materiales menores de consumo, equipo de seguridad, instalaciones específicas, accesorios, conexiones, desperdicios, mano de obra, pruebas de funcionamiento, depreciación y demás cargos derivados del uso de equipo y herramienta, sujeción, soportería, en cualquier nivel y todo lo necesario para su correcta instalación. P.U.O.T. | PZA | 1
1170-148 | Suministro e instalación de trampa para grasas marca Helvex. Incluye: fletes, acarreos, maniobras de elevación horizontal y vertical, materiales menores de consumo, equipo de seguridad, instalaciones específicas, accesorios, conexiones, desperdicios, mano de obra, pruebas de funcionamiento, depreciación y demás cargos derivados del uso de equipo y herramienta, sujeción, soportería, en cualquier nivel y todo lo necesario para su correcta instalación. P.U.O.T. | PZA | 1
1170-149 | Suministro e instalación de tubo p.v.c. Sanitario de norma 40 mm marca amanco. Incluye: fletes, acarreos, maniobras de elevación horizontal y vertical, materiales menores de consumo, equipo de seguridad, instalaciones específicas, accesorios, conexiones, desperdicios, mano de obra, pruebas de funcionamiento, depreciación y demás cargos derivados del uso de equipo y herramienta, sujeción, soportería, en cualquier nivel y todo lo necesario para su correcta instalación. P.U.O.T. | ml | 12.16
1170-150 | Suministro e instalación de tubo p.v.c. Sanitario de norma 50 mm marca amanco. Incluye: fletes, acarreos, maniobras de elevación horizontal y vertical, materiales menores de consumo, equipo de seguridad, instalaciones específicas, accesorios, conexiones, desperdicios, mano de obra, pruebas de funcionamiento, depreciación y demás cargos derivados del uso de equipo y herramienta, sujeción, soportería, en cualquier nivel y todo lo necesario para su correcta instalación. P.U.O.T. | ml | 26.14
1170-151 | Suministro e instalación de tubo p.v.c. Sanitario de norma 100 mm marca amanco. Incluye: fletes, acarreos, maniobras de elevación horizontal y vertical, materiales menores de consumo, equipo de seguridad, instalaciones específicas, accesorios, conexiones, desperdicios, mano de obra, pruebas de funcionamiento, depreciación y demás cargos derivados del uso de equipo y herramienta, sujeción, soportería, en cualquier nivel y todo lo necesario para su correcta instalación. P.U.O.T. | ml | 5.4
1170-152 | Suministro e instalación de tubo p.v.c. Sanitario de norma 150 mm marca amanco. Incluye: fletes, acarreos, maniobras de elevación horizontal y vertical, materiales menores de consumo, equipo de seguridad, instalaciones específicas, accesorios, conexiones, desperdicios, mano de obra, pruebas de funcionamiento, depreciación y demás cargos derivados del uso de equipo y herramienta, sujeción, soportería, en cualquier nivel y todo lo necesario para su correcta instalación. P.U.O.T. | ml | 26.31
B12 | Instalación pluvial
1170-153 | Suministro e instalación de codo sanitario cementar de 90 x 75 mm marca amanco. Incluye: fletes, acarreos, maniobras de elevación horizontal y vertical, materiales menores de consumo, equipo de seguridad, instalaciones específicas, accesorios, conexiones, desperdicios, mano de obra, pruebas de funcionamiento, depreciación y demás cargos derivados del uso de equipo y herramienta, sujeción, soportería, en cualquier nivel y todo lo necesario para su correcta instalación. P.U.O.T. | PZA | 2
1170-154 | Suministro e instalación de cople sanitario cementar de 200 mm marca amanco. Incluye: fletes, acarreos, maniobras de elevación horizontal y vertical, materiales menores de consumo, equipo de seguridad, instalaciones específicas, accesorios, conexiones, desperdicios, mano de obra, pruebas de funcionamiento, depreciación y demás cargos derivados del uso de equipo y herramienta, sujeción, soportería, en cualquier nivel y todo lo necesario para su correcta instalación. P.U.O.T. | PZA | 2
1170-155 | Suministro e instalación de tubo p.v.c. Sanitario de norma 75 mm marca amanco. Incluye: fletes, acarreos, maniobras de elevación horizontal y vertical, materiales menores de consumo, equipo de seguridad, instalaciones específicas, accesorios, conexiones, desperdicios, mano de obra, pruebas de funcionamiento, depreciación y demás cargos derivados del uso de equipo y herramienta, sujeción, soportería, en cualquier nivel y todo lo necesario para su correcta instalación. P.U.O.T. | m | 11.22
1170-156 | Suministro e instalación de tubo p.v.c. Sanitario de norma 100 mm marca amanco. Incluye: fletes, acarreos, maniobras de elevación horizontal y vertical, materiales menores de consumo, equipo de seguridad, instalaciones específicas, accesorios, conexiones, desperdicios, mano de obra, pruebas de funcionamiento, depreciación y demás cargos derivados del uso de equipo y herramienta, sujeción, soportería, en cualquier nivel y todo lo necesario para su correcta instalación. P.U.O.T. | ml | 42.1
1170-157 | Suministro e instalación de tubo p.v.c. Sanitario de norma 200 mm marca amanco. Incluye: fletes, acarreos, maniobras de elevación horizontal y vertical, materiales menores de consumo, equipo de seguridad, instalaciones específicas, accesorios, conexiones, desperdicios, mano de obra, pruebas de funcionamiento, depreciación y demás cargos derivados del uso de equipo y herramienta, sujeción, soportería, en cualquier nivel y todo lo necesario para su correcta instalación. P.U.O.T. | m | 12.66
1170-158 | Suministro e instalación de codo de polipropileno fusión de 90 x 13 mm marca tubo plus. Incluye: fletes, acarreos, maniobras de elevación horizontal y vertical, materiales menores de consumo, equipo de seguridad, instalaciones específicas, accesorios, conexiones, desperdicios, mano de obra, pruebas de funcionamiento, depreciación y demás cargos derivados del uso de equipo y herramienta, sujeción, soportería, en cualquier nivel y todo lo necesario para su correcta instalación. P.U.O.T. | PZA | 2
1170-159 | Suministro e instalación de codo de polipropileno fusión de 90 x 32 mm marca tubo plus. Incluye: fletes, acarreos, maniobras de elevación horizontal y vertical, materiales menores de consumo, equipo de seguridad, instalaciones específicas, accesorios, conexiones, desperdicios, mano de obra, pruebas de funcionamiento, depreciación y demás cargos derivados del uso de equipo y herramienta, sujeción, soportería, en cualquier nivel y todo lo necesario para su correcta instalación. P.U.O.T. | PZA | 4
1170-160 | Suministro e instalación de codo de polipropileno fusión de 90 x 38 mm marca tubo plus. Incluye: fletes, acarreos, maniobras de elevación horizontal y vertical, materiales menores de consumo, equipo de seguridad, instalaciones específicas, accesorios, conexiones, desperdicios, mano de obra, pruebas de funcionamiento, depreciación y demás cargos derivados del uso de equipo y herramienta, sujeción, soportería, en cualquier nivel y todo lo necesario para su correcta instalación. P.U.O.T. | PZA | 7
1170-161 | Suministro e instalación de tee de polipropileno fusión de 32 marca tubo plus. Incluye: fletes, acarreos, maniobras de elevación horizontal y vertical, materiales menores de consumo, equipo de seguridad, instalaciones específicas, accesorios, conexiones, desperdicios, mano de obra, pruebas de funcionamiento, depreciación y demás cargos derivados del uso de equipo y herramienta, sujeción, soportería, en cualquier nivel y todo lo necesario para su correcta instalación. P.U.O.T. | PZA | 4
| Suministro e instalación de tee de polipropileno fusión de 38 marca tubo plus. Incluye: fletes, acarreos, maniobras de elevación horizontal y vertical, materiales menores de consumo, equipo de seguridad, instalaciones específicas, accesorios, conexiones, desperdicios, mano de obra, pruebas de funcionamiento, depreciación y demás cargos derivados del uso de equipo y herramienta, sujeción, soportería, en cualquier nivel y todo lo necesario para su correcta instalación. P.U.O.T. | PZA | 2
1170-162
1170-163 | Suministro e instalación de reducción de polipropileno fusión macho / hembra de 38x32 marca tubo plus. Incluye: fletes, acarreos, maniobras de elevación horizontal y vertical, materiales menores de consumo, equipo de seguridad, instalaciones específicas, accesorios, conexiones, desperdicios, mano de obra, pruebas de funcionamiento, depreciación y demás cargos derivados del uso de equipo y herramienta, sujeción, soportería, en cualquier nivel y todo lo necesario para su correcta instalación. P.U.O.T. | PZA | 2
1170-164 | Suministro e instalación de tapón capa de polipropileno fusión de 32 mm marca tubo plus. Incluye: fletes, acarreos, maniobras de elevación horizontal y vertical, materiales menores de consumo, equipo de seguridad, instalaciones específicas, accesorios, conexiones, desperdicios, mano de obra, pruebas de funcionamiento, depreciación y demás cargos derivados del uso de equipo y herramienta, sujeción, soportería, en cualquier nivel y todo lo necesario para su correcta instalación. P.U.O.T. | PZA | 2
1170-166 | Suministro e instalación de adaptador macho de polipropileno fusión de 32x1 1/4" marca tubo plus. Incluye: fletes, acarreos, maniobras de elevación horizontal y vertical, materiales menores de consumo, equipo de seguridad, instalaciones específicas, accesorios, conexiones, desperdicios, mano de obra, pruebas de funcionamiento, depreciación y demás cargos derivados del uso de equipo y herramienta, sujeción, soportería, en cualquier nivel y todo lo necesario para su correcta instalación. P.U.O.T. | PZA | 2
1170-167 | Suministro e instalación de válvula de compuerta de 38 mm figura 83 marca Urrea. Incluye: fletes, acarreos, maniobras de elevación horizontal y vertical, materiales menores de consumo, equipo de seguridad, instalaciones específicas, accesorios, conexiones, desperdicios, mano de obra, pruebas de funcionamiento, depreciación y demás cargos derivados del uso de equipo y herramienta, sujeción, soportería, en cualquier nivel y todo lo necesario para su correcta instalación. P.U.O.T. | PZA | 1
1170-168 | Suministro e instalación de tubo random pn 16 polipropileno fusión de 13 mm marca tubo plus. Incluye: fletes, acarreos, maniobras de elevación horizontal y vertical, materiales menores de consumo, equipo de seguridad, instalaciones específicas, accesorios, conexiones, desperdicios, mano de obra, pruebas de funcionamiento, depreciación y demás cargos derivados del uso de equipo y herramienta, sujeción, soportería, en cualquier nivel y todo lo necesario para su correcta instalación. P.U.O.T. | ml | 16.6
1170-169 | Suministro e instalación de tubo random pn 16 polipropileno fusión de 32 mm marca tubo plus. Incluye: fletes, acarreos, maniobras de elevación horizontal y vertical, materiales menores de consumo, equipo de seguridad, instalaciones específicas, accesorios, conexiones, desperdicios, mano de obra, pruebas de funcionamiento, depreciación y demás cargos derivados del uso de equipo y herramienta, sujeción, soportería, en cualquier nivel y todo lo necesario para su correcta instalación. P.U.O.T. | ml | 3
1170-170 | Suministro e instalación de tubo random pn 16 polipropileno fusión de 38 mm marca tubo plus. Incluye: fletes, acarreos, maniobras de elevación horizontal y vertical, materiales menores de consumo, equipo de seguridad, instalaciones específicas, accesorios, conexiones, desperdicios, mano de obra, pruebas de funcionamiento, depreciación y demás cargos derivados del uso de equipo y herramienta, sujeción, soportería, en cualquier nivel y todo lo necesario para su correcta instalación. P.U.O.T. | m | 14.63
B22 | Protección contra incendio
1170-171 | Suministro e instalación de extintor de fuego ubicado en muro, polvos secos tipo a-b-c, cap. 9kg. Incluye: fletes, acarreos, maniobras de elevación horizontal y vertical, materiales menores de consumo, equipo de seguridad, instalaciones específicas, accesorios, conexiones, desperdicios, mano de obra, pruebas de funcionamiento, depreciación y demás cargos derivados del uso de equipo y herramienta, sujeción, soportería, en cualquier nivel y todo lo necesario para su correcta instalación. P.U.O.T. | PZA | 6
B14 | Instalación de gas
1170-172 | Suministro e instalación de codo de cobre de 90°x13 mm, marca nacobre. Incluye: fletes, acarreos, maniobras de elevación horizontal y vertical, materiales menores de consumo, equipo de seguridad, instalaciones específicas, accesorios, conexiones, desperdicios, mano de obra, pruebas de funcionamiento, depreciación y demás cargos derivados del uso de equipo y herramienta, sujeción, soportería, en cualquier nivel y todo lo necesario para su correcta instalación. P.U.O.T. | PZA | 2
1170-173 | Suministro e instalación de codo de cobre de 90°x19 mm, marca nacobre. Incluye: fletes, acarreos, maniobras de elevación horizontal y vertical, materiales menores de consumo, equipo de seguridad, instalaciones específicas, accesorios, conexiones, desperdicios, mano de obra, pruebas de funcionamiento, depreciación y demás cargos derivados del uso de equipo y herramienta, sujeción, soportería, en cualquier nivel y todo lo necesario para su correcta instalación. P.U.O.T. | PZA | 11
1170-301 | Suministro e instalación de codo de cobre de 90°x25 mm, marca nacobre. Incluye: fletes, acarreos, maniobras de elevación horizontal y vertical, materiales menores de consumo, equipo de seguridad, instalaciones específicas, accesorios, conexiones, desperdicios, mano de obra, pruebas de funcionamiento, depreciación y demás cargos derivados del uso de equipo y herramienta, sujeción, soportería, en cualquier nivel y todo lo necesario para su correcta instalación. P.U.O.T. | PZA | 17
1170-302 | Suministro e instalación de tee de cobre de 19 mm marca nacobre. Incluye: fletes, acarreos, maniobras de elevación horizontal y vertical, materiales menores de consumo, equipo de seguridad, instalaciones específicas, accesorios, conexiones, desperdicios, mano de obra, pruebas de funcionamiento, depreciación y demás cargos derivados del uso de equipo y herramienta, sujeción, soportería, en cualquier nivel y todo lo necesario para su correcta instalación. P.U.O.T. | PZA | 3
1170-174 | Suministro e instalación de tee de cobre de 25 mm marca nacobre. Incluye: fletes, acarreos, maniobras de elevación horizontal y vertical, materiales menores de consumo, equipo de seguridad, instalaciones específicas, accesorios, conexiones, desperdicios, mano de obra, pruebas de funcionamiento, depreciación y demás cargos derivados del uso de equipo y herramienta, sujeción, soportería, en cualquier nivel y todo lo necesario para su correcta instalación. P.U.O.T. | PZA | 4
1170-175 | Suministro e instalación de tubo de cobre tipo l de 13 mm, marca nacobre. Incluye: fletes, acarreos, maniobras de elevación horizontal y vertical, materiales menores de consumo, equipo de seguridad, instalaciones específicas, accesorios, conexiones, desperdicios, mano de obra, pruebas de funcionamiento, depreciación y demás cargos derivados del uso de equipo y herramienta, sujeción, soportería, en cualquier nivel y todo lo necesario para su correcta instalación. P.U.O.T. | m | 2.25
1170-176 | Suministro e instalación de tubo de cobre tipo l de 19 mm, marca nacobre. Incluye: fletes, acarreos, maniobras de elevación horizontal y vertical, materiales menores de consumo, equipo de seguridad, instalaciones específicas, accesorios, conexiones, desperdicios, mano de obra, pruebas de funcionamiento, depreciación y demás cargos derivados del uso de equipo y herramienta, sujeción, soportería, en cualquier nivel y todo lo necesario para su correcta instalación. P.U.O.T. | m | 11.43
1170-177 | Suministro e instalación de tubo de cobre tipo l de 25 mm, marca nacobre. Incluye: fletes, acarreos, maniobras de elevación horizontal y vertical, materiales menores de consumo, equipo de seguridad, instalaciones específicas, accesorios, conexiones, desperdicios, mano de obra, pruebas de funcionamiento, depreciación y demás cargos derivados del uso de equipo y herramienta, sujeción, soportería, en cualquier nivel y todo lo necesario para su correcta instalación. P.U.O.T. | m | 27.14
1170-178 | Suministro e instalación de conector rosca exterior de cobre de 25 mm marca nacobre. Incluye: fletes, acarreos, maniobras de elevación horizontal y vertical, materiales menores de consumo, equipo de seguridad, instalaciones específicas, accesorios, conexiones, desperdicios, mano de obra, pruebas de funcionamiento, depreciación y demás cargos derivados del uso de equipo y herramienta, sujeción, soportería, en cualquier nivel y todo lo necesario para su correcta instalación. P.U.O.T. | PZA | 2
1170-179 | Suministro e instalación de conector rosca interior de cobre de 13 mm marca nacobre. Incluye: fletes, acarreos, maniobras de elevación horizontal y vertical, materiales menores de consumo, equipo de seguridad, instalaciones específicas, accesorios, conexiones, desperdicios, mano de obra, pruebas de funcionamiento, depreciación y demás cargos derivados del uso de equipo y herramienta, sujeción, soportería, en cualquier nivel y todo lo necesario para su correcta instalación. P.U.O.T. | PZA | 20
1170-180 | Suministro e instalación de válvula de bola de 13 mm figura 557 marca Urrea. Incluye: fletes, acarreos, maniobras de elevación horizontal y vertical, materiales menores de consumo, equipo de seguridad, instalaciones específicas, accesorios, conexiones, desperdicios, mano de obra, pruebas de funcionamiento, depreciación y demás cargos derivados del uso de equipo y herramienta, sujeción, soportería, en cualquier nivel y todo lo necesario para su correcta instalación. P.U.O.T. | PZA | 7
1170-181 | Suministro e instalación de válvula de globo de 19 mm figura 65 marca Urrea. Incluye: fletes, acarreos, maniobras de elevación horizontal y vertical, materiales menores de consumo, equipo de seguridad, instalaciones específicas, accesorios, conexiones, desperdicios, mano de obra, pruebas de funcionamiento, depreciación y demás cargos derivados del uso de equipo y herramienta, sujeción, soportería, en cualquier nivel y todo lo necesario para su correcta instalación. P.U.O.T. | PZA | 1
1170-182 | Suministro e instalación de válvula de globo de 25 mm figura 65 marca Urrea. Incluye: fletes, acarreos, maniobras de elevación horizontal y vertical, materiales menores de consumo, equipo de seguridad, instalaciones específicas, accesorios, conexiones, desperdicios, mano de obra, pruebas de funcionamiento, depreciación y demás cargos derivados del uso de equipo y herramienta, sujeción, soportería, en cualquier nivel y todo lo necesario para su correcta instalación. P.U.O.T. | PZA | 1
1170-183 | Suministro e instalación de válvula de servicio y seguridad 19 mm. Incluye: fletes, acarreos, maniobras de elevación horizontal y vertical, materiales menores de consumo, equipo de seguridad, instalaciones específicas, accesorios, conexiones, desperdicios, mano de obra, pruebas de funcionamiento, depreciación y demás cargos derivados del uso de equipo y herramienta, sujeción, soportería, en cualquier nivel y todo lo necesario para su correcta instalación. P.U.O.T. | PZA | 1
1170-184 | Suministro e instalación de válvula doble check para líquidos de 32 mm. Incluye: fletes, acarreos, maniobras de elevación horizontal y vertical, materiales menores de consumo, equipo de seguridad, instalaciones específicas, accesorios, conexiones, desperdicios, mano de obra, pruebas de funcionamiento, depreciación y demás cargos derivados del uso de equipo y herramienta, sujeción, soportería, en cualquier nivel y todo lo necesario para su correcta instalación. P.U.O.T. | PZA | 1
1170-185 | Suministro e instalación de regulador de alta presión para gas l.p. marca cms. mod.10-080. Incluye: fletes, acarreos, maniobras de elevación horizontal y vertical, materiales menores de consumo, equipo de seguridad, instalaciones específicas, accesorios, conexiones, desperdicios, mano de obra, pruebas de funcionamiento, depreciación y demás cargos derivados del uso de equipo y herramienta, sujeción, soportería, en cualquier nivel y todo lo necesario para su correcta instalación. P.U.O.T. | PZA | 1
1170-186 | Suministro e instalación de válvula de relevo hidrostático 19 mm marca Urrea. Incluye: fletes, acarreos, maniobras de elevación horizontal y vertical, materiales menores de consumo, equipo de seguridad, instalaciones específicas, accesorios, conexiones, desperdicios, mano de obra, pruebas de funcionamiento, depreciación y demás cargos derivados del uso de equipo y herramienta, sujeción, soportería, en cualquier nivel y todo lo necesario para su correcta instalación. P.U.O.T. | PZA | 1
1170-187 | Suministro e instalación de tanque estacionario de 1000 lts, marca cytsa. Incluye: fletes, acarreos, maniobras de elevación horizontal y vertical, materiales menores de consumo, equipo de seguridad, instalaciones específicas, accesorios, conexiones, desperdicios, mano de obra, pruebas de funcionamiento, depreciación y demás cargos derivados del uso de equipo y herramienta, sujeción, soportería, en cualquier nivel y todo lo necesario para su correcta instalación. P.U.O.T. | PZA | 1
1170-188 | Suministro e instalación de toma de llenado. Incluye: fletes, acarreos, maniobras de elevación horizontal y vertical, materiales menores de consumo, equipo de seguridad, instalaciones específicas, accesorios, conexiones, desperdicios, mano de obra, pruebas de funcionamiento, depreciación y demás cargos derivados del uso de equipo y herramienta, sujeción, soportería, en cualquier nivel y todo lo necesario para su correcta instalación. P.U.O.T. | JGO | 1
1170-189 | Suministro e instalación de rizo de cobre flexible de 10 mm de 1.50 m de largo, marca nacobre. Incluye: fletes, acarreos, maniobras de elevación horizontal y vertical, materiales menores de consumo, equipo de seguridad, instalaciones específicas, accesorios, conexiones, desperdicios, mano de obra, pruebas de funcionamiento, depreciación y demás cargos derivados del uso de equipo y herramienta, sujeción, soportería, en cualquier nivel y todo lo necesario para su correcta instalación. P.U.O.T. | PZA | 7
B23 | Instalaciones especiales
1170-190 | Suministro e instalación de cámara domo ip 2 megapíxel / 30 mts (alcance) ir exir / uso en exterior ip67 / ik10 / distancia focal: lente 2.8 mm / rango amplio dinámico digital / power over ethernet. Compatible con la plataforma de hik-connect. ?garantía: 2 años. Incluye: fletes, acarreos, maniobras de elevación horizontal y vertical, materiales menores de consumo, equipo de seguridad, instalaciones específicas, accesorios, conexiones, desperdicios, mano de obra, pruebas de funcionamiento, depreciación y demás cargos derivados del uso de equipo y herramienta, sujeción, soportería, en cualquier nivel y todo lo necesario para su correcta instalación. P.U.O.T. | PZA | 1
1170-191 | Suministro e instalación de montaje de pared para cámaras domo ip. Incluye: fletes, acarreos, maniobras de elevación horizontal y vertical, materiales menores de consumo, equipo de seguridad, instalaciones específicas, accesorios, conexiones, desperdicios, mano de obra, pruebas de funcionamiento, depreciación y demás cargos derivados del uso de equipo y herramienta, sujeción, soportería, en cualquier nivel y todo lo necesario para su correcta instalación. P.U.O.T. | PZA | 1
1170-192 | Suministro e instalación de caja de conexiones de exterior para cámaras tipo bala / ip66. Incluye: cargo directo por el costo de los materiales y mano de obra que intervengan, desperdicio, flete a obra , acarreo hasta el lugar de su utilización, elevación, andamios, trazo, plomeo, colocación, ajustes, sellados, cortes, limpieza y retiro de sobrantes fuera de obra, equipo de seguridad, instalaciones especificas, depreciación y demás derivados del uso de herramienta y equipo, sujeción, soportería, en cualquier nivel y todo lo necesario para su correcta instalación. P.U.O.T. | PZA | 1
1170-193 | Suministro e instalación de teléfono ip smb de 2 líneas con 3 teclas de función, 8 teclas de extensión blf programables, y conferencia de 3 vías, poe, pantalla gráfica lcd con luz de fondo de 132 x 48 pixeles, retención, transferencia, reenvío (incondicional/no respuesta/ocupado). Permite 2 posiciones en ángulo, montaje en pared. multilenguaje inglés, alemán, italiano, francés, español, portugués, ruso, croata, chino simplificado y tradicional, coreano, japonés y más. Dimensión: 209 mm (largo) x 184.5 mm (ancho) x 76.2 mm (alto). Incluye: cargo directo por el costo de los materiales y mano de obra que intervengan, desperdicio, flete a obra , acarreo hasta el lugar de su utilización, limpieza y retiro de sobrantes fuera de obra, equipo de seguridad, instalaciones especificas, | PZA | 1
| depreciación y demás derivados del uso de herramienta y equipo, sujeción, soportería, en cualquier nivel y todo lo necesario para su correcta instalación. P.U.O.T. |  | 0
B16 | Mobiliario, Accesorios y Equipamientos
1170-194 | Suministro e instalación de Taza American Estándar Cabet Pro Compact RH EL Incluye: cargo directo por el costo de los materiales y mano de obra que intervengan, desperdicio, flete a obra , acarreo hasta el lugar de su utilización, elevación, andamios, trazo, plomeo, colocación, ajustes, sellados, cortes, limpieza y retiro de sobrantes fuera de obra, equipo de seguridad, instalaciones especificas, depreciación y demás derivados del uso de herramienta y equipo, sujeción, soportería, en cualquier nivel y todo lo necesario para su correcta instalación. P.U.O.T. | PZA | 2
1170-195 | Suministro e instalación de Lavabo de acero inoxidable 34 cm x 34cm Satín 941106/107 tramontina. mezcladora marca Urrea modelo 9290INOX. Incluye: cargo directo por el costo de los materiales y mano de obra que intervengan, desperdicio, flete a obra , acarreo hasta el lugar de su utilización, elevación, andamios, trazo, plomeo, colocación, ajustes, sellados, cortes, limpieza y retiro de sobrantes fuera de obra, equipo de seguridad, instalaciones especificas, depreciación y demás derivados del uso de herramienta y equipo, sujeción, soportería, en cualquier nivel y todo lo necesario para su correcta instalación. P.U.O.T. | PZA | 1
1170-196 | Suministro e instalación de Despachador de papel higiénico. marca Bobrick, modelo B-2890, material acero inoxidable. Incluye: cargo directo por el costo de los materiales y mano de obra que intervengan, desperdicio, flete a obra , acarreo hasta el lugar de su utilización, elevación, andamios, trazo, plomeo, colocación, ajustes, sellados, cortes, limpieza y retiro de sobrantes fuera de obra, equipo de seguridad, instalaciones especificas, depreciación y demás derivados del uso de herramienta y equipo, sujeción, soportería, en cualquier nivel y todo lo necesario para su correcta instalación. P.U.O.T. | PZA | 2
1170-197 | Suministro e instalación de Dispensador de jabón empotrado en muro, marca Borrick, modelo B-306, material acero inoxidable. Incluye: cargo directo por el costo de los materiales y mano de obra que intervengan, desperdicio, flete a obra , acarreo hasta el lugar de su utilización, elevación, andamios, trazo, plomeo, colocación, ajustes, sellados, cortes, limpieza y retiro de sobrantes fuera de obra, equipo de seguridad, instalaciones especificas, depreciación y demás derivados del uso de herramienta y equipo, sujeción, soportería, en cualquier nivel y todo lo necesario para su correcta instalación. P.U.O.T. | PZA | 1
1170-200 | Suministro e instalación de Espejo de 6mm de espesor por 1 m de alto. Incluye: cargo directo por el costo de los materiales y mano de obra que intervengan, desperdicio, flete a obra , acarreo hasta el lugar de su utilización, elevación, andamios, trazo, plomeo, colocación, ajustes, sellados, cortes, limpieza y retiro de sobrantes fuera de obra, equipo de seguridad, instalaciones especificas, depreciación y demás derivados del uso de herramienta y equipo, sujeción, soportería, en cualquier nivel y todo lo necesario para su correcta instalación. P.U.O.T. | m | 0.5
1170-201 | Suministro e instalación de Basurero cuadrado inoxidable para interior de baños, marca Jofel, modelo BI70090. Incluye: cargo directo por el costo de los materiales y mano de obra que intervengan, desperdicio, flete a obra , acarreo hasta el lugar de su utilización, elevación, andamios, trazo, plomeo, colocación, ajustes, sellados, cortes, limpieza y retiro de sobrantes fuera de obra, equipo de seguridad, instalaciones especificas, depreciación y demás derivados del uso de herramienta y equipo, sujeción, soportería, en cualquier nivel y todo lo necesario para su correcta instalación. P.U.O.T. | PZA | 2
1170-202 | Suministro e instalación de Gancho de acero inoxidable, marco Borick modelo B-542. Incluye: cargo directo por el costo de los materiales y mano de obra que intervengan, desperdicio, flete a obra , acarreo hasta el lugar de su utilización, elevación, andamios, trazo, plomeo, colocación, ajustes, sellados, cortes, limpieza y retiro de sobrantes fuera de obra, equipo de seguridad, instalaciones especificas, depreciación y demás derivados del uso de herramienta y equipo, sujeción, soportería, en cualquier nivel y todo lo necesario para su correcta instalación. P.U.O.T. | PZA | 2
1170-203 | Suministro e instalación de Rebosadero con rejilla rectangular de acero inoxidable, marca Helvex, modelo 632-H. Incluye: cargo directo por el costo de los materiales y mano de obra que intervengan, desperdicio, flete a obra , acarreo hasta el lugar de su utilización, elevación, andamios, trazo, plomeo, colocación, ajustes, sellados, cortes, limpieza y retiro de sobrantes fuera de obra, equipo de seguridad, instalaciones especificas, depreciación y demás derivados del uso de herramienta y equipo, sujeción, soportería, en cualquier nivel y todo lo necesario para su correcta instalación. P.U.O.T. | PZA | 1
1170-204 | Suministro e instalación de Barra de concreto armado acabado aparente de 7.50m de largo y con dos barras de 0.60m de ancho cada una y 0.05m y 0.025m de espesor cada una, a 1.10 m de alto y 0.85m de alto respectivamente cada barra y un tablón de madera a todo lo largo de la barra de 0.30m de ancho a 0.40m de alto respecto al suelo, a base de tablones de madera de pino maciza de primera con procesos de estufados y de impregnación con sales tipo CCA-C bade de óxido, espesor de 0.03m, acabado natural con dos capas de aceite linaza como sellador, alcados a barra con varilla corrugada de 3/4" a cada 0.30m a todo lo largo. (Ver plano A3.02.11). Incluye: cargo directo por el costo de los materiales y mano de obra que intervengan, desperdicio, flete a obra , acarreo | PZA | 1
| hasta el lugar de su utilización, trazo, colocación, ajustes, limpieza y retiro de sobrantes fuera de obra, equipo de seguridad, instalaciones especificas, depreciación y demás derivados del uso de herramienta y equipo, en cualquier nivel y todo lo necesario para su correcta ejecución P.U.O.T. |  | 0
1170-205 | Suministro e instalación de Banca de concreto armado f'c=250kg/cm2 acabado aparente de 5.30m de largo, 0.65m de ancho en la parte superior y 0.40m de ancho en la parte inferior, ahogada 0.20m en el terreno, con 0.10m de espesor cada lado de la banca, armado con estribos de varilla de #3 a cada 0.20m, y de 6 varillas de #4 para la parte ahogada, (Ver plano A3.02.11). Incluye: cargo directo por el costo de los materiales y mano de obra que intervengan, desperdicio, flete a obra , acarreo hasta el lugar de su utilización, trazo, colocación, ajustes, limpieza y retiro de sobrantes fuera de obra, equipo de seguridad, instalaciones especificas, depreciación y demás derivados del uso de herramienta y equipo, en cualquier nivel y todo lo necesario para su correcta ejecución P.U.O.T. | PZA | 1
D6 | CISTERNA 20 M3
1170-206 | Trazo y nivelación con equipo topográfico en áreas incluye: cargo directo por el costo de los materiales y mano de obra que intervengan, localización general, localización de entre ejes, señalamientos, estacado, bancos de nivel, mojoneras, limpieza y retiro de sobrantes fuera de obra, al banco de desperdicio indicado, equipo de seguridad, instalaciones específicas, depreciación y demás derivados del uso de herramienta y equipo y todo lo necesario para su correcta ejecución. P.U.O.T. | m2 | 20.07
1170-207 | Excavación con maquinaría de cepas en materia tipo "A" seco de 0.00 a -2.00 m. Incluye: carga a camión, mano de obra, equipo y herramienta. | m3 | 46.36
1170-208 | Plantilla de concreto con un f´c=100 kg/cm2, de 5 cm de espesor, con aditivo impermeabilizante integral, incluye; cargo directo por el costo de los materiales que intervengan, flete a obra, desperdicio, acarreo hasta el lugar de su utilización, trazo, nivelado, humedecido, maestreado, elaboración de concreto según el caso, colado, fronteras, pruebas, apisonado, curado, pruebas, limpieza y retiro de sobrantes fuera de obra, equipo de seguridad, instalaciones específicas, depreciación y demás derivados del uso de herramienta y equipo y todo lo necesario para su correcta ejecución. P.U.O.T. | m2 | 14.75
1170-209 | Acero de refuerzo en cimentación del No. 3 (3/8"), de Fy=4200 kg/cm2, incluye: suministro de materiales, acarreos, cortes, traslapes, ganchos, escuadras, dobleces, silletas, desperdicios, habilitado, amarres, mano de obra, equipo y herramienta. | Kg | 620
1170-210 | CIMBRA EN CIMENTACIÓN ACABADO COMÚN, INCLUYE: MATERIALES, ACARREOS, CORTES, HABILITADOS, CIMBRADO, DESCIMBRADO, MANO DE OBRA, EQUIPO Y HERRAMIENTA | m2 | 57.18
1170-211 | Cimbra en losas acabado aparente, a base de triplay de pino de 16 mm, con chaflanes en las esquinas, incluye: materiales, acarreos, cortes, desperdicios, habilitado, descimbrado, mano de obra, equipo y herramienta. | m2 | 10.24
1170-212 | Concreto premezclado bombeable con un f'c=250 kg/cm2, clase 1, (con peso volumétrico o en estado fresco superior a 2.2 ton/m3) agregado maximo de 19mm, Rev 14-18, con imper integra, incluye cargo directo por el costo de los materiales, herramienta y mano de obra que intervengan, andamios, pasarelas, andadores, obras de protección, flete a obra, artezas, desperdicios, acarreos, elevaciones hasta el lugar de su utilización, vertido, vibrado, curado, limpieza y retiro de sobrantes fuera de obra. Elaboración y entrega de pruebas de laboratorio (nmx-c-156-1997-onncce, nmx-155-onncce-2004, nmx-c-083-onncce-2002), equipo de seguridad, instalaciones específicas, depreciación y demás cargos derivados del uso de equipo y herramienta en | m3 | 6.89
| cualquier nivel y todo lo necesario para su correcta ejecución. P.U.O.T. |  | 0
1170-213 | Relleno con material producto de la excavación compactado al 95 % de su peso volumétrico seco máximo medido en sitio de colocación, en capas de 25 cm. de espesor por medios mecánicos. Incluye: cargo directo por el costo de los materiales y mano de obra que intervengan, maquinaria, andamios, pasarelas, andadores, señalamientos, agua, acarreo hasta el lugar de su utilización, según el caso, tendido del material humedecido, pruebas previas al meterial a utilizar (granulometrías, compactación y humedad), limpieza de área, equipo de seguridad, instalaciones específicas, depreciación y demás derivados del uso de herramienta y equipo y todo lo necesario para su correcta ejecución. P.U.O.T. | m3 | 6.89
1170-214 | Tapa para cisterna de 0.60x0.60 m, a base de lámina de fierro cal. 10, con marco y contramarco de 3/16x1 1/2", acabado con pintura de esmalte, incluye: herrajes, materiales, soldadura, mano de obra, equipo y herramienta. | PZA | 1
1170-215 | Aplanado acabado repellado sobre muros, con mezcla cemento arena en proporción de 1:4, incluye: suministro de materiales, acarreos, andamios, limpieza, mano de obra, equipo y herramienta. | m2 | 46.08
1170-216 | Aplanado acabado fino sobre muros, con mezcla cemento arena en proporción de 1:4, incluye: suministro de materiales, acarreos, andamios, limpieza, mano de obra, equipo y herramienta. | m2 | 46.08
B18 | LIMPIEZA
1170-217 | Limpieza gruesa durante la obra considerando materiales misceláneos de limpieza ( jabón, manejo de agua, escobas, franelas y cloro) de acuerdo con las especificaciones de construcción. Incluye: cargo directo por el costo de los materiales d limpieza y mano de obra que intervengan, acarreo hasta el lugar de acopio, escaleras, retiro de sobrantes fuera de obra, equipo de seguridad, instalaciones especificas, depreciación y demás derivados del uso de herramienta y equipo, sujeción, soportería, en cualquier nivel y todo lo necesario para su correcta instalación. P.U.O.T. | m2 | 568.43
1170-218 | Limpieza final de la obra para entregar considerando materiales misceláneos de limpieza ( jabón, manejo de agua, escobas, franelas y cloro) de acuerdo con las especificaciones de construcción. Incluye: cargo directo por el costo de los materiales d limpieza y mano de obra que intervengan, acarreo hasta el lugar de acopio, escaleras, retiro de sobrantes fuera de obra, equipo de seguridad, instalaciones especificas, depreciación y demás derivados del uso de herramienta y equipo, sujeción, soportería, en cualquier nivel y todo lo necesario para su correcta instalación. P.U.O.T. | m2 | 568.43
D | PAISAJE CONJUNTO CCAC
D8 | TERRACERIAS
1170-219 | Trazo y nivelación con equipo topográfico en áreas incluye: cargo directo por el costo de los materiales y mano de obra que intervengan, localización general, localización de entre ejes, señalamientos, estacado, bancos de nivel, mojoneras, limpieza y retiro de sobrantes fuera de obra, al banco de desperdicio indicado, equipo de seguridad, instalaciones específicas, depreciación y demás derivados del uso de herramienta y equipo y todo lo necesario para su correcta ejecución. P.U.O.T. | m2 | 1600
1170-220 | Despalme de terreno c/medios mecánicos en material clase "A", incluye: la extracción de todas las raíces, tocones fino, apile del material, mano de obra, equipo y herramienta | m2 | 1600
1170-221 | Formación y compactacón de terraplenes con producto del corte al 90% p.v.s.m., incluye: extendido de material, incorporacion de agua, homogenizado, eliminacion de sobretamaños en forma manual, compactado en capas de 20 cm de espesor, mano de obra, maquinaria y herramienta. | m3 | 300
1170-222 | Corte de terreno a maquina en material clase "B", incluye: maquinaria, mano de obra equipo y herramienta. | m3 | 500
1170-223 | Riego de impregnación a base de emulsión asfáltica FM-1 a razón de 1.50 lt/m2, incluye: suministro de materiales, acarreos, maquinaría, mano de obra, equipo y herramienta. | m2 | 600
1170-224 | Carpeta de 6 cm de espesor de concreto asfáltico en caliente, Incluye: suministro y elaboración en planta de mezcla asfáltica, acarreos, tendidos compactación, maquinaria, mano de obra, equipo y herramienta. | m2 | 600
1170-225 | Acarreo en camión de material producto de la excavación, despalme y/o demolición fuera de la obra a tiro libre (sitio autorizado por el municipio), volumen medido en banco, incluye: carga a maquina, fletes, equipo y herramienta. Volumen medido en banco. | m3 | 600
D1 | Pisos
1170-226 | Suministro y colocación de adocreto circular Ø10cm e=10cm color OCRE S.m.A.O. Asentado sobre una cama de arena de 15cm de espesor y arena como relleno de juntas. Cama de arena compactada y nivelada sobre terreno compactado al 95% Proctor. Incluye: cargo directo por el costo de los materiales y mano de obra que intervengan, desperdicio, flete a obra , acarreo hasta el lugar de su utilización, trazo, colocación, ajustes, sellados, cortes, ajustes, limpieza y retiro de sobrantes fuera de obra, equipo de seguridad, instalaciones especificas, depreciación y demás derivados del uso de herramienta y equipo, en cualquier nivel y todo lo necesario para su correcta ejecución P.U.O.T. | m2 | 2109.67
1170-227 | Suministro y colocación de filtro para recarga de manto acuífero conformado por tezontle fino, tierra vegetal, terminado con composta y corteza de pino desfribada. una capa de cascajo compactado espesor variable según especificaciones de notas técnicas de mecánicas de suelos. Incluye: cargo directo por el costo de los materiales y mano de obra que intervengan, desperdicio, flete a obra , acarreo hasta el lugar de su utilización, trazo, colocación, ajustes, limpieza y retiro de sobrantes fuera de obra, equipo de seguridad, instalaciones especificas, depreciación y demás derivados del uso de herramienta y equipo, en cualquier nivel y todo lo necesario para su correcta ejecución P.U.O.T. | m3 | 1823.96
1170-228 | SUMINISTRO Y COLOCACIÓN DE PISO A BASE DE TABIQUE ROJO ASENTADO SOBRE TIERRA COMPACTADA O FIRME DE CONCRETO, INC. MATERIALES, MANO DE OBRA Y HERRAMIENTA | m2 | 500
1170-229 | Firme de 6 cm acabado común, de concreto F'c= 150 kg/cm2, incluye: suministro de materiales, acarreos, nivelación, cimbrado de fronteras, mano de obra, equipo y herramienta. | m2 | 500
1170-230 | Banquetas de 10 cm de espesor de concreto de F'c=200 Kg/cm2, T.M.A. 1 1/2" acabado según proyecto, incluye: cimbrado con cimbra metálica, colado, juntas con volteador a cada 1.50 m. curado, descimbrado, materiales, mano de obra, equipo y herramienta. | m2 | 150
1170-231 | Guarnición de 20x15x40 cm de concreto de F'c=200 Kg/cm2 T.M.A. 1 1/2", incluye: cimbrado con cimbra metálica, traspaleo y extendido del concreto, vibrado, acabado aparente, juntas con volteador, curado y descimbrado. Incluye el suministro del concreto. | m | 150
D2 | Luminarias
1170-232 | Suministro e instalación de Luminaria tipo uplight integrada a cubo de concreto cubierta metálica. Incluye: fletes, acarreos, maniobras de elevación horizontal y vertical, materiales menores de consumo, equipo de seguridad, instalaciones específicas, accesorios, conexiones, desperdicios, mano de obra, pruebas de funcionamiento, depreciación y demás cargos derivados del uso de equipo y herramienta, sujeción, soportería, en cualquier nivel y todo lo necesario para su correcta instalación. P.U.O.T. | PZA | 15
1170-233 | Suministro e instalación de Lámpara light emitting diode tipo led par 38,14w, 1300 lm, 3000k, cri 80, ip67. Incluye: fletes, acarreos, maniobras de elevación horizontal y vertical, materiales menores de consumo, equipo de seguridad, instalaciones específicas, accesorios, conexiones, desperdicios, mano de obra, pruebas de funcionamiento, depreciación y demás cargos derivados del uso de equipo y herramienta, sujeción, soportería, en cualquier nivel y todo lo necesario para su correcta instalación. P.U.O.T. | PZA | 15
1170-234 | Suministro e instalación de Cubo de concreto precolado y estructura metálica (diseño especial). Incluye: fletes, acarreos, maniobras de elevación horizontal y vertical, materiales menores de consumo, equipo de seguridad, instalaciones específicas, accesorios, conexiones, desperdicios, mano de obra, pruebas de funcionamiento, depreciación y demás cargos derivados del uso de equipo y herramienta, sujeción, soportería, en cualquier nivel y todo lo necesario para su correcta instalación. P.U.O.T. | PZA | 15
1170-235 | Suministro e instalación de Luminaria tipo bolardo para iluminación peaKgal, marca prommsa. modelo soldier-rampa, clave es42lc08. Incluye: fletes, acarreos, maniobras de elevación horizontal y vertical, materiales menores de consumo, equipo de seguridad, instalaciones específicas, accesorios, conexiones, desperdicios, mano de obra, pruebas de funcionamiento, depreciación y demás cargos derivados del uso de equipo y herramienta, sujeción, soportería, en cualquier nivel y todo lo necesario para su correcta instalación. P.U.O.T. | PZA | 10
1170-236 | Suministro e instalación de Lámpara light emitting diode marca tecnolite clave a19d-ledf/002/27f 7 w, 700lm, 2700k, cri 80. Incluye: fletes, acarreos, maniobras de elevación horizontal y vertical, materiales menores de consumo, equipo de seguridad, instalaciones específicas, accesorios, conexiones, desperdicios, mano de obra, pruebas de funcionamiento, depreciación y demás cargos derivados del uso de equipo y herramienta, sujeción, soportería, en cualquier nivel y todo lo necesario para su correcta instalación. P.U.O.T. | PZA | 10
1170-237 | EXCAVACION, RELLENO Y COMPACTACION DE CEPA DE 30X30. INCLUYE: EQUIPO Y HERRAMIENTA, MANO DE OBRA | ml | 300
1170-238 | SUMINISTRO E INSTALACION DE CABLE DE ALUMINIO TRIPLEX ( 2*6 ) + (1*6 )., 600 VOLTS. MCA. "MONTERREY" INCLUYE: CONEXIONES, ACARREO DEL MATERIAL, RETIRO DE SOBRANTES FUERA DE LA OBRA, EQUIPO, HERRAMIENTA Y MANO DE OBRA. | ml | 220
1170-239 | SUMINISTRO Y COLOCACION DE REGISTRO PREFABRICADO PARA ALUMBRADO DE 33x33x33 CMS, INCLUYE: COLOCACION DE REGISTRO, MANIOBRAS, MANO DE OBRA, MATERIALES , FLETE A OBRA, EQUIPO DE Y HERRAMIENTA. | PZA | 20
1170-240 | SUMINISTRO Y COLOCACION DE BASE DE ALUMBRADO DE 40 X 40 X 40 CMS, INCLUYE: COLOCACION DE REGISTRO, MANIOBRAS, MANO DE OBRA, MATERIALES , FLETE A OBRA, EQUIPO Y HERRAMIENTA. | PZA | 20
1170-241 | SUMINISTRO Y COLOCACION DE LUMINARIO MODELO ENDEVOUR PEATONAL DE LEDS DE 70 WATTS, INCLUYE: LUMINARIO, MANIOBRAS, MANO DE OBRA, MATERIALES , FLETE A OBRA, EQUIPO Y HERRAMIENTA. | PZA | 20
1170-242 | SUMINISTRO Y COLOCACION DE POSTE LUMINARIA , SOLDADAS A BASE DE PLACA DE ACERO DE 30 X 30 CM, ACABADO DE APARIENCIA OXIDADO AL NATURAL, CON TERMINADO DE BARNIZ POLIFORM 11000 MATE Y CATALIZADOR 250 Y TODO LO NECERARIO PARA SU CORRECTA EJECUCIÓN. | PZA | 25
1170-243 | Cable thw cal. 8, color negro de la marca Condumex, incluye: suministro de materiales, acarreos, instalación, pruebas, mano de obra, equipo y herramienta. | m | 400
1170-244 | SUMINISTRO Y COLOCACION DE CONECTOR TIPO H CAL. 1/0 , INCLUYE: MANO DE OBRA, EQUIPO Y HERRAMIENTA. | PZA | 30
1170-245 | SUMINISTRO Y COLOCACION DE REGISTRO PREFABRICADO DE ALUMBRADO DE 40 X 40 X 40. INCLUYE: MATERIALES, FLETE, MANO DE OBRA Y HERRAMIENTA PARA SU CORRECTA TERMINACION. | PZA | 20
1170-246 | SUMINISTRO Y COLOCACION DE EQUIPO DE FOTOCONTROL. INCLUYE: GABINETE, ITM, BOBINA, FOTOCELDA, CONEXIONES, MATERIALES, EQUIPO, HERRAMIENTA Y MANO DE OBRA. | PZA | 30
1170-247 | SUMINISTRO Y COLOCACION DE TUBERIA PAD RD 17, 1 1/4" . INCLUYE: MATERIAL, MANO DE OBRA Y HERRAMIENTA PARA SU CORRECTA TERMINACION. | ml | 200
D4 | Mobiliario Urbano
1170-248 | Suministro e instalación de Banca de concreto armano de 2.40m de largo y 0.50 de ancho y 0.40 m de alto, enterrada 0.40m en piso. Ver plano A10.00.02. Incluye: cargo directo por el costo de los materiales y mano de obra que intervengan, desperdicio, flete a obra , acarreo hasta el lugar de su utilización, trazo, colocación, ajustes, limpieza y retiro de sobrantes fuera de obra, equipo de seguridad, instalaciones especificas, depreciación y demás derivados del uso de herramienta y equipo, en cualquier nivel y todo lo necesario para su correcta ejecución P.U.O.T. | PZA | 18
1170-249 | SUMINISTRO E INSTALACIÓN DE CICLOPUERTOS A BASE DE VARILLA CORRUGADA DE 1.5”, ACABADO NATURA CON ROLADOS VARIABLES SEGÚN ESPECIFICACIONES Y MUESTRAS EN OBRA, INCLUYE: MATERIALES, MANO DE OBRA Y HERRAMIENTA. | PZA | 20
D5 | Limpieza Final de Obra Edificada
1170-250 | Limpieza gruesa durante la obra considerando materiales misceláneos de limpieza ( jabón, manejo de agua, escobas, franelas y cloro) de acuerdo con las especificaciones de construcción. Incluye: cargo directo por el costo de los materiales d limpieza y mano de obra que intervengan, acarreo hasta el lugar de acopio, escaleras, retiro de sobrantes fuera de obra, equipo de seguridad, instalaciones especificas, depreciación y demás derivados del uso de herramienta y equipo, sujeción, soportería, en cualquier nivel y todo lo necesario para su correcta instalación. P.U.O.T. | m2 | 5000
1170-251 | Limpieza final de la obra para entregar considerando materiales misceláneos de limpieza ( jabón, manejo de agua, escobas, franelas y cloro) de acuerdo con las especificaciones de construcción. Incluye: cargo directo por el costo de los materiales d limpieza y mano de obra que intervengan, acarreo hasta el lugar de acopio, escaleras, retiro de sobrantes fuera de obra, equipo de seguridad, instalaciones especificas, depreciación y demás derivados del uso de herramienta y equipo, sujeción, soportería, en cualquier nivel y todo lo necesario para su correcta instalación. P.U.O.T. | m2 | 5000
D7 | SISTEMA DE RIEGO
1170-252 | Suministro e instalación de codo de polipropileno fusión de 90 x 13 mm marca tubo plus. Incluye: fletes, acarreos, maniobras de elevación horizontal y vertical, materiales menores de consumo, equipo de seguridad, instalaciones específicas, accesorios, conexiones, desperdicios, mano de obra, pruebas de funcionamiento, depreciación y demás cargos derivados del uso de equipo y herramienta, sujeción, soportería, en cualquier nivel y todo lo necesario para su correcta instalación. P.U.O.T. | PZA | 25
1170-253 | Suministro e instalación de codo de polipropileno fusión de 90 x 19 mm marca tubo plus. Incluye: fletes, acarreos, maniobras de elevación horizontal y vertical, materiales menores de consumo, equipo de seguridad, instalaciones específicas, accesorios, conexiones, desperdicios, mano de obra, pruebas de funcionamiento, depreciación y demás cargos derivados del uso de equipo y herramienta, sujeción, soportería, en cualquier nivel y todo lo necesario para su correcta instalación. P.U.O.T. | PZA | 28
1170-254 | Suministro e instalación de codo de polipropileno fusión de 90 x 25 mm marca tubo plus. Incluye: fletes, acarreos, maniobras de elevación horizontal y vertical, materiales menores de consumo, equipo de seguridad, instalaciones específicas, accesorios, conexiones, desperdicios, mano de obra, pruebas de funcionamiento, depreciación y demás cargos derivados del uso de equipo y herramienta, sujeción, soportería, en cualquier nivel y todo lo necesario para su correcta instalación. P.U.O.T. | PZA | 36
1170-255 | Suministro e instalación de tee de polipropileno fusión de 13 marca tubo plus. Incluye: fletes, acarreos, maniobras de elevación horizontal y vertical, materiales menores de consumo, equipo de seguridad, instalaciones específicas, accesorios, conexiones, desperdicios, mano de obra, pruebas de funcionamiento, depreciación y demás cargos derivados del uso de equipo y herramienta, sujeción, soportería, en cualquier nivel y todo lo necesario para su correcta instalación. P.U.O.T. | PZA | 18
1170-256 | Suministro e instalación de tee de polipropileno fusión de 19 marca tubo plus. Incluye: fletes, acarreos, maniobras de elevación horizontal y vertical, materiales menores de consumo, equipo de seguridad, instalaciones específicas, accesorios, conexiones, desperdicios, mano de obra, pruebas de funcionamiento, depreciación y demás cargos derivados del uso de equipo y herramienta, sujeción, soportería, en cualquier nivel y todo lo necesario para su correcta instalación. P.U.O.T. | PZA | 15
1170-257 | Suministro e instalación de tee de polipropileno fusión de 25 marca tubo plus. Incluye: fletes, acarreos, maniobras de elevación horizontal y vertical, materiales menores de consumo, equipo de seguridad, instalaciones específicas, accesorios, conexiones, desperdicios, mano de obra, pruebas de funcionamiento, depreciación y demás cargos derivados del uso de equipo y herramienta, sujeción, soportería, en cualquier nivel y todo lo necesario para su correcta instalación. P.U.O.T. | PZA | 6
1170-258 | Suministro e instalación de cople de polipropileno fusión de 19 mm marca tubo plus. Incluye: fletes, acarreos, maniobras de elevación horizontal y vertical, materiales menores de consumo, equipo de seguridad, instalaciones específicas, accesorios, conexiones, desperdicios, mano de obra, pruebas de funcionamiento, depreciación y demás cargos derivados del uso de equipo y herramienta, sujeción, soportería, en cualquier nivel y todo lo necesario para su correcta instalación. P.U.O.T. | PZA | 8
1170-259 | Suministro e instalación de cople de polipropileno fusión de 25 mm marca tubo plus. Incluye: fletes, acarreos, maniobras de elevación horizontal y vertical, materiales menores de consumo, equipo de seguridad, instalaciones específicas, accesorios, conexiones, desperdicios, mano de obra, pruebas de funcionamiento, depreciación y demás cargos derivados del uso de equipo y herramienta, sujeción, soportería, en cualquier nivel y todo lo necesario para su correcta instalación. P.U.O.T. | PZA | 7
1170-260 | Suministro e instalación de reducción de polipropileno fusión macho / hembra de 19x13 marca tubo plus. Incluye: fletes, acarreos, maniobras de elevación horizontal y vertical, materiales menores de consumo, equipo de seguridad, instalaciones específicas, accesorios, conexiones, desperdicios, mano de obra, pruebas de funcionamiento, depreciación y demás cargos derivados del uso de equipo y herramienta, sujeción, soportería, en cualquier nivel y todo lo necesario para su correcta instalación. P.U.O.T. | PZA | 10
1170-261 | Suministro e instalación de adaptador macho de polipropileno fusión de 13x1/2" marca tubo plus. Incluye: fletes, acarreos, maniobras de elevación horizontal y vertical, materiales menores de consumo, equipo de seguridad, instalaciones específicas, accesorios, conexiones, desperdicios, mano de obra, pruebas de funcionamiento, depreciación y demás cargos derivados del uso de equipo y herramienta, sujeción, soportería, en cualquier nivel y todo lo necesario para su correcta instalación. P.U.O.T. | PZA | 14
1170-262 | Suministro e instalación de adaptador macho de polipropileno fusión de 19x3/4" marca tubo plus. Incluye: fletes, acarreos, maniobras de elevación horizontal y vertical, materiales menores de consumo, equipo de seguridad, instalaciones específicas, accesorios, conexiones, desperdicios, mano de obra, pruebas de funcionamiento, depreciación y demás cargos derivados del uso de equipo y herramienta, sujeción, soportería, en cualquier nivel y todo lo necesario para su correcta instalación. P.U.O.T. | PZA | 11
1170-263 | Suministro e instalación de adaptador macho de polipropileno fusión de 25x1" marca tubo plus. Incluye: fletes, acarreos, maniobras de elevación horizontal y vertical, materiales menores de consumo, equipo de seguridad, instalaciones específicas, accesorios, conexiones, desperdicios, mano de obra, pruebas de funcionamiento, depreciación y demás cargos derivados del uso de equipo y herramienta, sujeción, soportería, en cualquier nivel y todo lo necesario para su correcta instalación. P.U.O.T. | PZA | 4
1170-264 | Suministro e instalación de tapón capa de polipropileno fusión de 13 mm marca tubo plus. Incluye: fletes, acarreos, maniobras de elevación horizontal y vertical, materiales menores de consumo, equipo de seguridad, instalaciones específicas, accesorios, conexiones, desperdicios, mano de obra, pruebas de funcionamiento, depreciación y demás cargos derivados del uso de equipo y herramienta, sujeción, soportería, en cualquier nivel y todo lo necesario para su correcta instalación. P.U.O.T. | PZA | 13
1170-265 | Suministro e instalación de válvula de compuerta de 19 mm figura 83 marca Urrea. Incluye: fletes, acarreos, maniobras de elevación horizontal y vertical, materiales menores de consumo, equipo de seguridad, instalaciones específicas, accesorios, conexiones, desperdicios, mano de obra, pruebas de funcionamiento, depreciación y demás cargos derivados del uso de equipo y herramienta, sujeción, soportería, en cualquier nivel y todo lo necesario para su correcta instalación. P.U.O.T. | PZA | 6
1170-266 | Suministro e instalación de válvula de compuerta de 25 mm figura 83 marca Urrea. Incluye: fletes, acarreos, maniobras de elevación horizontal y vertical, materiales menores de consumo, equipo de seguridad, instalaciones específicas, accesorios, conexiones, desperdicios, mano de obra, pruebas de funcionamiento, depreciación y demás cargos derivados del uso de equipo y herramienta, sujeción, soportería, en cualquier nivel y todo lo necesario para su correcta instalación. P.U.O.T. | PZA | 10
1170-267 | Suministro e instalación de válvula de compuerta de 38 mm figura 83 marca Urrea. Incluye: fletes, acarreos, maniobras de elevación horizontal y vertical, materiales menores de consumo, equipo de seguridad, instalaciones específicas, accesorios, conexiones, desperdicios, mano de obra, pruebas de funcionamiento, depreciación y demás cargos derivados del uso de equipo y herramienta, sujeción, soportería, en cualquier nivel y todo lo necesario para su correcta instalación. P.U.O.T. | PZA | 12
1170-268 | Suministro e instalación de tubo random pn 16 polipropileno fusión de 13 mm marca tubo plus. Incluye: fletes, acarreos, maniobras de elevación horizontal y vertical, materiales menores de consumo, equipo de seguridad, instalaciones específicas, accesorios, conexiones, desperdicios, mano de obra, pruebas de funcionamiento, depreciación y demás cargos derivados del uso de equipo y herramienta, sujeción, soportería, en cualquier nivel y todo lo necesario para su correcta instalación. P.U.O.T. | ml | 50
1170-269 | Suministro e instalación de tubo random pn 16 polipropileno fusión de 19 mm marca tubo plus. Incluye: fletes, acarreos, maniobras de elevación horizontal y vertical, materiales menores de consumo, equipo de seguridad, instalaciones específicas, accesorios, conexiones, desperdicios, mano de obra, pruebas de funcionamiento, depreciación y demás cargos derivados del uso de equipo y herramienta, sujeción, soportería, en cualquier nivel y todo lo necesario para su correcta instalación. P.U.O.T. | m | 100
1170-270 | Suministro e instalación de tubo random pn 16 polipropileno fusión de 25 mm marca tubo plus. Incluye: fletes, acarreos, maniobras de elevación horizontal y vertical, materiales menores de consumo, equipo de seguridad, instalaciones específicas, accesorios, conexiones, desperdicios, mano de obra, pruebas de funcionamiento, depreciación y demás cargos derivados del uso de equipo y herramienta, sujeción, soportería, en cualquier nivel y todo lo necesario para su correcta instalación. P.U.O.T. | m | 150
E | OBRA EXTERIOR
E1 | PRELIMINARES
1170-271 | Trazo y nivelación con equipo topográfico en áreas incluye: cargo directo por el costo de los materiales y mano de obra que intervengan, localización general, localización de entre ejes, señalamientos, estacado, bancos de nivel, mojoneras, limpieza y retiro de sobrantes fuera de obra, al banco de desperdicio indicado, equipo de seguridad, instalaciones específicas, depreciación y demás derivados del uso de herramienta y equipo y todo lo necesario para su correcta ejecución. P.U.O.T. | m2 | 80
1170-272 | Demolición de pavimento de concreto asfáltico de 12 cm., de espesor con martillo neumático, incluye: mano de obra, equipo y herramienta. | m2 | 80
1170-273 | Excavación a cielo abierto por medio mecánico de 0 a 2.00 m. de profundidad, en suelo tipo I, medido en banco. Incluye: cargo directo por el costo de los materiales, mano de obra, herramienta, maquinaria, equipo de seguridad, andamios, pasarelas, andadores, señalamientos, retiro de desperdicios a centro de acopio dentro de la obra, trazo y nivelación, ademes y extracción de ademes, afine de talud, traspaleo, elevación, carga y acarreo según el caso, instalaciones específicas, depreciación, y demás derivados del uso de herramienta y equipo y todo lo necesario para su correcta ejecución. P.U.O.T. | m3 | 100
E2 | ESTRUCTURA
1170-274 | Plantilla de concreto con un f´c=100 kg/cm2, de 5 cm de espesor, con aditivo impermeabilizante integral, incluye; cargo directo por el costo de los materiales que intervengan, flete a obra, desperdicio, acarreo hasta el lugar de su utilización, trazo, nivelado, humedecido, maestreado, elaboración de concreto según el caso, colado, fronteras, pruebas, apisonado, curado, pruebas, limpieza y retiro de sobrantes fuera de obra, equipo de seguridad, instalaciones específicas, depreciación y demás derivados del uso de herramienta y equipo y todo lo necesario para su correcta ejecución. P.U.O.T. | m2 | 50
1170-275 | Acero de refuerzo en cimentación del No. 6 (3/4"), de Fy=4200 kg/cm2, incluye: suministro de materiales, acarreos, cortes, desperdicios, habilitado, amarres, traslapes, ganchos, escuadras, dobleces, silletas, mano de obra, equipo y herramienta. | Kg | 7080
1170-276 | Cimbra en muros de cimentación, acabado aparente a base de duela canteada y sepillada de primera, juntas y moños de acuerdo a proyecto, incluye: materiales, acarreos, cortes, habilitados, cimbrado, descimbrado, desmoldate, mano de obra, equipo, herramienta y todo lo necesario para su correcta ejecución. | m2 | 200
1170-277 | Cimbra en losas acabado aparente, a base de triplay de pino de 16 mm, con chaflanes en las esquinas, incluye: materiales, acarreos, cortes, desperdicios, habilitado, descimbrado, mano de obra, equipo y herramienta. | m2 | 126
1170-278 | Concreto premezclado bombeable con un f'c=250 kg/cm2, clase 1, (con peso volumétrico o en estado fresco superior a 2.2 ton/m3) agregado maximo de 19mm, Rev 14-18, incluye cargo directo por el costo de los materiales, herramienta y mano de obra que intervengan, andamios, pasarelas, andadores, obras de protección, flete a obra, artezas, desperdicios, acarreos, elevaciones hasta el lugar de su utilización, vertido, vibrado, curado, limpieza y retiro de sobrantes fuera de obra. Elaboración y entrega de pruebas de laboratorio (nmx-c-156-1997-onncce, nmx-155-onncce-2004, nmx-c-083-onncce-2002), equipo de seguridad, instalaciones específicas, depreciación y demás cargos derivados del uso de equipo y herramienta en cualquier nivel y todo lo | m3 | 80
| necesario para su correcta ejecución. P.U.O.T. |  | 0
1170-279 | Relleno con material producto de la excavación compactado al 95 % de su peso volumétrico seco máximo medido en sitio de colocación, en capas de 25 cm. de espesor por medios mecánicos. Incluye: cargo directo por el costo de los materiales y mano de obra que intervengan, maquinaria, andamios, pasarelas, andadores, señalamientos, agua, acarreo hasta el lugar de su utilización, según el caso, tendido del material humedecido, pruebas previas al meterial a utilizar (granulometrías, compactación y humedad), limpieza de área, equipo de seguridad, instalaciones específicas, depreciación y demás derivados del uso de herramienta y equipo y todo lo necesario para su correcta ejecución. P.U.O.T. | m3 | 300
1170-280 | Barandal de 2 por 0.9 m. de altura, con dos postes de PTR 1 1/2"x1 1/2" de 3.2 mm, anclados al piso con Placa A-36 de 5/16" (7.9 mm) de 0.12x0.12 m. pasamanos de Tubo Ced 30 de 2", y perfiles adicionales de Cuadrado de acero 12.7 mm, con 30 Aros de 12 cm de solera de 3/16"x1/2"Incluye: suministro de materiales, trazo y anclaje, habilitado, corte, soldadura, aplicación de pintura de esmalte limpieza, mano de obra, equipo y herramienta. | PZA | 1
C1 | DRENAJE PLUVIAL
1170-281 | Trazo y nivelación para tuberías para drenaje, incluye: equipo de topografía, materiales, mano de obra, equipo y herramienta. | ml | 374
1170-282 | Excavación con maquinaría de cepas en materia tipo "A" seco de 0.00 a -2.00 m. Incluye: carga a camión, mano de obra, equipo y herramienta. | m3 | 270
1170-283 | Afine manual de fondo de las cepas excavadas con maquinaria en mterial "A" seco, incluye: mano de obra, equipo y herramienta. | m2 | 225
1170-284 | Plantilla de arena apisonada con equipo, en cepas para tubería, Incluye: sumistro de materiales, mano de obra, equipo y herramienta. | m3 | 23
1170-285 | Tubería corrugada para alcantarillado de polietileno PEAD ADS de 8'' (20 cm) de diámetro, Incluye: suministro de materiales, instalación, mano de obra, equipo y herramienta. | ml | 24
1170-286 | Tubería corrugada para alcantarillado de polietileno PEAD ADS de 10'' (25 cm) de diámetro, Incluye: suministro de materiales, instalación, mano de obra, equipo y herramienta. | ml | 33.33
1170-287 | Tubería corrugada para alcantarillado de polietileno PEAD ADS de 12'' (30 cm) de diámetro, Incluye: suministro de materiales, instalación, mano de obra, equipo y herramienta. | ml | 155.69
1170-288 | Tubería corrugada para alcantarillado de polietileno PEAD ADS de 15'' (38 cm) de diámetro, Incluye: suministro de materiales, instalación, mano de obra, equipo y herramienta. | ml | 19.13
1170-289 | Tubería corrugada para alcantarillado de polietileno PEAD ADS de 18'' (45 cm) de diámetro, Incluye: suministro de materiales, instalación, mano de obra, equipo y herramienta. | ml | 148.91
1170-290 | Acostillado de tubería con arena, compactado con equipo, Incluye: suministro de materiales, mano de obra, equipo y herramienta. | m3 | 112
1170-291 | Relleno con material producto de la excavación compactado al 95 % de su peso volumétrico seco máximo medido en sitio de colocación, en capas de 25 cm. de espesor por medios mecánicos. Incluye: cargo directo por el costo de los materiales y mano de obra que intervengan, maquinaria, andamios, pasarelas, andadores, señalamientos, agua, acarreo hasta el lugar de su utilización, según el caso, tendido del material humedecido, pruebas previas al meterial a utilizar (granulometrías, compactación y humedad), limpieza de área, equipo de seguridad, instalaciones específicas, depreciación y demás derivados del uso de herramienta y equipo y todo lo necesario para su correcta ejecución. P.U.O.T. | m3 | 150
1170-292 | Pozo de visita común, hasta una profundidad de -1.50 m. de profundidad interior, con tubo de concreto de 0.45m. de diámetro, muros 26 cm. de tabique rojo recocido asentado con mezcla cemento arena 1:5, acabado común, con aplanado acabado pulido, sobre plantilla de mamposteria, sin brocal, incluye: materiales, acarreos, excavación, mano de obra, equipo y herramienta. | PZA | 6
1170-293 | Pozo de visita común, hasta una profundidad de -2.50 m. de profundidad interior, con tubo de concreto de 0.45m. de diámetro, muros 26 cm. de tabique rojo recocido asentado con mezcla cemento arena 1:5, acabado común, con aplanado acabado pulido, sobre plantilla de mamposteria, sin brocal, incluye: materiales, acarreos, excavación, mano de obra, equipo y herramienta. | PZA | 7
1170-294 | Registro sanitario con mediadas interiores de 0.4 x 0.6 y 1.00 m. de profundidad, fabicado con muros de tabique rojo recocido, asentado con mezcla cemento arena en proporción de 1:5, sobre firme de 0.08 m. y cubierta de 0.08m. de espesor de concreto hecho en obra de F'c=150 kg/cm2, con marco y contramarco comercial, Incluye: excavación en terreno compacto, suministro de materiales, acarreos, desperdicios, habilitado, cimbrado, descimbrado, acabado pulido en interior, limpieza, mano de obra, equipo y herramienta. | PZA | 10
1170-295 | Demolición de pavimento de concreto asfáltico de 12 cm., de espesor con martillo neumático, incluye: mano de obra, equipo y herramienta. | m2 | 30
1170-296 | Acarreo en camión de material producto de la excavación, despalme y/o demolición fuera de la obra a tiro libre (sitio autorizado por el municipio), volumen medido en banco, incluye: carga a maquina, fletes, equipo y herramienta. Volumen medido en banco. | m3 | 120
1170-297 | Carpeta de12 cm de espesor de concreto asfáltico en caliente, Incluye: suministro y elaboración en planta de mezcla asfáltica, acarreos, tendidos compactación, maquinaria, mano de obra, equipo y herramienta. | m2 | 30
1170-298 | CANAL PLUVIAL HECHO A BASE DE CONCRETO DE F C DE 200 KG/CM2 DE 15 CM DE ESPESOR REFORZADO CON MALLA ELECTROSOLDADA 6-6 /10-10 Y APLANADO DE 3 CM DE ESPESOR PULIDO EN PAREDES LATERALES EXISTENTES CON MORTERO CEMENTO ARENA PROP. 1:3, REJILLA EN PISO EN POLYCONCRETO MARCA POLITUBOS DE MEXICO, CON SUPERFICIE ANTIDERRAPANTE, INCLUYE: EXCAVACION, SUMINISTRO DE MATERIALES, ACARREOS, NIVELACIÓN, CIMBRADO DE FRONTERAS, MANO DE OBRA, EQUIPO DE SEGURIDAD, HERRAMIENTA Y TODO LO NECESARIO PARA SU CORRECTA EJECUCIÓN. | m | 38
1170-299 | VADO PARA REDUCIR LA VELOCIDAD DEL ESCURRIMIENTO PLUVIAL EN RAMPA, ELABORADA DE CONCRETO f'c200kg/cm2 CON UN ESPESOR DE 12 cm. CON RECUERZO A BASE DE MALLA ELECTORSOLDADA 6-6-10-10. INCLUYE: EXCAVACION, SUMINISTRO DE MATERIALES, ACARREOS, NIVELACIÓN, CIMBRADO DE FRONTERAS, MANO DE OBRA, EQUIPO DE SEGURIDAD Y HERRAMIENTA. | m | 47
TOTAL DEL PRESUPUESTO MOSTRADO SIN IVA:
IVA 16.00%
TOTAL DEL PRESUPUESTO MOSTRADO: