## CATALOGO SIC
SECRETARÍA DE INFRAESTRUCTURAS Y COMUNICACIONES
SUBSECRETARÍA DE OBRAS PÚBLICAS
UNIDAD DE LICITACIONES
MODALIDAD: | LICITACIÓN PÚBLICA ESTATAL
No. LICITACIÓN: | LPE-SIC/SSOP/UL-X058-2026
OBRA (ETAPA): | CONSTRUCCIÓN DE CENTRO CULTURAL (1A. ETAPA) EN LA LOCALIDAD VILLA DE ZAACHILA, MUNICIPIO DE VILLA DE ZAACHILA
LOCALIDAD: | 0001 - VILLA DE ZAACHILA | MUNICIPIO: | 565 - VILLA DE ZAACHILA
REGIÓN: | 08 – VALLES CENTRALES | ESTADO: | 020 - OAXACA
CATALOGO DE OBRA
CLAVE | CONCEPTO | UNIDAD | CANTIDAD | P. UNITARIO |  | IMPORTE
|  |  |  | CON NUMERO | CON LETRA
A | AREA ADMINISTRATIVA
A.1 | PRELIMINARES
1001-PRE-01 | LIMPIEZA, TRAZO Y NIVELACIÓN DE TERRENO, INCLUYE: MANO DE OBRA, HERRAMIENTA, EQUIPO DE TOPOGRAFÍA, ACARREOS DE MATERIAL PRODUCTO DE LA LIMPIEZA (HASTA 25CM PROMEDIO) DENTRO Y FUERA DE OBRA A TIRO AUTORIZADO POR ESCRITO DE LAS AUTORIDADES CORRESPONDIENTES, TRASPALEOS, APILE DE MATERIAL, BANCOS DE NIVEL, ESTACAS DE MADERA DE PINO DE 3 , REFERENCIAS, MOJONERAS, LIMPIEZA DEL ÁREA DE TRABAJO Y TODO LO NECESARIO PARA SU CORRECTA EJECUCIÓN. P.U.O.T. | M2 | 144.07
A.1 | TOTAL PRELIMINARES
A.2 | CIMENTACION
1001-CIM-01 | EXCAVACIÓN DE CEPAS PARA DESPLANTE DE ESTRUCTURAS, POR MEDIOS MECANICOS A CUALQUIER PROFUNDIDAD, EN MATERIAL TIPO B, INCLUYE: MANO DE OBRA, HERRAMIENTA, EQUIPO, AFINE DE TALUDES, TRASPALEOS, TRAZO, APILE DE MATERIAL, ACARREO EN CAMIÓN A 1ER KM CON CARGA A MÁQUINA, ACARREO EN CAMIÓN KMS SUBSECUENTES A UNA DISTANCIA HASTA DE 5 KM, LIMPIEZA DEL ÁREA DE TRABAJO Y TODO LO NECESARIO PARA SU CORRECTA EJECUCIÓN. P.U.O.T. | M3 | 162.89
1001-CIM-02 | PLANTILLA DE CONCRETO HECHO EN OBRA F'C= 100KG/CM2 DE 5 CM. DE ESPESOR PROMEDIO, INCLUYE: MATERIALES, MANO DE OBRA, HERRAMIENTA, EQUIPO, ELEVACIONES, CARGAS, ACARREOS, REGLEADO, NIVELADO, LIMPIEZA DEL ÁREA DE TRABAJO Y TODO LO NECESARIO PARA SU CORRECTA EJECUCIÓN. P.U.O.T. | M2 | 110.47
1001-CIM-03 | ACERO DE REFUERZO DEL # 3 (3/8") CON UNA RESISTENCIA DE F Y=4200 KG/CM2, COLOCADO EN CIMENTACIÓN Y ESTRUCTURA, INCLUYE: MANO DE OBRA, HERRAMIENTA, EQUIPO, SUMINISTRO DEL MATERIAL HASTA EL LUGAR DE LA OBRA, ACARREOS, CORTES, DESPERDICIOS, HABILITADO, ARMADO, TRASLAPES, SILLETAS, ESCUADRAS, ALAMBRE RECOCIDO, GANCHOS, LIMPIEZA DEL ÁREA DE TRABAJO Y TODO LO NECESARIO PARA SU CORRECTA EJECUCIÓN. P.U.O.T. | KG | 1968.25
1001-CIM-04 | ACERO DE REFUERZO DEL # 4 (1/2") CON UNA RESISTENCIA DE F Y=4200 KG/CM2, COLOCADO EN CIMENTACIÓN Y ESTRUCTURA, INCLUYE: MANO DE OBRA, HERRAMIENTA, EQUIPO, SUMINISTRO DEL MATERIAL HASTA EL LUGAR DE LA OBRA, ACARREOS, CORTES, DESPERDICIOS, HABILITADO, ARMADO, TRASLAPES, SILLETAS, ESCUADRAS, ALAMBRE RECOCIDO, GANCHOS, LIMPIEZA DEL ÁREA DE TRABAJO Y TODO LO NECESARIO PARA SU CORRECTA EJECUCIÓN. P.U.O.T. | KG | 1237.54
1001-CIM-05 | CONCRETO EN CIMENTACIÓN, RESISTENCIA NORMAL F'C=250KG/CM2, T.M.A 3/4", REVENIMIENTO DE 10 2 CM Y UN PESO VOLUMÉTRICO DE 2,200 KG/M3, A CUALQUIER ALTURA Y GRADO DE DIFICULTAD, INCLUYE: MANO DE OBRA, HERRAMIENTA, EQUIPO, SUMINISTRO DEL CONCRETO, ACARREO, CIMBRADO, COLOCADO, VIBRADO, DESCIMBRADO, CURADO, DESPERDICIOS, MUESTREO, PRUEBAS DE LABORATORIO, LIMPIEZA DEL ÁREA DE TRABAJO Y TODO LO NECESARIO PARA SU CORRECTA EJECUCIÓN. P.U.O.T. | M3 | 21.76
1001-CIM-06 | MURO DE ENRASE A BASE DE TABICON PESADO DE 14 CM DE ESPESOR (NOMINAL), A CUALQUIER ALTURA Y GRADO DE DIFICULTAD, ASENTADO CON MORTERO CEMENTO-ARENA PROPORCIÓN 1:3, INCLUYE: MANO DE OBRA, SUMINISTRO DEL MATERIAL AL LUGAR DE LA OBRA Y ACARREOS DE LOS MATERIALES HASTA EL LUGAR DE SU UTILIZACIÓN, ELEVACIÓN, MOVIMIENTOS HORIZONTALES, HERRAMIENTA, SATURACIÓN DE AGUA DEL TABIQUE, PREPARACIÓN DE LA SUPERFICIE DE DESPLANTE, TRAZO Y DESPLANTE, REPARTICIÓN UNIFORME DE JUNTAS VERTICALES, CUATRAPEO Y REMATES ADECUADOS, JUNTAS HORIZONTALES CONTINUAS Y A NIVEL, JUNTAS VERTICALES, AL CENTRO Y A PLOMO, CON UN ESPESOR MÁXIMO DE 1 CM, REMATES VERTICALES COMO PREPARACIÓN DE CASTILLOS, CERCHAS O ESCANTILLONES PARA EL TRAZO DE HILADAS HORIZONTALES DE ACUERDO A UNIFORME DISTRIBUCIÓN, ACOPIO Y RETIRO DE DESPERDICIOS A TIRO AUTORIZADO, LIMPIEZA DEL ÁREA DE TRABAJO Y TODO LO NECESARIO PARA SU CORRECTA EJECUCIÓN. P.U.O.T. | M2 | 97.3
1001-CIM-07 | CASTILLO (K) DE 15 X 15 CM, ACABADO COMÚN, CONCRETO H. EN O. F'C= 150 KG/CM2, T.M.A. 3/4" Y UN REVENIMIENTO DE 10 2 CM., ARMADA CON 4 VARILLAS DEL NO. 3 (3/8") Y ESTRIBOS DEL NO. 2.5 @ 15 CM. INCLUYE: MATERIALES, MANO DE OBRA, HERRAMIENTA Y EQUIPO, ANDAMIOS, CIMBRA, TORZALES, DESMOLDANTE, HABILITADO Y ARMADO DE ACERO, CRUCES DE VARILLAS, CORTES, DESPERDICIOS, COLADO, DESCIMBRADO, CURADO CON MEMBRANA, ACARREO Y ELEVACIÓN DE MATERIALES, ACOPIO Y RETIRO DE DESPERDICIOS A TIRO AUTORIZADO, LIMPIEZA DEL ÁREA DE TRABAJO Y TODO LO NECESARIO PARA SU CORRECTA EJECUCIÓN. P.U.O.T. | ML | 28.6
1001-CIM-08 | RELLENO CON MATERIAL PRODUCTO DE LA EXCAVACION, COMPACTADO CON BAILARINA EN CAPAS NO MAYORES A 20 CENTÍMETROS DE ESPESOR Y CON UN GRADO DE COMPACTACION DE 95% DE P.V.S. MAXIMO DE ACUERDO A LA NORMA N-CMT-01-03/02, INCLUYE: MANO DE OBRA, HERRAMIENTA, EQUIPO, TRASPALEOS, RELLENO, TENDIDO DEL MATERIAL EN CAPAS DE MÁXIMO 20 CM. DE ESPESOR YA COMPACTADO, ACOPIO DE DESPERDICIOS, LIMPIEZA DEL ÁREA DE TRABAJO Y TODO LO NECESARIO PARA SU CORRECTA EJECUCIÓN. P.U.O.T. | M3 | 120.37
A.2 | TOTAL CIMENTACION
A.3 | ESTRUCTURA DE CONCRETO
1001-EST-01 | ACERO DE REFUERZO DEL # 3 (3/8") CON UNA RESISTENCIA DE F Y=4200 KG/CM2, COLOCADO EN CIMENTACIÓN Y ESTRUCTURA, INCLUYE: MANO DE OBRA, HERRAMIENTA, EQUIPO, SUMINISTRO DEL MATERIAL HASTA EL LUGAR DE LA OBRA, ACARREOS, CORTES, DESPERDICIOS, HABILITADO, ARMADO, TRASLAPES, SILLETAS, ESCUADRAS, ALAMBRE RECOCIDO, GANCHOS, LIMPIEZA DEL ÁREA DE TRABAJO Y TODO LO NECESARIO PARA SU CORRECTA EJECUCIÓN. P.U.O.T. | KG | 2571.4
1001-EST-02 | ACERO DE REFUERZO DEL # 4 (1/2") CON UNA RESISTENCIA DE F Y=4200 KG/CM2, COLOCADO EN CIMENTACIÓN Y ESTRUCTURA, INCLUYE: MANO DE OBRA, HERRAMIENTA, EQUIPO, SUMINISTRO DEL MATERIAL HASTA EL LUGAR DE LA OBRA, ACARREOS, CORTES, DESPERDICIOS, HABILITADO, ARMADO, TRASLAPES, SILLETAS, ESCUADRAS, ALAMBRE RECOCIDO, GANCHOS, LIMPIEZA DEL ÁREA DE TRABAJO Y TODO LO NECESARIO PARA SU CORRECTA EJECUCIÓN. P.U.O.T. | KG | 1232.98
1001-EST-03 | CONCRETO EN ESTRUCTURAS, RESISTENCIA NORMAL F'C=250KG/CM2, ACABADO APARENTE, T.M.A 3/4", REVENIMIENTO DE 10 2 CM Y UN PESO VOLUMÉTRICO DE 2,200 KG/M3, A CUALQUIER ALTURA Y GRADO DE DIFICULTAD, INCLUYE: MANO DE OBRA, HERRAMIENTA, EQUIPO, SUMINISTRO DEL CONCRETO, ACARREO, CIMBRADO DE 1ERA, COLOCADO, VIBRADO, DESCIMBRADO, CURADO, DESPERDICIOS, MUESTREO, PRUEBAS DE LABORATORIO, LIMPIEZA DEL ÁREA DE TRABAJO Y TODO LO NECESARIO PARA SU CORRECTA EJECUCIÓN. P.U.O.T. | M3 | 19.9
A.3 | TOTAL ESTRUCTURA DE CONCRETO
A.4 | ALBAÑILERIA
1001-ALB-01 | CONSTRUCCIÓN DE MURO DE 14 CM. DE ESPESOR (NOMINAL), A BASE DE TABIQUE ROJO RECOCIDO DE 7X14X28, ASENTADO CON MORTERO CEMENTO-ARENA PROPORCIÓN 1:3, ACABADO APARENTE, INCLUYE: MANO DE OBRA, SUMINISTRO DEL MATERIAL AL LUGAR DE LA OBRA Y ACARREOS DE LOS MATERIALES HASTA EL LUGAR DE SU UTILIZACIÓN, ELEVACIÓN, MOVIMIENTOS HORIZONTALES, HERRAMIENTA, SATURACIÓN DE AGUA DEL TABIQUE, PREPARACIÓN DE LA SUPERFICIE DE DESPLANTE, TRAZO Y DESPLANTE, REPARTICIÓN UNIFORME DE JUNTAS VERTICALES, CUATRAPEO Y REMATES ADECUADOS, JUNTAS HORIZONTALES CONTINUAS Y A NIVEL, JUNTAS VERTICALES, AL CENTRO Y A PLOMO, CON UN ESPESOR MÁXIMO DE 1 CM, REMATES VERTICALES COMO PREPARACIÓN DE CASTILLOS, CERCHAS O ESCANTILLONES PARA EL TRAZO DE HILADAS HORIZONTALES DE ACUERDO A UNIFORME DISTRIBUCIÓN, ACOPIO Y RETIRO DE DESPERDICIOS A TIRO AUTORIZADO, LIMPIEZA DEL ÁREA DE TRABAJO Y TODO LO NECESARIO PARA SU CORRECTA EJECUCIÓN. P.U.O.T. | M2 | 186.59
1001-ALB-02 | CASTILLO (K) DE 15 X 15 CM AHOGADO EN TABIQUE ROJO HUECO 7X14X28 CM, CONCRETO H. EN O. F'C= 150 KG/CM2, T.M.A. 3/4" Y UN REVENIMIENTO DE 10 2 CM., ARMADA CON 4 VARILLAS DEL NO. 3 (3/8") Y ESTRIBOS DEL NO. 2.5 @ 15 CM EN LOS EXTREÑOS, Y @ 15 AL CENTRO. INCLUYE: MATERIALES, MANO DE OBRA, HERRAMIENTA Y EQUIPO, ANDAMIOS, CIMBRA, TORZALES, DESMOLDANTE, HABILITADO Y ARMADO DE ACERO, CRUCES DE VARILLAS, CORTES, DESPERDICIOS, COLADO, DESCIMBRADO, CURADO CON MEMBRANA, ACARREO Y ELEVACIÓN DE MATERIALES, ACOPIO Y RETIRO DE DESPERDICIOS A TIRO AUTORIZADO, LIMPIEZA DEL ÁREA DE TRABAJO Y TODO LO NECESARIO PARA SU CORRECTA EJECUCIÓN. P.U.O.T. | ML | 108.8
1001-ALB-03 | FIRME DE 10 CM. DE ESPESOR, DE CONCRETO F'C=200 KG/CM2, T.M.A 3/4", REVENIMIENTO DE 10 2 CM Y UN PESO VOLUMÉTRICO DE 2,200 KG/M3, ACABADO CON LLANA METÁLICA, ARMADO CON MALLA ELECTRO SOLDADA 6X6/10-10, INCLUYE: MANO DE OBRA, SUMINISTRO DE LOS MATERIALES AL LUGAR DE LA OBRA, ELEVACIÓN, MOVIMIENTOS HORIZONTALES, VOLTEADOR EN LOS PERÍMETROS, ACARREOS DEL MATERIAL HASTA EL LUGAR DE SU UTILIZACIÓN, HERRAMIENTA, CIMBRA DE FRONTERAS, NIVELACIÓN, VACIADO, EXTENDIDO, REGLEADO, COMPACTACIÓN Y CURADO DEL CONCRETO CON MEMBRANA, LIMPIEZA DEL ÁREA DE TRABAJO Y TODO LO NECESARIO PARA SU CORRECTA EJECUCIÓN. P.U.O.T. | M2 | 129.26
A.4 | TOTAL ALBAÑILERIA
A.5 | ACABADOS
1001-ACA-01 | APLANADO EN MUROS BAJO VENTANAS, ACABADO FINO CON MORTERO CEMENTO-ARENA 1:5 A PLOMO Y REGLA CURADO Y DEJAR PARTIR EL REPELLADO, ACABADO CON FLOTA O PLANA DE MADERA HASTA OBTENER TEXTURA UNIFORME, SIN OQUEDADES, RAYONES, PROTUBERANCIAS Y ACEPTADO POR LA SUPERVISIÓN, INCLUYE: MANO DE OBRA, SUMINISTRO, ELEVACIÓN, MOVIMIENTOS HORIZONTALES, ACARREOS DEL MATERIAL HASTA EL LUGAR DE SU UTILIZACIÓN, HERRAMIENTA, LIMPIEZA Y PREPARACIÓN DE LA SUPERFICIE POR APLANAR (PICADO Y/O HUMEDECIDO DEPENDIENDO DE LA SUPERFICIE), LOS EMBOQUILLADOS, LOS REMATES Y ARISTAS A REGLA, A NIVEL Y A PLOMO (NO SE ADMITEN DESPLOMES MAYORES A 1:300), REGLEADO, CURADO DEL APLANADO, ESPESOR PROMEDIO DEL APLANADO 2.5 CM, ACOPIO Y RETIRO DE DESPERDICIOS A TIRO AUTORIZADO, ANDAMIOS, LIMPIEZA DEL ÁREA DE TRABAJO Y TODO LO NECESARIO PARA SU CORRECTA EJECUCIÓN. P.U.O.T. | M2 | 17.07
1001-ACA-02 | APLANADO EN PLAFONES, ACABADO FINO CON MORTERO CEMENTO-ARENA 1:5 A PLOMO Y REGLA CURADO Y DEJAR PARTIR EL REPELLADO, ACABADO CON FLOTA O PLANA DE MADERA HASTA OBTENER TEXTURA UNIFORME, SIN OQUEDADES, RAYONES, PROTUBERANCIAS Y ACEPTADO POR LA SUPERVISIÓN, INCLUYE: MANO DE OBRA, SUMINISTRO, ELEVACIÓN, MOVIMIENTOS HORIZONTALES, ACARREOS DEL MATERIAL HASTA EL LUGAR DE SU UTILIZACIÓN, HERRAMIENTA, LIMPIEZA Y PREPARACIÓN DE LA SUPERFICIE POR APLANAR (PICADO Y/O HUMEDECIDO DEPENDIENDO DE LA SUPERFICIE), LOS EMBOQUILLADOS, LOS REMATES Y ARISTAS A REGLA, A NIVEL Y A PLOMO (NO SE ADMITEN DESPLOMES MAYORES A 1:300), REGLEADO, CURADO DEL APLANADO, ESPESOR PROMEDIO DEL APLANADO 2.5 CM, ACOPIO Y RETIRO DE DESPERDICIOS A TIRO AUTORIZADO, ANDAMIOS, LIMPIEZA DEL ÁREA DE TRABAJO Y TODO LO NECESARIO PARA SU CORRECTA EJECUCIÓN. P.U.O.T. | M2 | 129.26
1001-ACA-03 | PINTURA VINILICA EN MUROS Y PLAFONES MARCA COMEX VINIMEX A DOS MANOS, INCLUYE: APLICACIÓN DE SELLADOR, MATERIALES, PREPARACIÓN DE LA SUPERFICIE, MANO DE OBRA, EQUIPO, HERRAMIENTA, ANDAMIOS, LIMPIEZA DEL ÁREA DE TRABAJO Y TODO LO NECESARIO PARA SU CORRECTA EJECUCIÓN. P.U.O.T. | M2 | 131
1001-ACA-04 | EMBOQUILLADO DE 15 CM ACABADO FINO CON MORTERO CEMENTO-ARENA 1:5 A PLOMO Y REGLA CURADO Y DEJAR PARTIR EL REPELLADO, ACABADO CON FLOTA O PLANA DE MADERA HASTA OBTENER TEXTURA UNIFORME, SIN OQUEDADES, RAYONES, PROTUBERANCIAS Y ACEPTADO POR LA SUPERVISIÓN, INCLUYE: MANO DE OBRA, SUMINISTRO, ELEVACIÓN, MOVIMIENTOS HORIZONTALES, ACARREOS DEL MATERIAL HASTA EL LUGAR DE SU UTILIZACIÓN, HERRAMIENTA, LIMPIEZA Y PREPARACIÓN DE LA SUPERFICIE POR APLANAR (PICADO Y/O HUMEDECIDO DEPENDIENDO DE LA SUPERFICIE), LOS EMBOQUILLADOS, LOS REMATES Y ARISTAS A REGLA, A NIVEL Y A PLOMO (NO SE ADMITEN DESPLOMES MAYORES A 1:300), REGLEADO, CURADO DEL APLANADO, ESPESOR PROMEDIO DEL APLANADO 2.5 CM, ACOPIO Y RETIRO DE DESPERDICIOS A TIRO AUTORIZADO, ANDAMIOS, LIMPIEZA DEL ÁREA DE TRABAJO Y TODO LO NECESARIO PARA SU CORRECTA EJECUCIÓN. P.U.O.T. | ML | 156.88
1001-ACA-05 | ENTORTADO DE 4 CM. DE ESPESOR A BASE DE MEZCLA CEMENTO-CAL-ARENA EN PROPORCIÓN 1:1:8, INCLUYE: TRAZO, NIVELACION, ACARREOS, ELEVACIÓN, MANO DE OBRA, EQUIPO, HERRAMIENTA, LIMPIEZA DEL ÁREA DE TRABAJO Y TODO LO NECESARIO PARA SU CORRECTA EJECUCIÓN. P.U.O.T. | M2 | 135.97
1001-ACA-06 | CHAFLAN DE 10 CM. DE MEZCLA CEMENTO-ARENA 1:5, INCLUYE: MATERIALES, ACARREOS, MANO DE OBRA, EQUIPO Y HERRAMIENTA, LIMPIEZA DEL ÁREA DE TRABAJO Y TODO LO NECESARIO PARA SU CORRECTA EJECUCIÓN. P.U.O.T. | ML | 53.4
1001-ACA-07 | APLICACIÓN DE IMPERMEABILIZACIÓN A BASE DE UNA IMPREGNACIÓN DE HIDROPRIMER, Y FESTERMIP DE 4 MM ACABADO TERRACOTA O SIMILAR EN CALIDAD, INCLUYE: MATERIALES, ELEVACIÓN, CORTES, DESPERDICIOS, TRASLAPES, MANO DE OBRA, EQUIPO, HERRAMIENTA DETALLADO EN BAJADAS PLUVIALES, CHAFLANES, TUBERÍAS, ACARREOS DENTRO Y FUERA DE OBRA, LIMPIEZA DEL ÁREA DE TRABAJO, ACOPIO, RETIRO DE ESCOMBRO A TIRO AUTORIZADO Y TODO LO NECESARIO PARA SU CORRECTA EJECUCIÓN. P.U.O.T. | M2 | 135.97
1001-ACA-08 | COLOCACIÓN DE PISO A BASE DE LOSETA DE PORCELANATO CON DIMENSIONES DE 50 X 50 CM, INCLUYE: SUMINISTRO DE PISO DE LOSETA, MATERIALES, MANO DE OBRA, ADHESIVO (MORTERO) DE LÍNEA, CONSIDERANDO RECOMENDACIONES DEL FABRICANTE PARA SU TIEMPO DE FRAGUADO, JUNTAS DE 5MM DE ANCHO, RELLENAS CON BOQUILLA DE LÍNEA, SEPARADORES, TRAZO, NIVELACIÓN, ACARREOS, CORTES, DESPERDICIOS, DESPIECES, LIMPIEZA DEL ÁREA DE TRABAJO Y TODO LO NECESARIO PARA SU CORRECTA EJECUCIÓN. P.U.O.T. | M2 | 132.18
1001-ACA-09 | COLOCACIÓN ZOCLO DE 10 CMS A BASE DE LOSETA DE PORCELANATO CON DIMENSIONES DE 50 X 50 CM, INCLUYE: SUMINISTRO DE PISO DE LOSETA, MATERIALES, MANO DE OBRA, ADHESIVO (MORTERO) DE LÍNEA, CONSIDERANDO RECOMENDACIONES DEL FABRICANTE PARA SU TIEMPO DE FRAGUADO, JUNTAS DE 5MM DE ANCHO, RELLENAS CON BOQUILLA DE LÍNEA, SEPARADORES, TRAZO, NIVELACIÓN, ACARREOS, CORTES, DESPERDICIOS, DESPIECES, LIMPIEZA DEL ÁREA DE TRABAJO Y TODO LO NECESARIO PARA SU CORRECTA EJECUCIÓN. P.U.O.T. | ML | 110.26
A.5 | TOTAL ACABADOS
A.6 | INSTALACION PLUVIAL
1001-SALS-1 | SUMINISTRO E INSTALACIÓN DE BAJADA DE AGUAS PLUVIALES, CON UN DESARROLLO DE 3.50 M. A BASE DE TUBO PVC SANITARIO DE 100 MM. DE DIÁMETRO, INCLUYE: 2 CODOS DE 90 , TODO LOS MATERIALES NECESARIOS, ACARREOS HASTA EL SITIO DE SU UTILIZACIÓN, CORTES, DESPERDICIOS, MANO DE OBRA, EQUIPO, HERRAMIENTA. LIMPIEZA DEL ÁREA DE TRABAJO Y TODO LO NECESARIO PARA SU CORRECTA EJECUCIÓN. P.U.O.T. | SAL | 2
A.6 | TOTAL INSTALACION PLUVIAL
A.7 | PUERTAS Y VENTANAS
1001-PV-13 | SUMINISTRO E INSTALACION VENTANA (V1) 2 FIJOS Y 2 CORREDIZOS DE 1.50. DE ANCHO POR 2.65 M. DE ALTURA, DE PERFILES DE ALUMINIO DE 3'' PULGADAS, ANODIZADO NATURAL, Y CRISTAL FILTRASOL GRIS DE 6 MM, INCLUYE: SUMINISTRO DE MATERIALES, CORTES, DESPERDICIOS, FIJACIÓN, SELLADO, LIMPIEZA, MANO DE OBRA, EQUIPO, HERRAMIENTA, LIMPIEZA DEL ÁREA DE TRABAJO Y TODO LO NECESARIO PARA SU CORRECTA EJECUCIÓN. P.U.O.T. | PZA | 7
1001-PV-16 | SUMINISTRO E INSTALACION VENTANA (V4) UN FIJO Y UN CORREDIZOS DE 0.60. DE ANCHO POR 0.50 M. DE ALTURA, DE PERFILES DE ALUMINIO DE 3'' PULGADAS, ANODIZADO NATURAL, Y CRISTAL FILTRASOL GRIS DE 6 MM, INCLUYE: SUMINISTRO DE MATERIALES, CORTES, DESPERDICIOS, FIJACIÓN, SELLADO, LIMPIEZA, MANO DE OBRA, EQUIPO, HERRAMIENTA, LIMPIEZA DEL ÁREA DE TRABAJO Y TODO LO NECESARIO PARA SU CORRECTA EJECUCIÓN. P.U.O.T. | PZA | 2
1001-PV-14 | SUMINISTRO E INSTALACION VENTANA (V3) 2 FIJOS Y 2 CORREDIZOS DE 3.00. DE ANCHO POR 2.65 M. DE ALTURA, DE PERFILES DE ALUMINIO DE 3'' PULGADAS, ANODIZADO NATURAL, Y CRISTAL FILTRASOL GRIS DE 6 MM, INCLUYE: SUMINISTRO DE MATERIALES, CORTES, DESPERDICIOS, FIJACIÓN, SELLADO, LIMPIEZA, MANO DE OBRA, EQUIPO, HERRAMIENTA, LIMPIEZA DEL ÁREA DE TRABAJO Y TODO LO NECESARIO PARA SU CORRECTA EJECUCIÓN. P.U.O.T. | PZA | 1
1001-PV-15 | SUMINISTRO E INSTALACION VENTANAL (V2) DOS PAÑOS FIJOS, Y 2 ABATIBLES DE 5.85 DE ANCHO POR 2.90 M. DE ALTURA, DE PERFILES DE ALUMINIO DE 3'' PULGADAS, ANODIZADO NATURAL, Y CRISTAL FILTRASOL GRIS DE 6 MM, INCLUYE: SUMINISTRO DE MATERIALES, CORTES, DESPERDICIOS, FIJACIÓN, SELLADO, LIMPIEZA, MANO DE OBRA, EQUIPO, HERRAMIENTA, LIMPIEZA DEL ÁREA DE TRABAJO Y TODO LO NECESARIO PARA SU CORRECTA EJECUCIÓN. P.U.O.T. | PZA | 1
1001-PV-02 | SUMINISTRO E INSTALACION DE PUERTA DE MULTIPANEL (P1) CON LAMINA CAL 28 COLOR ARENA DE 1.00 X 2.95 MTS. DE 1 " DE ESPESOR, (TIPO CAPFCE) INCLUYE: MARCO Y CONTRAMARCO DE ALUMINIO ANODIZADO NATURAL., TORNILLOS, PIJAS, REMACHES Y BISAGRAS 3 X 3., CERRADURA DE ALUMINIO NATURAL MOD. 525 AN. MARCA PHILLIPS, LIMPIEZA DEL ÁREA DE TRABAJO Y TODO LO NECESARIO PARA SU CORRECTA EJECUCIÓN. P.U.O.T. | PZA | 6
1001-PV-20 | SUMINISTRO E INSTALACION DE PUERTA DE MULTIPANEL (P2) CON LAMINA CAL 28 COLOR ARENA DE 0.80 X 2.95 MTS. DE 1 " DE ESPESOR, (TIPO CAPFCE) INCLUYE: MARCO Y CONTRAMARCO DE ALUMINIO ANODIZADO NATURAL., TORNILLOS, PIJAS, REMACHES Y BISAGRAS 3 X 3., CERRADURA DE ALUMINIO NATURAL MOD. 525 AN. MARCA PHILLIPS, LIMPIEZA DEL ÁREA DE TRABAJO Y TODO LO NECESARIO PARA SU CORRECTA EJECUCIÓN. P.U.O.T. | PZA | 2
A.7 | TOTAL PUERTAS Y VENTANAS
A.8 | INSTALACION HIDRAULICA
1001-HIINS-01 | SALIDA HIDRÁULICA PARA LAVABO CON TUBERÍA DE PPR DE 13 MM. DE DIÁMETRO, INCLUYE: 2 TAPÓN CAPA, 2 TEES, 2 CODOS Y 2 CONECTORES CUERDA INTERIOR DE 13 MM. DE DIÁMETRO, MANO DE OBRA, INSTALACIÓN, PRUEBAS, EQUIPO, HERRAMIENTA, LIMPIEZA DEL ÁREA DE TRABAJO Y TODO LO NECESARIO PARA SU CORRECTA EJECUCIÓN. P.U.O.T. | SAL | 2
1001-HIINS-02 | SALIDA HIDRÁULICA PARA W.C. CON TUBERÍA DE PPR DE 13 MM. DE DIÁMETRO, INCLUYE: 1 CODO, 2 TEE, 1 TAPÓN CAPA , 1 CONECTOR CUERDA EXTERIOR, DE TUBO DE PPR DE 13 MM. PARA ALIMENTACIÓN, MATERIALES, MANO DE OBRA, INSTALACIÓN, PRUEBAS, EQUIPO, HERRAMIENTA, LIMPIEZA DEL ÁREA DE TRABAJO Y TODO LO NECESARIO PARA SU CORRECTA EJECUCIÓN. P.U.O.T. | SAL | 2
1001-HIINS-03 | LINEA HIDRÁULICA DE DESCARGA DESDE TINACO A BAÑOS, CON TUBERIA DE PPR DE 19 MM CON UN DESARROLLO DE 60 M, INCLUYE: 5 CODO, 4 TEE, 4 TEE REDUCCIÓN, 8 TAPÓN CAPA, CONECTOR CUERDA EXTERIOR, MATERIALES, INSTALACIÓN, PRUEBAS, EQUIPO, HERRAMIENTA, LIMPIEZA DEL ÁREA DE TRABAJO Y TODO LO NECESARIO PARA SU CORRECTA EJECUCIÓN. P.U.O.T. | SAL | 1
A.8 | TOTAL INSTALACION HIDRAULICA
A.9 | INSTALACION SANITARIA
1001-SANINS-01 | SALIDA SANITARIA PARA W.C. A BASE DE TUBERÍA DE PVC, INCLUYE: UN CODO DE 90 X 4" CON SAL, UNA YEE SENCILLA DE 4" Y 3 M. DE TUBO DE 4" Y 1 CODO DE 90 X2" , TUBO DE 2" PARA VENTILA, INCLUYE: MATERIALES, INSTALACIÓN, MANO DE OBRA, PRUEBAS, EQUIPO, HERRAMIENTA, LIMPIEZA DEL ÁREA DE TRABAJO Y TODO LO NECESARIO PARA SU CORRECTA EJECUCIÓN. P.U.O.T. | SAL | 2
1001-SANINS-02 | SALIDA SANITARIA PARA LAVABO, CON TUBERIA DE PVC DE 50 MM, INCLUYE: 1 CODO, 1 TEE, 1 YEE REDUCCIÓN, DE 4"X2", MATERIALES, INSTALACIÓN, PRUEBAS, EQUIPO, HERRAMIENTA, LIMPIEZA DEL ÁREA DE TRABAJO Y TODO LO NECESARIO PARA SU CORRECTA EJECUCIÓN. P.U.O.T. | SAL | 2
1001-SANINS-04 | SALIDA SANITARIA PARA CESPOL, CON TUBERIA DE PVC DE 50 MM, INCLUYE: 1 CODO, 1 TEE, 1 YEE REDUCCIÓN, DE 4"X2", MATERIALES, INSTALACIÓN, PRUEBAS, EQUIPO, HERRAMIENTA, LIMPIEZA DEL ÁREA DE TRABAJO Y TODO LO NECESARIO PARA SU CORRECTA EJECUCIÓN. P.U.O.T. | SAL | 2
1001-SANINS-05 | SUMINISTRO Y COLOCACION DE LINEA PLUVIAL CON TUBO DE PVC SANITARIO DE 101 MM DE DIAM. (4 PULG), INCLUYE MATERIALES, CONEXIONES, EXCAVACION, COMPACTACION, TENDIDO DE TUBERIA, CAMA ARENA, MANO DE OBRA, EQUIPO, HERRAMIENTA, LIMPIEZA DEL ÁREA DE TRABAJO Y TODO LO NECESARIO PARA SU CORRECTA EJECUCIÓN. P.U.O.T. | ML | 10
1001-SANINS-06 | SUMINISTRO Y COLOCACION DE REGISTRO SANITARIO DE 40X 60 x 60 CM. DE TABICON DE 7X14X28 CMS. , APLANADO PULIDO INTERIOR CON MORTERO CEMENTO ARENA 1:3, INCLUYE: MATERIALES, FLETES, ACARREOS, MANIOBRAS, DESPERDICIOS, EXCAVACION, RELLENO Y COMPACTACION, MANO DE OBRA, EQUIPO, HERRAMIENTA, LIMPIEZA DEL ÁREA DE TRABAJO Y TODO LO NECESARIO PARA SU CORRECTA EJECUCIÓN. P.U.O.T. | PZA | 1
1001-MS-01 | SUMINISTRO Y COLOCACIÓN DE MONOMANDO PARA LAVABO MARCA HELVEX LINEA EXPLORA, INCLUYE: PRUEBAS, MANO DE OBRA, EQUIPO, HERRAMIENTA, LIMPIEZA DEL ÁREA DE TRABAJO Y TODO LO NECESARIO PARA SU CORRECTA EJECUCIÓN. P.U.O.T. | PZA | 2
1001-MS-02 | SUMINISTRO Y COLOCACION DE WC CON FLUXOMETRO AUTOMATICO 4.8 L POR DESCARGA VALVULA DE RETENCION 1" FLUXOMETRO ACABADO CROMO, TAZA COLOR BLANCO ALTO BRILLO , INCLUYE: ASIENTO DE CIERRE LENTO ELONGADO, SELLO DE CERA,MATERIALES. MANO DE OBRA, EQUIPO, HERRAMIENTA, LIMPIEZA DEL ÁREA DE TRABAJO Y TODO LO NECESARIO PARA SU CORRECTA EJECUCIÓN. P.U.O.T. | PZA | 2
1001-MS-03 | SUMINISTRO Y COLOCACION DE LAVABO DE SOBREPONER MARCA HELVEX MODELO LV SANTORINI 1 , INCLUYE: CESPOL PARA LAVABO CON REGISTRO, CONTRA PARA LAVABO TIPO HONGO, MATERIALES. MANO DE OBRA, EQUIPO, HERRAMIENTA, LIMPIEZA DEL ÁREA DE TRABAJO Y TODO LO NECESARIO PARA SU CORRECTA EJECUCIÓN. P.U.O.T. | PZA | 2
1001-MS-05 | SUMINISTRO Y COLOCACIÓN DE BARRA DE APOYO HORIZONTAL PARA PERSONAS CON DISCAPACIDAD CON CLAVE A-05, FABRICADA DE PERFIL TUBULAR EN ACERO INOXIDABLE TIPO 304 CALIBRE 18, DE 1 1/4" DE DIAMETRO, ACABADO PULIDO, DE 90 CM DE LONGITUD, CON SISTEMA DE FIJACION A BASE DE TAQUETES EXPANSIVOS QUE GARANTICE UN ESFUERZO DE TRACCIÓN MINIMA DE 250 KG, SE SUJETARA CON 3 PIJAS GALVANIZADAS DE CABEZA FIJADORA DE 1/4 X 2" Y TRES TAQUETES DE EXPANSIÓN DE 1/4" DE DIÁMETRO, POR CADA PLATILLO QUE SE FIJA A LA PARED, INCLUYE: MANO DE OBRA, SUMINISTRO, COLOCACIÓN, MATERIALES, HERRAMIENTA, EQUIPO, ACARREOS, FIJACIÓN, NIVELACIÓN, LIMPIEZA DEL ÁREA DE TRABAJO Y TODO LO NECESARIO PARA SU CORRECTA EJECUCIÓN. P.U.O.T. | PZA | 2
1001-MS-06 | SUMINISTRO Y COLOCACION DE CESPOL DE BOTE SANITARIO 13 X 14.3 CM PLATA MEXICHEM CON REJILLA DE ALUMINIO PARA DESAGUE DE AGUA EN PISOS, INCLUYE: CESPOL PARA LAVABO CON REGISTRO, CONTRA PARA LAVABO TIPO HONGO, MATERIALES. MANO DE OBRA, HERRAMIENTA, EQUIPO Y TODO LO NECESARIO PARA SU CORRECTA EJECUCIÓN. P.U.O.T. | PZA | 2
A.9 | TOTAL INSTALACION SANITARIA
A | TOTAL AREA ADMINISTRATIVA
B | BIBLIOTECA
B.1 | PRELIMINARES
1001-PRE-01 | LIMPIEZA, TRAZO Y NIVELACIÓN DE TERRENO, INCLUYE: MANO DE OBRA, HERRAMIENTA, EQUIPO DE TOPOGRAFÍA, ACARREOS DE MATERIAL PRODUCTO DE LA LIMPIEZA (HASTA 25CM PROMEDIO) DENTRO Y FUERA DE OBRA A TIRO AUTORIZADO POR ESCRITO DE LAS AUTORIDADES CORRESPONDIENTES, TRASPALEOS, APILE DE MATERIAL, BANCOS DE NIVEL, ESTACAS DE MADERA DE PINO DE 3 , REFERENCIAS, MOJONERAS, LIMPIEZA DEL ÁREA DE TRABAJO Y TODO LO NECESARIO PARA SU CORRECTA EJECUCIÓN. P.U.O.T. | M2 | 144.07
B.1 | TOTAL PRELIMINARES
B.2 | CIMENTACION
1001-CIM-01 | EXCAVACIÓN DE CEPAS PARA DESPLANTE DE ESTRUCTURAS, POR MEDIOS MECANICOS A CUALQUIER PROFUNDIDAD, EN MATERIAL TIPO B, INCLUYE: MANO DE OBRA, HERRAMIENTA, EQUIPO, AFINE DE TALUDES, TRASPALEOS, TRAZO, APILE DE MATERIAL, ACARREO EN CAMIÓN A 1ER KM CON CARGA A MÁQUINA, ACARREO EN CAMIÓN KMS SUBSECUENTES A UNA DISTANCIA HASTA DE 5 KM, LIMPIEZA DEL ÁREA DE TRABAJO Y TODO LO NECESARIO PARA SU CORRECTA EJECUCIÓN. P.U.O.T. | M3 | 162.89
1001-CIM-02 | PLANTILLA DE CONCRETO HECHO EN OBRA F'C= 100KG/CM2 DE 5 CM. DE ESPESOR PROMEDIO, INCLUYE: MATERIALES, MANO DE OBRA, HERRAMIENTA, EQUIPO, ELEVACIONES, CARGAS, ACARREOS, REGLEADO, NIVELADO, LIMPIEZA DEL ÁREA DE TRABAJO Y TODO LO NECESARIO PARA SU CORRECTA EJECUCIÓN. P.U.O.T. | M2 | 110.47
1001-CIM-03 | ACERO DE REFUERZO DEL # 3 (3/8") CON UNA RESISTENCIA DE F Y=4200 KG/CM2, COLOCADO EN CIMENTACIÓN Y ESTRUCTURA, INCLUYE: MANO DE OBRA, HERRAMIENTA, EQUIPO, SUMINISTRO DEL MATERIAL HASTA EL LUGAR DE LA OBRA, ACARREOS, CORTES, DESPERDICIOS, HABILITADO, ARMADO, TRASLAPES, SILLETAS, ESCUADRAS, ALAMBRE RECOCIDO, GANCHOS, LIMPIEZA DEL ÁREA DE TRABAJO Y TODO LO NECESARIO PARA SU CORRECTA EJECUCIÓN. P.U.O.T. | KG | 1941.92
1001-CIM-04 | ACERO DE REFUERZO DEL # 4 (1/2") CON UNA RESISTENCIA DE F Y=4200 KG/CM2, COLOCADO EN CIMENTACIÓN Y ESTRUCTURA, INCLUYE: MANO DE OBRA, HERRAMIENTA, EQUIPO, SUMINISTRO DEL MATERIAL HASTA EL LUGAR DE LA OBRA, ACARREOS, CORTES, DESPERDICIOS, HABILITADO, ARMADO, TRASLAPES, SILLETAS, ESCUADRAS, ALAMBRE RECOCIDO, GANCHOS, LIMPIEZA DEL ÁREA DE TRABAJO Y TODO LO NECESARIO PARA SU CORRECTA EJECUCIÓN. P.U.O.T. | KG | 1237.54
1001-CIM-05 | CONCRETO EN CIMENTACIÓN, RESISTENCIA NORMAL F'C=250KG/CM2, T.M.A 3/4", REVENIMIENTO DE 10 2 CM Y UN PESO VOLUMÉTRICO DE 2,200 KG/M3, A CUALQUIER ALTURA Y GRADO DE DIFICULTAD, INCLUYE: MANO DE OBRA, HERRAMIENTA, EQUIPO, SUMINISTRO DEL CONCRETO, ACARREO, CIMBRADO, COLOCADO, VIBRADO, DESCIMBRADO, CURADO, DESPERDICIOS, MUESTREO, PRUEBAS DE LABORATORIO, LIMPIEZA DEL ÁREA DE TRABAJO Y TODO LO NECESARIO PARA SU CORRECTA EJECUCIÓN. P.U.O.T. | M3 | 21.46
1001-CIM-06 | MURO DE ENRASE A BASE DE TABICON PESADO DE 14 CM DE ESPESOR (NOMINAL), A CUALQUIER ALTURA Y GRADO DE DIFICULTAD, ASENTADO CON MORTERO CEMENTO-ARENA PROPORCIÓN 1:3, INCLUYE: MANO DE OBRA, SUMINISTRO DEL MATERIAL AL LUGAR DE LA OBRA Y ACARREOS DE LOS MATERIALES HASTA EL LUGAR DE SU UTILIZACIÓN, ELEVACIÓN, MOVIMIENTOS HORIZONTALES, HERRAMIENTA, SATURACIÓN DE AGUA DEL TABIQUE, PREPARACIÓN DE LA SUPERFICIE DE DESPLANTE, TRAZO Y DESPLANTE, REPARTICIÓN UNIFORME DE JUNTAS VERTICALES, CUATRAPEO Y REMATES ADECUADOS, JUNTAS HORIZONTALES CONTINUAS Y A NIVEL, JUNTAS VERTICALES, AL CENTRO Y A PLOMO, CON UN ESPESOR MÁXIMO DE 1 CM, REMATES VERTICALES COMO PREPARACIÓN DE CASTILLOS, CERCHAS O ESCANTILLONES PARA EL TRAZO DE HILADAS HORIZONTALES DE ACUERDO A UNIFORME DISTRIBUCIÓN, ACOPIO Y RETIRO DE DESPERDICIOS A TIRO AUTORIZADO, LIMPIEZA DEL ÁREA DE TRABAJO Y TODO LO NECESARIO PARA SU CORRECTA EJECUCIÓN. P.U.O.T. | M2 | 81.18
1001-CIM-07 | CASTILLO (K) DE 15 X 15 CM, ACABADO COMÚN, CONCRETO H. EN O. F'C= 150 KG/CM2, T.M.A. 3/4" Y UN REVENIMIENTO DE 10 2 CM., ARMADA CON 4 VARILLAS DEL NO. 3 (3/8") Y ESTRIBOS DEL NO. 2.5 @ 15 CM. INCLUYE: MATERIALES, MANO DE OBRA, HERRAMIENTA Y EQUIPO, ANDAMIOS, CIMBRA, TORZALES, DESMOLDANTE, HABILITADO Y ARMADO DE ACERO, CRUCES DE VARILLAS, CORTES, DESPERDICIOS, COLADO, DESCIMBRADO, CURADO CON MEMBRANA, ACARREO Y ELEVACIÓN DE MATERIALES, ACOPIO Y RETIRO DE DESPERDICIOS A TIRO AUTORIZADO, LIMPIEZA DEL ÁREA DE TRABAJO Y TODO LO NECESARIO PARA SU CORRECTA EJECUCIÓN. P.U.O.T. | ML | 28.6
1001-CIM-08 | RELLENO CON MATERIAL PRODUCTO DE LA EXCAVACION, COMPACTADO CON BAILARINA EN CAPAS NO MAYORES A 20 CENTÍMETROS DE ESPESOR Y CON UN GRADO DE COMPACTACION DE 95% DE P.V.S. MAXIMO DE ACUERDO A LA NORMA N-CMT-01-03/02, INCLUYE: MANO DE OBRA, HERRAMIENTA, EQUIPO, TRASPALEOS, RELLENO, TENDIDO DEL MATERIAL EN CAPAS DE MÁXIMO 20 CM. DE ESPESOR YA COMPACTADO, ACOPIO DE DESPERDICIOS, LIMPIEZA DEL ÁREA DE TRABAJO Y TODO LO NECESARIO PARA SU CORRECTA EJECUCIÓN. P.U.O.T. | M3 | 123.09
B.2 | TOTAL CIMENTACION
B.3 | ESTRUCTURA DE CONCRETO
1001-EST-01 | ACERO DE REFUERZO DEL # 3 (3/8") CON UNA RESISTENCIA DE F Y=4200 KG/CM2, COLOCADO EN CIMENTACIÓN Y ESTRUCTURA, INCLUYE: MANO DE OBRA, HERRAMIENTA, EQUIPO, SUMINISTRO DEL MATERIAL HASTA EL LUGAR DE LA OBRA, ACARREOS, CORTES, DESPERDICIOS, HABILITADO, ARMADO, TRASLAPES, SILLETAS, ESCUADRAS, ALAMBRE RECOCIDO, GANCHOS, LIMPIEZA DEL ÁREA DE TRABAJO Y TODO LO NECESARIO PARA SU CORRECTA EJECUCIÓN. P.U.O.T. | KG | 2540.22
1001-EST-02 | ACERO DE REFUERZO DEL # 4 (1/2") CON UNA RESISTENCIA DE F Y=4200 KG/CM2, COLOCADO EN CIMENTACIÓN Y ESTRUCTURA, INCLUYE: MANO DE OBRA, HERRAMIENTA, EQUIPO, SUMINISTRO DEL MATERIAL HASTA EL LUGAR DE LA OBRA, ACARREOS, CORTES, DESPERDICIOS, HABILITADO, ARMADO, TRASLAPES, SILLETAS, ESCUADRAS, ALAMBRE RECOCIDO, GANCHOS, LIMPIEZA DEL ÁREA DE TRABAJO Y TODO LO NECESARIO PARA SU CORRECTA EJECUCIÓN. P.U.O.T. | KG | 1232.98
1001-EST-03 | CONCRETO EN ESTRUCTURAS, RESISTENCIA NORMAL F'C=250KG/CM2, ACABADO APARENTE, T.M.A 3/4", REVENIMIENTO DE 10 2 CM Y UN PESO VOLUMÉTRICO DE 2,200 KG/M3, A CUALQUIER ALTURA Y GRADO DE DIFICULTAD, INCLUYE: MANO DE OBRA, HERRAMIENTA, EQUIPO, SUMINISTRO DEL CONCRETO, ACARREO, CIMBRADO DE 1ERA, COLOCADO, VIBRADO, DESCIMBRADO, CURADO, DESPERDICIOS, MUESTREO, PRUEBAS DE LABORATORIO, LIMPIEZA DEL ÁREA DE TRABAJO Y TODO LO NECESARIO PARA SU CORRECTA EJECUCIÓN. P.U.O.T. | M3 | 19.78
B.3 | TOTAL ESTRUCTURA DE CONCRETO
B.4 | ALBAÑILERIA
1001-ALB-01 | CONSTRUCCIÓN DE MURO DE 14 CM. DE ESPESOR (NOMINAL), A BASE DE TABIQUE ROJO RECOCIDO DE 7X14X28, ASENTADO CON MORTERO CEMENTO-ARENA PROPORCIÓN 1:3, ACABADO APARENTE, INCLUYE: MANO DE OBRA, SUMINISTRO DEL MATERIAL AL LUGAR DE LA OBRA Y ACARREOS DE LOS MATERIALES HASTA EL LUGAR DE SU UTILIZACIÓN, ELEVACIÓN, MOVIMIENTOS HORIZONTALES, HERRAMIENTA, SATURACIÓN DE AGUA DEL TABIQUE, PREPARACIÓN DE LA SUPERFICIE DE DESPLANTE, TRAZO Y DESPLANTE, REPARTICIÓN UNIFORME DE JUNTAS VERTICALES, CUATRAPEO Y REMATES ADECUADOS, JUNTAS HORIZONTALES CONTINUAS Y A NIVEL, JUNTAS VERTICALES, AL CENTRO Y A PLOMO, CON UN ESPESOR MÁXIMO DE 1 CM, REMATES VERTICALES COMO PREPARACIÓN DE CASTILLOS, CERCHAS O ESCANTILLONES PARA EL TRAZO DE HILADAS HORIZONTALES DE ACUERDO A UNIFORME DISTRIBUCIÓN, ACOPIO Y RETIRO DE DESPERDICIOS A TIRO AUTORIZADO, LIMPIEZA DEL ÁREA DE TRABAJO Y TODO LO NECESARIO PARA SU CORRECTA EJECUCIÓN. P.U.O.T. | M2 | 149.7
1001-ALB-02 | CASTILLO (K) DE 15 X 15 CM AHOGADO EN TABIQUE ROJO HUECO 7X14X28 CM, CONCRETO H. EN O. F'C= 150 KG/CM2, T.M.A. 3/4" Y UN REVENIMIENTO DE 10 2 CM., ARMADA CON 4 VARILLAS DEL NO. 3 (3/8") Y ESTRIBOS DEL NO. 2.5 @ 15 CM EN LOS EXTREÑOS, Y @ 15 AL CENTRO. INCLUYE: MATERIALES, MANO DE OBRA, HERRAMIENTA Y EQUIPO, ANDAMIOS, CIMBRA, TORZALES, DESMOLDANTE, HABILITADO Y ARMADO DE ACERO, CRUCES DE VARILLAS, CORTES, DESPERDICIOS, COLADO, DESCIMBRADO, CURADO CON MEMBRANA, ACARREO Y ELEVACIÓN DE MATERIALES, ACOPIO Y RETIRO DE DESPERDICIOS A TIRO AUTORIZADO, LIMPIEZA DEL ÁREA DE TRABAJO Y TODO LO NECESARIO PARA SU CORRECTA EJECUCIÓN. P.U.O.T. | ML | 78.5
1001-ALB-03 | FIRME DE 10 CM. DE ESPESOR, DE CONCRETO F'C=200 KG/CM2, T.M.A 3/4", REVENIMIENTO DE 10 2 CM Y UN PESO VOLUMÉTRICO DE 2,200 KG/M3, ACABADO CON LLANA METÁLICA, ARMADO CON MALLA ELECTRO SOLDADA 6X6/10-10, INCLUYE: MANO DE OBRA, SUMINISTRO DE LOS MATERIALES AL LUGAR DE LA OBRA, ELEVACIÓN, MOVIMIENTOS HORIZONTALES, VOLTEADOR EN LOS PERÍMETROS, ACARREOS DEL MATERIAL HASTA EL LUGAR DE SU UTILIZACIÓN, HERRAMIENTA, CIMBRA DE FRONTERAS, NIVELACIÓN, VACIADO, EXTENDIDO, REGLEADO, COMPACTACIÓN Y CURADO DEL CONCRETO CON MEMBRANA, LIMPIEZA DEL ÁREA DE TRABAJO Y TODO LO NECESARIO PARA SU CORRECTA EJECUCIÓN. P.U.O.T. | M2 | 129.26
B.4 | TOTAL ALBAÑILERIA
B.5 | ACABADOS
1001-ACA-01 | APLANADO EN MUROS BAJO VENTANAS, ACABADO FINO CON MORTERO CEMENTO-ARENA 1:5 A PLOMO Y REGLA CURADO Y DEJAR PARTIR EL REPELLADO, ACABADO CON FLOTA O PLANA DE MADERA HASTA OBTENER TEXTURA UNIFORME, SIN OQUEDADES, RAYONES, PROTUBERANCIAS Y ACEPTADO POR LA SUPERVISIÓN, INCLUYE: MANO DE OBRA, SUMINISTRO, ELEVACIÓN, MOVIMIENTOS HORIZONTALES, ACARREOS DEL MATERIAL HASTA EL LUGAR DE SU UTILIZACIÓN, HERRAMIENTA, LIMPIEZA Y PREPARACIÓN DE LA SUPERFICIE POR APLANAR (PICADO Y/O HUMEDECIDO DEPENDIENDO DE LA SUPERFICIE), LOS EMBOQUILLADOS, LOS REMATES Y ARISTAS A REGLA, A NIVEL Y A PLOMO (NO SE ADMITEN DESPLOMES MAYORES A 1:300), REGLEADO, CURADO DEL APLANADO, ESPESOR PROMEDIO DEL APLANADO 2.5 CM, ACOPIO Y RETIRO DE DESPERDICIOS A TIRO AUTORIZADO, ANDAMIOS, LIMPIEZA DEL ÁREA DE TRABAJO Y TODO LO NECESARIO PARA SU CORRECTA EJECUCIÓN. P.U.O.T. | M2 | 17.07
1001-ACA-02 | APLANADO EN PLAFONES, ACABADO FINO CON MORTERO CEMENTO-ARENA 1:5 A PLOMO Y REGLA CURADO Y DEJAR PARTIR EL REPELLADO, ACABADO CON FLOTA O PLANA DE MADERA HASTA OBTENER TEXTURA UNIFORME, SIN OQUEDADES, RAYONES, PROTUBERANCIAS Y ACEPTADO POR LA SUPERVISIÓN, INCLUYE: MANO DE OBRA, SUMINISTRO, ELEVACIÓN, MOVIMIENTOS HORIZONTALES, ACARREOS DEL MATERIAL HASTA EL LUGAR DE SU UTILIZACIÓN, HERRAMIENTA, LIMPIEZA Y PREPARACIÓN DE LA SUPERFICIE POR APLANAR (PICADO Y/O HUMEDECIDO DEPENDIENDO DE LA SUPERFICIE), LOS EMBOQUILLADOS, LOS REMATES Y ARISTAS A REGLA, A NIVEL Y A PLOMO (NO SE ADMITEN DESPLOMES MAYORES A 1:300), REGLEADO, CURADO DEL APLANADO, ESPESOR PROMEDIO DEL APLANADO 2.5 CM, ACOPIO Y RETIRO DE DESPERDICIOS A TIRO AUTORIZADO, ANDAMIOS, LIMPIEZA DEL ÁREA DE TRABAJO Y TODO LO NECESARIO PARA SU CORRECTA EJECUCIÓN. P.U.O.T. | M2 | 129.26
1001-ACA-03 | PINTURA VINILICA EN MUROS Y PLAFONES MARCA COMEX VINIMEX A DOS MANOS, INCLUYE: APLICACIÓN DE SELLADOR, MATERIALES, PREPARACIÓN DE LA SUPERFICIE, MANO DE OBRA, EQUIPO, HERRAMIENTA, ANDAMIOS, LIMPIEZA DEL ÁREA DE TRABAJO Y TODO LO NECESARIO PARA SU CORRECTA EJECUCIÓN. P.U.O.T. | M2 | 141.39
1001-ACA-04 | EMBOQUILLADO DE 15 CM ACABADO FINO CON MORTERO CEMENTO-ARENA 1:5 A PLOMO Y REGLA CURADO Y DEJAR PARTIR EL REPELLADO, ACABADO CON FLOTA O PLANA DE MADERA HASTA OBTENER TEXTURA UNIFORME, SIN OQUEDADES, RAYONES, PROTUBERANCIAS Y ACEPTADO POR LA SUPERVISIÓN, INCLUYE: MANO DE OBRA, SUMINISTRO, ELEVACIÓN, MOVIMIENTOS HORIZONTALES, ACARREOS DEL MATERIAL HASTA EL LUGAR DE SU UTILIZACIÓN, HERRAMIENTA, LIMPIEZA Y PREPARACIÓN DE LA SUPERFICIE POR APLANAR (PICADO Y/O HUMEDECIDO DEPENDIENDO DE LA SUPERFICIE), LOS EMBOQUILLADOS, LOS REMATES Y ARISTAS A REGLA, A NIVEL Y A PLOMO (NO SE ADMITEN DESPLOMES MAYORES A 1:300), REGLEADO, CURADO DEL APLANADO, ESPESOR PROMEDIO DEL APLANADO 2.5 CM, ACOPIO Y RETIRO DE DESPERDICIOS A TIRO AUTORIZADO, ANDAMIOS, LIMPIEZA DEL ÁREA DE TRABAJO Y TODO LO NECESARIO PARA SU CORRECTA EJECUCIÓN. P.U.O.T. | ML | 182.3
1001-ACA-05 | ENTORTADO DE 4 CM. DE ESPESOR A BASE DE MEZCLA CEMENTO-CAL-ARENA EN PROPORCIÓN 1:1:8, INCLUYE: TRAZO, NIVELACION, ACARREOS, ELEVACIÓN, MANO DE OBRA, EQUIPO, HERRAMIENTA, LIMPIEZA DEL ÁREA DE TRABAJO Y TODO LO NECESARIO PARA SU CORRECTA EJECUCIÓN. P.U.O.T. | M2 | 135.97
1001-ACA-06 | CHAFLAN DE 10 CM. DE MEZCLA CEMENTO-ARENA 1:5, INCLUYE: MATERIALES, ACARREOS, MANO DE OBRA, EQUIPO Y HERRAMIENTA, LIMPIEZA DEL ÁREA DE TRABAJO Y TODO LO NECESARIO PARA SU CORRECTA EJECUCIÓN. P.U.O.T. | ML | 53.4
1001-ACA-07 | APLICACIÓN DE IMPERMEABILIZACIÓN A BASE DE UNA IMPREGNACIÓN DE HIDROPRIMER, Y FESTERMIP DE 4 MM ACABADO TERRACOTA O SIMILAR EN CALIDAD, INCLUYE: MATERIALES, ELEVACIÓN, CORTES, DESPERDICIOS, TRASLAPES, MANO DE OBRA, EQUIPO, HERRAMIENTA DETALLADO EN BAJADAS PLUVIALES, CHAFLANES, TUBERÍAS, ACARREOS DENTRO Y FUERA DE OBRA, LIMPIEZA DEL ÁREA DE TRABAJO, ACOPIO, RETIRO DE ESCOMBRO A TIRO AUTORIZADO Y TODO LO NECESARIO PARA SU CORRECTA EJECUCIÓN. P.U.O.T. | M2 | 135.97
1001-ACA-08 | COLOCACIÓN DE PISO A BASE DE LOSETA DE PORCELANATO CON DIMENSIONES DE 50 X 50 CM, INCLUYE: SUMINISTRO DE PISO DE LOSETA, MATERIALES, MANO DE OBRA, ADHESIVO (MORTERO) DE LÍNEA, CONSIDERANDO RECOMENDACIONES DEL FABRICANTE PARA SU TIEMPO DE FRAGUADO, JUNTAS DE 5MM DE ANCHO, RELLENAS CON BOQUILLA DE LÍNEA, SEPARADORES, TRAZO, NIVELACIÓN, ACARREOS, CORTES, DESPERDICIOS, DESPIECES, LIMPIEZA DEL ÁREA DE TRABAJO Y TODO LO NECESARIO PARA SU CORRECTA EJECUCIÓN. P.U.O.T. | M2 | 134.18
1001-ACA-09 | COLOCACIÓN ZOCLO DE 10 CMS A BASE DE LOSETA DE PORCELANATO CON DIMENSIONES DE 50 X 50 CM, INCLUYE: SUMINISTRO DE PISO DE LOSETA, MATERIALES, MANO DE OBRA, ADHESIVO (MORTERO) DE LÍNEA, CONSIDERANDO RECOMENDACIONES DEL FABRICANTE PARA SU TIEMPO DE FRAGUADO, JUNTAS DE 5MM DE ANCHO, RELLENAS CON BOQUILLA DE LÍNEA, SEPARADORES, TRAZO, NIVELACIÓN, ACARREOS, CORTES, DESPERDICIOS, DESPIECES, LIMPIEZA DEL ÁREA DE TRABAJO Y TODO LO NECESARIO PARA SU CORRECTA EJECUCIÓN. P.U.O.T. | ML | 81.42
B.5 | TOTAL ACABADOS
B.6 | INSTALACION PLUVIAL
1001-SALS-1 | SUMINISTRO E INSTALACIÓN DE BAJADA DE AGUAS PLUVIALES, CON UN DESARROLLO DE 3.50 M. A BASE DE TUBO PVC SANITARIO DE 100 MM. DE DIÁMETRO, INCLUYE: 2 CODOS DE 90 , TODO LOS MATERIALES NECESARIOS, ACARREOS HASTA EL SITIO DE SU UTILIZACIÓN, CORTES, DESPERDICIOS, MANO DE OBRA, EQUIPO, HERRAMIENTA. LIMPIEZA DEL ÁREA DE TRABAJO Y TODO LO NECESARIO PARA SU CORRECTA EJECUCIÓN. P.U.O.T. | SAL | 2
B.6 | TOTAL INSTALACION PLUVIAL
B.7 | PUERTAS Y VENTANAS
1001-PV-13 | SUMINISTRO E INSTALACION VENTANA (V1) 2 FIJOS Y 2 CORREDIZOS DE 1.50. DE ANCHO POR 2.65 M. DE ALTURA, DE PERFILES DE ALUMINIO DE 3'' PULGADAS, ANODIZADO NATURAL, Y CRISTAL FILTRASOL GRIS DE 6 MM, INCLUYE: SUMINISTRO DE MATERIALES, CORTES, DESPERDICIOS, FIJACIÓN, SELLADO, LIMPIEZA, MANO DE OBRA, EQUIPO, HERRAMIENTA, LIMPIEZA DEL ÁREA DE TRABAJO Y TODO LO NECESARIO PARA SU CORRECTA EJECUCIÓN. P.U.O.T. | PZA | 8
1001-PV-14 | SUMINISTRO E INSTALACION VENTANA (V3) 2 FIJOS Y 2 CORREDIZOS DE 3.00. DE ANCHO POR 2.65 M. DE ALTURA, DE PERFILES DE ALUMINIO DE 3'' PULGADAS, ANODIZADO NATURAL, Y CRISTAL FILTRASOL GRIS DE 6 MM, INCLUYE: SUMINISTRO DE MATERIALES, CORTES, DESPERDICIOS, FIJACIÓN, SELLADO, LIMPIEZA, MANO DE OBRA, EQUIPO, HERRAMIENTA, LIMPIEZA DEL ÁREA DE TRABAJO Y TODO LO NECESARIO PARA SU CORRECTA EJECUCIÓN. P.U.O.T. | PZA | 1
1001-PV-15 | SUMINISTRO E INSTALACION VENTANAL (V2) DOS PAÑOS FIJOS, Y 2 ABATIBLES DE 5.85 DE ANCHO POR 2.90 M. DE ALTURA, DE PERFILES DE ALUMINIO DE 3'' PULGADAS, ANODIZADO NATURAL, Y CRISTAL FILTRASOL GRIS DE 6 MM, INCLUYE: SUMINISTRO DE MATERIALES, CORTES, DESPERDICIOS, FIJACIÓN, SELLADO, LIMPIEZA, MANO DE OBRA, EQUIPO, HERRAMIENTA, LIMPIEZA DEL ÁREA DE TRABAJO Y TODO LO NECESARIO PARA SU CORRECTA EJECUCIÓN. P.U.O.T. | PZA | 1
B.7 | TOTAL PUERTAS Y VENTANAS
B | TOTAL BIBLIOTECA
C | AREA DE EXHIBICION 1
C.1 | PRELIMINARES
1001-PRE-01 | LIMPIEZA, TRAZO Y NIVELACIÓN DE TERRENO, INCLUYE: MANO DE OBRA, HERRAMIENTA, EQUIPO DE TOPOGRAFÍA, ACARREOS DE MATERIAL PRODUCTO DE LA LIMPIEZA (HASTA 25CM PROMEDIO) DENTRO Y FUERA DE OBRA A TIRO AUTORIZADO POR ESCRITO DE LAS AUTORIDADES CORRESPONDIENTES, TRASPALEOS, APILE DE MATERIAL, BANCOS DE NIVEL, ESTACAS DE MADERA DE PINO DE 3 , REFERENCIAS, MOJONERAS, LIMPIEZA DEL ÁREA DE TRABAJO Y TODO LO NECESARIO PARA SU CORRECTA EJECUCIÓN. P.U.O.T. | M2 | 215.57
C.1 | TOTAL PRELIMINARES
C.2 | CIMENTACION
1001-CIM-01 | EXCAVACIÓN DE CEPAS PARA DESPLANTE DE ESTRUCTURAS, POR MEDIOS MECANICOS A CUALQUIER PROFUNDIDAD, EN MATERIAL TIPO B, INCLUYE: MANO DE OBRA, HERRAMIENTA, EQUIPO, AFINE DE TALUDES, TRASPALEOS, TRAZO, APILE DE MATERIAL, ACARREO EN CAMIÓN A 1ER KM CON CARGA A MÁQUINA, ACARREO EN CAMIÓN KMS SUBSECUENTES A UNA DISTANCIA HASTA DE 5 KM, LIMPIEZA DEL ÁREA DE TRABAJO Y TODO LO NECESARIO PARA SU CORRECTA EJECUCIÓN. P.U.O.T. | M3 | 184.36
1001-CIM-02 | PLANTILLA DE CONCRETO HECHO EN OBRA F'C= 100KG/CM2 DE 5 CM. DE ESPESOR PROMEDIO, INCLUYE: MATERIALES, MANO DE OBRA, HERRAMIENTA, EQUIPO, ELEVACIONES, CARGAS, ACARREOS, REGLEADO, NIVELADO, LIMPIEZA DEL ÁREA DE TRABAJO Y TODO LO NECESARIO PARA SU CORRECTA EJECUCIÓN. P.U.O.T. | M2 | 114.19
1001-CIM-03 | ACERO DE REFUERZO DEL # 3 (3/8") CON UNA RESISTENCIA DE F Y=4200 KG/CM2, COLOCADO EN CIMENTACIÓN Y ESTRUCTURA, INCLUYE: MANO DE OBRA, HERRAMIENTA, EQUIPO, SUMINISTRO DEL MATERIAL HASTA EL LUGAR DE LA OBRA, ACARREOS, CORTES, DESPERDICIOS, HABILITADO, ARMADO, TRASLAPES, SILLETAS, ESCUADRAS, ALAMBRE RECOCIDO, GANCHOS, LIMPIEZA DEL ÁREA DE TRABAJO Y TODO LO NECESARIO PARA SU CORRECTA EJECUCIÓN. P.U.O.T. | KG | 3058.86
1001-CIM-04 | ACERO DE REFUERZO DEL # 4 (1/2") CON UNA RESISTENCIA DE F Y=4200 KG/CM2, COLOCADO EN CIMENTACIÓN Y ESTRUCTURA, INCLUYE: MANO DE OBRA, HERRAMIENTA, EQUIPO, SUMINISTRO DEL MATERIAL HASTA EL LUGAR DE LA OBRA, ACARREOS, CORTES, DESPERDICIOS, HABILITADO, ARMADO, TRASLAPES, SILLETAS, ESCUADRAS, ALAMBRE RECOCIDO, GANCHOS, LIMPIEZA DEL ÁREA DE TRABAJO Y TODO LO NECESARIO PARA SU CORRECTA EJECUCIÓN. P.U.O.T. | KG | 1521.6
1001-CIM-05 | CONCRETO EN CIMENTACIÓN, RESISTENCIA NORMAL F'C=250KG/CM2, T.M.A 3/4", REVENIMIENTO DE 10 2 CM Y UN PESO VOLUMÉTRICO DE 2,200 KG/M3, A CUALQUIER ALTURA Y GRADO DE DIFICULTAD, INCLUYE: MANO DE OBRA, HERRAMIENTA, EQUIPO, SUMINISTRO DEL CONCRETO, ACARREO, CIMBRADO, COLOCADO, VIBRADO, DESCIMBRADO, CURADO, DESPERDICIOS, MUESTREO, PRUEBAS DE LABORATORIO, LIMPIEZA DEL ÁREA DE TRABAJO Y TODO LO NECESARIO PARA SU CORRECTA EJECUCIÓN. P.U.O.T. | M3 | 35.26
1001-CIM-06 | MURO DE ENRASE A BASE DE TABICON PESADO DE 14 CM DE ESPESOR (NOMINAL), A CUALQUIER ALTURA Y GRADO DE DIFICULTAD, ASENTADO CON MORTERO CEMENTO-ARENA PROPORCIÓN 1:3, INCLUYE: MANO DE OBRA, SUMINISTRO DEL MATERIAL AL LUGAR DE LA OBRA Y ACARREOS DE LOS MATERIALES HASTA EL LUGAR DE SU UTILIZACIÓN, ELEVACIÓN, MOVIMIENTOS HORIZONTALES, HERRAMIENTA, SATURACIÓN DE AGUA DEL TABIQUE, PREPARACIÓN DE LA SUPERFICIE DE DESPLANTE, TRAZO Y DESPLANTE, REPARTICIÓN UNIFORME DE JUNTAS VERTICALES, CUATRAPEO Y REMATES ADECUADOS, JUNTAS HORIZONTALES CONTINUAS Y A NIVEL, JUNTAS VERTICALES, AL CENTRO Y A PLOMO, CON UN ESPESOR MÁXIMO DE 1 CM, REMATES VERTICALES COMO PREPARACIÓN DE CASTILLOS, CERCHAS O ESCANTILLONES PARA EL TRAZO DE HILADAS HORIZONTALES DE ACUERDO A UNIFORME DISTRIBUCIÓN, ACOPIO Y RETIRO DE DESPERDICIOS A TIRO AUTORIZADO, LIMPIEZA DEL ÁREA DE TRABAJO Y TODO LO NECESARIO PARA SU CORRECTA EJECUCIÓN. P.U.O.T. | M2 | 138.08
1001-CIM-07 | CASTILLO (K) DE 15 X 15 CM, ACABADO COMÚN, CONCRETO H. EN O. F'C= 150 KG/CM2, T.M.A. 3/4" Y UN REVENIMIENTO DE 10 2 CM., ARMADA CON 4 VARILLAS DEL NO. 3 (3/8") Y ESTRIBOS DEL NO. 2.5 @ 15 CM. INCLUYE: MATERIALES, MANO DE OBRA, HERRAMIENTA Y EQUIPO, ANDAMIOS, CIMBRA, TORZALES, DESMOLDANTE, HABILITADO Y ARMADO DE ACERO, CRUCES DE VARILLAS, CORTES, DESPERDICIOS, COLADO, DESCIMBRADO, CURADO CON MEMBRANA, ACARREO Y ELEVACIÓN DE MATERIALES, ACOPIO Y RETIRO DE DESPERDICIOS A TIRO AUTORIZADO, LIMPIEZA DEL ÁREA DE TRABAJO Y TODO LO NECESARIO PARA SU CORRECTA EJECUCIÓN. P.U.O.T. | ML | 14.3
1001-CIM-08 | RELLENO CON MATERIAL PRODUCTO DE LA EXCAVACION, COMPACTADO CON BAILARINA EN CAPAS NO MAYORES A 20 CENTÍMETROS DE ESPESOR Y CON UN GRADO DE COMPACTACION DE 95% DE P.V.S. MAXIMO DE ACUERDO A LA NORMA N-CMT-01-03/02, INCLUYE: MANO DE OBRA, HERRAMIENTA, EQUIPO, TRASPALEOS, RELLENO, TENDIDO DEL MATERIAL EN CAPAS DE MÁXIMO 20 CM. DE ESPESOR YA COMPACTADO, ACOPIO DE DESPERDICIOS, LIMPIEZA DEL ÁREA DE TRABAJO Y TODO LO NECESARIO PARA SU CORRECTA EJECUCIÓN. P.U.O.T. | M3 | 122.36
C.2 | TOTAL CIMENTACION
C.3 | ESTRUCTURA DE CONCRETO
1001-EST-01 | ACERO DE REFUERZO DEL # 3 (3/8") CON UNA RESISTENCIA DE F Y=4200 KG/CM2, COLOCADO EN CIMENTACIÓN Y ESTRUCTURA, INCLUYE: MANO DE OBRA, HERRAMIENTA, EQUIPO, SUMINISTRO DEL MATERIAL HASTA EL LUGAR DE LA OBRA, ACARREOS, CORTES, DESPERDICIOS, HABILITADO, ARMADO, TRASLAPES, SILLETAS, ESCUADRAS, ALAMBRE RECOCIDO, GANCHOS, LIMPIEZA DEL ÁREA DE TRABAJO Y TODO LO NECESARIO PARA SU CORRECTA EJECUCIÓN. P.U.O.T. | KG | 3339.65
1001-EST-02 | ACERO DE REFUERZO DEL # 4 (1/2") CON UNA RESISTENCIA DE F Y=4200 KG/CM2, COLOCADO EN CIMENTACIÓN Y ESTRUCTURA, INCLUYE: MANO DE OBRA, HERRAMIENTA, EQUIPO, SUMINISTRO DEL MATERIAL HASTA EL LUGAR DE LA OBRA, ACARREOS, CORTES, DESPERDICIOS, HABILITADO, ARMADO, TRASLAPES, SILLETAS, ESCUADRAS, ALAMBRE RECOCIDO, GANCHOS, LIMPIEZA DEL ÁREA DE TRABAJO Y TODO LO NECESARIO PARA SU CORRECTA EJECUCIÓN. P.U.O.T. | KG | 2161.96
1001-EST-03 | CONCRETO EN ESTRUCTURAS, RESISTENCIA NORMAL F'C=250KG/CM2, ACABADO APARENTE, T.M.A 3/4", REVENIMIENTO DE 10 2 CM Y UN PESO VOLUMÉTRICO DE 2,200 KG/M3, A CUALQUIER ALTURA Y GRADO DE DIFICULTAD, INCLUYE: MANO DE OBRA, HERRAMIENTA, EQUIPO, SUMINISTRO DEL CONCRETO, ACARREO, CIMBRADO DE 1ERA, COLOCADO, VIBRADO, DESCIMBRADO, CURADO, DESPERDICIOS, MUESTREO, PRUEBAS DE LABORATORIO, LIMPIEZA DEL ÁREA DE TRABAJO Y TODO LO NECESARIO PARA SU CORRECTA EJECUCIÓN. P.U.O.T. | M3 | 30.31
C.3 | TOTAL ESTRUCTURA DE CONCRETO
C.4 | ALBAÑILERIA
1001-ALB-01 | CONSTRUCCIÓN DE MURO DE 14 CM. DE ESPESOR (NOMINAL), A BASE DE TABIQUE ROJO RECOCIDO DE 7X14X28, ASENTADO CON MORTERO CEMENTO-ARENA PROPORCIÓN 1:3, ACABADO APARENTE, INCLUYE: MANO DE OBRA, SUMINISTRO DEL MATERIAL AL LUGAR DE LA OBRA Y ACARREOS DE LOS MATERIALES HASTA EL LUGAR DE SU UTILIZACIÓN, ELEVACIÓN, MOVIMIENTOS HORIZONTALES, HERRAMIENTA, SATURACIÓN DE AGUA DEL TABIQUE, PREPARACIÓN DE LA SUPERFICIE DE DESPLANTE, TRAZO Y DESPLANTE, REPARTICIÓN UNIFORME DE JUNTAS VERTICALES, CUATRAPEO Y REMATES ADECUADOS, JUNTAS HORIZONTALES CONTINUAS Y A NIVEL, JUNTAS VERTICALES, AL CENTRO Y A PLOMO, CON UN ESPESOR MÁXIMO DE 1 CM, REMATES VERTICALES COMO PREPARACIÓN DE CASTILLOS, CERCHAS O ESCANTILLONES PARA EL TRAZO DE HILADAS HORIZONTALES DE ACUERDO A UNIFORME DISTRIBUCIÓN, ACOPIO Y RETIRO DE DESPERDICIOS A TIRO AUTORIZADO, LIMPIEZA DEL ÁREA DE TRABAJO Y TODO LO NECESARIO PARA SU CORRECTA EJECUCIÓN. P.U.O.T. | M2 | 212.48
1001-ALB-02 | CASTILLO (K) DE 15 X 15 CM AHOGADO EN TABIQUE ROJO HUECO 7X14X28 CM, CONCRETO H. EN O. F'C= 150 KG/CM2, T.M.A. 3/4" Y UN REVENIMIENTO DE 10 2 CM., ARMADA CON 4 VARILLAS DEL NO. 3 (3/8") Y ESTRIBOS DEL NO. 2.5 @ 15 CM EN LOS EXTREÑOS, Y @ 15 AL CENTRO. INCLUYE: MATERIALES, MANO DE OBRA, HERRAMIENTA Y EQUIPO, ANDAMIOS, CIMBRA, TORZALES, DESMOLDANTE, HABILITADO Y ARMADO DE ACERO, CRUCES DE VARILLAS, CORTES, DESPERDICIOS, COLADO, DESCIMBRADO, CURADO CON MEMBRANA, ACARREO Y ELEVACIÓN DE MATERIALES, ACOPIO Y RETIRO DE DESPERDICIOS A TIRO AUTORIZADO, LIMPIEZA DEL ÁREA DE TRABAJO Y TODO LO NECESARIO PARA SU CORRECTA EJECUCIÓN. P.U.O.T. | ML | 47.4
1001-ALB-03 | FIRME DE 10 CM. DE ESPESOR, DE CONCRETO F'C=200 KG/CM2, T.M.A 3/4", REVENIMIENTO DE 10 2 CM Y UN PESO VOLUMÉTRICO DE 2,200 KG/M3, ACABADO CON LLANA METÁLICA, ARMADO CON MALLA ELECTRO SOLDADA 6X6/10-10, INCLUYE: MANO DE OBRA, SUMINISTRO DE LOS MATERIALES AL LUGAR DE LA OBRA, ELEVACIÓN, MOVIMIENTOS HORIZONTALES, VOLTEADOR EN LOS PERÍMETROS, ACARREOS DEL MATERIAL HASTA EL LUGAR DE SU UTILIZACIÓN, HERRAMIENTA, CIMBRA DE FRONTERAS, NIVELACIÓN, VACIADO, EXTENDIDO, REGLEADO, COMPACTACIÓN Y CURADO DEL CONCRETO CON MEMBRANA, LIMPIEZA DEL ÁREA DE TRABAJO Y TODO LO NECESARIO PARA SU CORRECTA EJECUCIÓN. P.U.O.T. | M2 | 193.97
C.4 | TOTAL ALBAÑILERIA
C.5 | ACABADOS
1001-VACA-01 | APLANADO EN MUROS BAJO VENTANAS, ACABADO FINO CON MORTERO CEMENTO-ARENA 1:5 A PLOMO Y REGLA CURADO Y DEJAR PARTIR EL REPELLADO, ACABADO CON FLOTA O PLANA DE MADERA HASTA OBTENER TEXTURA UNIFORME, SIN OQUEDADES, RAYONES, PROTUBERANCIAS Y ACEPTADO POR LA SUPERVISIÓN, INCLUYE: MANO DE OBRA, SUMINISTRO, ELEVACIÓN, MOVIMIENTOS HORIZONTALES, ACARREOS DEL MATERIAL HASTA EL LUGAR DE SU UTILIZACIÓN, HERRAMIENTA, LIMPIEZA Y PREPARACIÓN DE LA SUPERFICIE POR APLANAR (PICADO Y/O HUMEDECIDO DEPENDIENDO DE LA SUPERFICIE), LOS EMBOQUILLADOS, LOS REMATES Y ARISTAS A REGLA, A NIVEL Y A PLOMO (NO SE ADMITEN DESPLOMES MAYORES A 1:300), REGLEADO, CURADO DEL APLANADO, ESPESOR PROMEDIO DEL APLANADO 2.5 CM, ACOPIO Y RETIRO DE DESPERDICIOS A TIRO AUTORIZADO, ANDAMIOS, LIMPIEZA DEL ÁREA DE TRABAJO Y TODO LO NECESARIO PARA SU CORRECTA EJECUCIÓN. P.U.O.T. | M2 | 22.14
1001-ACA-02 | APLANADO EN PLAFONES, ACABADO FINO CON MORTERO CEMENTO-ARENA 1:5 A PLOMO Y REGLA CURADO Y DEJAR PARTIR EL REPELLADO, ACABADO CON FLOTA O PLANA DE MADERA HASTA OBTENER TEXTURA UNIFORME, SIN OQUEDADES, RAYONES, PROTUBERANCIAS Y ACEPTADO POR LA SUPERVISIÓN, INCLUYE: MANO DE OBRA, SUMINISTRO, ELEVACIÓN, MOVIMIENTOS HORIZONTALES, ACARREOS DEL MATERIAL HASTA EL LUGAR DE SU UTILIZACIÓN, HERRAMIENTA, LIMPIEZA Y PREPARACIÓN DE LA SUPERFICIE POR APLANAR (PICADO Y/O HUMEDECIDO DEPENDIENDO DE LA SUPERFICIE), LOS EMBOQUILLADOS, LOS REMATES Y ARISTAS A REGLA, A NIVEL Y A PLOMO (NO SE ADMITEN DESPLOMES MAYORES A 1:300), REGLEADO, CURADO DEL APLANADO, ESPESOR PROMEDIO DEL APLANADO 2.5 CM, ACOPIO Y RETIRO DE DESPERDICIOS A TIRO AUTORIZADO, ANDAMIOS, LIMPIEZA DEL ÁREA DE TRABAJO Y TODO LO NECESARIO PARA SU CORRECTA EJECUCIÓN. P.U.O.T. | M2 | 193.97
1001-ACA-03 | PINTURA VINILICA EN MUROS Y PLAFONES MARCA COMEX VINIMEX A DOS MANOS, INCLUYE: APLICACIÓN DE SELLADOR, MATERIALES, PREPARACIÓN DE LA SUPERFICIE, MANO DE OBRA, EQUIPO, HERRAMIENTA, ANDAMIOS, LIMPIEZA DEL ÁREA DE TRABAJO Y TODO LO NECESARIO PARA SU CORRECTA EJECUCIÓN. P.U.O.T. | M2 | 215.12
1001-ACA-04 | EMBOQUILLADO DE 15 CM ACABADO FINO CON MORTERO CEMENTO-ARENA 1:5 A PLOMO Y REGLA CURADO Y DEJAR PARTIR EL REPELLADO, ACABADO CON FLOTA O PLANA DE MADERA HASTA OBTENER TEXTURA UNIFORME, SIN OQUEDADES, RAYONES, PROTUBERANCIAS Y ACEPTADO POR LA SUPERVISIÓN, INCLUYE: MANO DE OBRA, SUMINISTRO, ELEVACIÓN, MOVIMIENTOS HORIZONTALES, ACARREOS DEL MATERIAL HASTA EL LUGAR DE SU UTILIZACIÓN, HERRAMIENTA, LIMPIEZA Y PREPARACIÓN DE LA SUPERFICIE POR APLANAR (PICADO Y/O HUMEDECIDO DEPENDIENDO DE LA SUPERFICIE), LOS EMBOQUILLADOS, LOS REMATES Y ARISTAS A REGLA, A NIVEL Y A PLOMO (NO SE ADMITEN DESPLOMES MAYORES A 1:300), REGLEADO, CURADO DEL APLANADO, ESPESOR PROMEDIO DEL APLANADO 2.5 CM, ACOPIO Y RETIRO DE DESPERDICIOS A TIRO AUTORIZADO, ANDAMIOS, LIMPIEZA DEL ÁREA DE TRABAJO Y TODO LO NECESARIO PARA SU CORRECTA EJECUCIÓN. P.U.O.T. | ML | 243.95
1001-ACA-05 | ENTORTADO DE 4 CM. DE ESPESOR A BASE DE MEZCLA CEMENTO-CAL-ARENA EN PROPORCIÓN 1:1:8, INCLUYE: TRAZO, NIVELACION, ACARREOS, ELEVACIÓN, MANO DE OBRA, EQUIPO, HERRAMIENTA, LIMPIEZA DEL ÁREA DE TRABAJO Y TODO LO NECESARIO PARA SU CORRECTA EJECUCIÓN. P.U.O.T. | M2 | 204.47
1001-ACA-06 | CHAFLAN DE 10 CM. DE MEZCLA CEMENTO-ARENA 1:5, INCLUYE: MATERIALES, ACARREOS, MANO DE OBRA, EQUIPO Y HERRAMIENTA, LIMPIEZA DEL ÁREA DE TRABAJO Y TODO LO NECESARIO PARA SU CORRECTA EJECUCIÓN. P.U.O.T. | ML | 73.4
1001-ACA-07 | APLICACIÓN DE IMPERMEABILIZACIÓN A BASE DE UNA IMPREGNACIÓN DE HIDROPRIMER, Y FESTERMIP DE 4 MM ACABADO TERRACOTA O SIMILAR EN CALIDAD, INCLUYE: MATERIALES, ELEVACIÓN, CORTES, DESPERDICIOS, TRASLAPES, MANO DE OBRA, EQUIPO, HERRAMIENTA DETALLADO EN BAJADAS PLUVIALES, CHAFLANES, TUBERÍAS, ACARREOS DENTRO Y FUERA DE OBRA, LIMPIEZA DEL ÁREA DE TRABAJO, ACOPIO, RETIRO DE ESCOMBRO A TIRO AUTORIZADO Y TODO LO NECESARIO PARA SU CORRECTA EJECUCIÓN. P.U.O.T. | M2 | 204.47
1001-ACA-08 | COLOCACIÓN DE PISO A BASE DE LOSETA DE PORCELANATO CON DIMENSIONES DE 50 X 50 CM, INCLUYE: SUMINISTRO DE PISO DE LOSETA, MATERIALES, MANO DE OBRA, ADHESIVO (MORTERO) DE LÍNEA, CONSIDERANDO RECOMENDACIONES DEL FABRICANTE PARA SU TIEMPO DE FRAGUADO, JUNTAS DE 5MM DE ANCHO, RELLENAS CON BOQUILLA DE LÍNEA, SEPARADORES, TRAZO, NIVELACIÓN, ACARREOS, CORTES, DESPERDICIOS, DESPIECES, LIMPIEZA DEL ÁREA DE TRABAJO Y TODO LO NECESARIO PARA SU CORRECTA EJECUCIÓN. P.U.O.T. | M2 | 203.31
1001-ACA-09 | COLOCACIÓN ZOCLO DE 10 CMS A BASE DE LOSETA DE PORCELANATO CON DIMENSIONES DE 50 X 50 CM, INCLUYE: SUMINISTRO DE PISO DE LOSETA, MATERIALES, MANO DE OBRA, ADHESIVO (MORTERO) DE LÍNEA, CONSIDERANDO RECOMENDACIONES DEL FABRICANTE PARA SU TIEMPO DE FRAGUADO, JUNTAS DE 5MM DE ANCHO, RELLENAS CON BOQUILLA DE LÍNEA, SEPARADORES, TRAZO, NIVELACIÓN, ACARREOS, CORTES, DESPERDICIOS, DESPIECES, LIMPIEZA DEL ÁREA DE TRABAJO Y TODO LO NECESARIO PARA SU CORRECTA EJECUCIÓN. P.U.O.T. | ML | 98.59
C.5 | TOTAL ACABADOS
C.6 | INSTALACION PLUVIAL
1001-SALS-1 | SUMINISTRO E INSTALACIÓN DE BAJADA DE AGUAS PLUVIALES, CON UN DESARROLLO DE 3.50 M. A BASE DE TUBO PVC SANITARIO DE 100 MM. DE DIÁMETRO, INCLUYE: 2 CODOS DE 90 , TODO LOS MATERIALES NECESARIOS, ACARREOS HASTA EL SITIO DE SU UTILIZACIÓN, CORTES, DESPERDICIOS, MANO DE OBRA, EQUIPO, HERRAMIENTA. LIMPIEZA DEL ÁREA DE TRABAJO Y TODO LO NECESARIO PARA SU CORRECTA EJECUCIÓN. P.U.O.T. | SAL | 2
C.6 | TOTAL INSTALACION PLUVIAL
C.7 | PUERTAS Y VENTANAS
1001-PV-06 | SUMINISTRO E INSTALACION VENTANA (V5) UN FIJO Y UN CORREDIZOS DE 2.00. DE ANCHO POR 2.65 M. DE ALTURA, DE PERFILES DE ALUMINIO DE 3'' PULGADAS, ANODIZADO NATURAL, Y CRISTAL FILTRASOL GRIS DE 6 MM, INCLUYE: SUMINISTRO DE MATERIALES, CORTES, DESPERDICIOS, FIJACIÓN, SELLADO, LIMPIEZA, MANO DE OBRA, EQUIPO, HERRAMIENTA, LIMPIEZA DEL ÁREA DE TRABAJO Y TODO LO NECESARIO PARA SU CORRECTA EJECUCIÓN. P.U.O.T. | PZA | 6
1001-PV-07 | SUMINISTRO E INSTALACION VENTANAL (V6) DOS CORREDIZOS DE 2.85. DE ANCHO POR 2.90 M. DE ALTURA, DE PERFILES DE ALUMINIO DE 3'' PULGADAS, ANODIZADO NATURAL, Y CRISTAL FILTRASOL GRIS DE 6 MM, INCLUYE: SUMINISTRO DE MATERIALES, CORTES, DESPERDICIOS, FIJACIÓN, SELLADO, LIMPIEZA, MANO DE OBRA, EQUIPO, HERRAMIENTA, LIMPIEZA DEL ÁREA DE TRABAJO Y TODO LO NECESARIO PARA SU CORRECTA EJECUCIÓN. P.U.O.T. | PZA | 4
C.7 | TOTAL PUERTAS Y VENTANAS
C.8 | HERRERIA
1001-CUB-EXT | COLOCACIÓN DE CUBIERTA EN CIRCULACION EXTERIOR DE 5.85 M X 3.05 M A BASE DE TRABE IR ACERO A-36 DE 16 CM DE PERALTE X 10.2 CM DE ANCHO, DUELA DE MADERA @ 30 CM DE 3/4" DE ESPESOR Y LAMINA DE POLICARBONATO CELULAR 6 MM, INCLUYE: PLACA BASE DE 20 X 25 CM DE 19 MM DE ESPESOR, ANCLA DE ACERO A-36 DE 41 CM DE DESARROLLO, APLICACIÓN DE PRIMER ANTICORROSIVO, PINTURA DE ESMALTE 100 DE LA MARCA COMEX EN ESTRUCTURA DE PERFILES, ACABADO BARNIZ NATURAL EN VIGA DE MADERA, MATERIALES, MANO DE OBRA, TRAZO, NIVELACIÓN, ACARREOS, CORTES, DESPERDICIOS, DESPIECES, LIMPIEZA DEL ÁREA DE TRABAJO Y TODO LO NECESARIO PARA SU CORRECTA EJECUCIÓN. P.U.O.T. | PZA | 2
C.8 | TOTAL HERRERIA
C | TOTAL AREA DE EXHIBICION 1
D | AREA DE EXHIBICION 2
D.1 | PRELIMINARES
1001-PRE-01 | LIMPIEZA, TRAZO Y NIVELACIÓN DE TERRENO, INCLUYE: MANO DE OBRA, HERRAMIENTA, EQUIPO DE TOPOGRAFÍA, ACARREOS DE MATERIAL PRODUCTO DE LA LIMPIEZA (HASTA 25CM PROMEDIO) DENTRO Y FUERA DE OBRA A TIRO AUTORIZADO POR ESCRITO DE LAS AUTORIDADES CORRESPONDIENTES, TRASPALEOS, APILE DE MATERIAL, BANCOS DE NIVEL, ESTACAS DE MADERA DE PINO DE 3 , REFERENCIAS, MOJONERAS, LIMPIEZA DEL ÁREA DE TRABAJO Y TODO LO NECESARIO PARA SU CORRECTA EJECUCIÓN. P.U.O.T. | M2 | 215.57
D.1 | TOTAL PRELIMINARES
D.2 | CIMENTACION
1001-CIM-01 | EXCAVACIÓN DE CEPAS PARA DESPLANTE DE ESTRUCTURAS, POR MEDIOS MECANICOS A CUALQUIER PROFUNDIDAD, EN MATERIAL TIPO B, INCLUYE: MANO DE OBRA, HERRAMIENTA, EQUIPO, AFINE DE TALUDES, TRASPALEOS, TRAZO, APILE DE MATERIAL, ACARREO EN CAMIÓN A 1ER KM CON CARGA A MÁQUINA, ACARREO EN CAMIÓN KMS SUBSECUENTES A UNA DISTANCIA HASTA DE 5 KM, LIMPIEZA DEL ÁREA DE TRABAJO Y TODO LO NECESARIO PARA SU CORRECTA EJECUCIÓN. P.U.O.T. | M3 | 184.36
1001-CIM-02 | PLANTILLA DE CONCRETO HECHO EN OBRA F'C= 100KG/CM2 DE 5 CM. DE ESPESOR PROMEDIO, INCLUYE: MATERIALES, MANO DE OBRA, HERRAMIENTA, EQUIPO, ELEVACIONES, CARGAS, ACARREOS, REGLEADO, NIVELADO, LIMPIEZA DEL ÁREA DE TRABAJO Y TODO LO NECESARIO PARA SU CORRECTA EJECUCIÓN. P.U.O.T. | M2 | 114.19
1001-CIM-03 | ACERO DE REFUERZO DEL # 3 (3/8") CON UNA RESISTENCIA DE F Y=4200 KG/CM2, COLOCADO EN CIMENTACIÓN Y ESTRUCTURA, INCLUYE: MANO DE OBRA, HERRAMIENTA, EQUIPO, SUMINISTRO DEL MATERIAL HASTA EL LUGAR DE LA OBRA, ACARREOS, CORTES, DESPERDICIOS, HABILITADO, ARMADO, TRASLAPES, SILLETAS, ESCUADRAS, ALAMBRE RECOCIDO, GANCHOS, LIMPIEZA DEL ÁREA DE TRABAJO Y TODO LO NECESARIO PARA SU CORRECTA EJECUCIÓN. P.U.O.T. | KG | 3022.23
1001-CIM-04 | ACERO DE REFUERZO DEL # 4 (1/2") CON UNA RESISTENCIA DE F Y=4200 KG/CM2, COLOCADO EN CIMENTACIÓN Y ESTRUCTURA, INCLUYE: MANO DE OBRA, HERRAMIENTA, EQUIPO, SUMINISTRO DEL MATERIAL HASTA EL LUGAR DE LA OBRA, ACARREOS, CORTES, DESPERDICIOS, HABILITADO, ARMADO, TRASLAPES, SILLETAS, ESCUADRAS, ALAMBRE RECOCIDO, GANCHOS, LIMPIEZA DEL ÁREA DE TRABAJO Y TODO LO NECESARIO PARA SU CORRECTA EJECUCIÓN. P.U.O.T. | KG | 1521.6
1001-CIM-05 | CONCRETO EN CIMENTACIÓN, RESISTENCIA NORMAL F'C=250KG/CM2, T.M.A 3/4", REVENIMIENTO DE 10 2 CM Y UN PESO VOLUMÉTRICO DE 2,200 KG/M3, A CUALQUIER ALTURA Y GRADO DE DIFICULTAD, INCLUYE: MANO DE OBRA, HERRAMIENTA, EQUIPO, SUMINISTRO DEL CONCRETO, ACARREO, CIMBRADO, COLOCADO, VIBRADO, DESCIMBRADO, CURADO, DESPERDICIOS, MUESTREO, PRUEBAS DE LABORATORIO, LIMPIEZA DEL ÁREA DE TRABAJO Y TODO LO NECESARIO PARA SU CORRECTA EJECUCIÓN. P.U.O.T. | M3 | 35.16
1001-CIM-06 | MURO DE ENRASE A BASE DE TABICON PESADO DE 14 CM DE ESPESOR (NOMINAL), A CUALQUIER ALTURA Y GRADO DE DIFICULTAD, ASENTADO CON MORTERO CEMENTO-ARENA PROPORCIÓN 1:3, INCLUYE: MANO DE OBRA, SUMINISTRO DEL MATERIAL AL LUGAR DE LA OBRA Y ACARREOS DE LOS MATERIALES HASTA EL LUGAR DE SU UTILIZACIÓN, ELEVACIÓN, MOVIMIENTOS HORIZONTALES, HERRAMIENTA, SATURACIÓN DE AGUA DEL TABIQUE, PREPARACIÓN DE LA SUPERFICIE DE DESPLANTE, TRAZO Y DESPLANTE, REPARTICIÓN UNIFORME DE JUNTAS VERTICALES, CUATRAPEO Y REMATES ADECUADOS, JUNTAS HORIZONTALES CONTINUAS Y A NIVEL, JUNTAS VERTICALES, AL CENTRO Y A PLOMO, CON UN ESPESOR MÁXIMO DE 1 CM, REMATES VERTICALES COMO PREPARACIÓN DE CASTILLOS, CERCHAS O ESCANTILLONES PARA EL TRAZO DE HILADAS HORIZONTALES DE ACUERDO A UNIFORME DISTRIBUCIÓN, ACOPIO Y RETIRO DE DESPERDICIOS A TIRO AUTORIZADO, LIMPIEZA DEL ÁREA DE TRABAJO Y TODO LO NECESARIO PARA SU CORRECTA EJECUCIÓN. P.U.O.T. | M2 | 138.08
1001-VCIM-07 | CASTILLO (K) DE 15 X 15 CM, ACABADO COMÚN, CONCRETO H. EN O. F'C= 150 KG/CM2, T.M.A. 3/4" Y UN REVENIMIENTO DE 10 2 CM., ARMADA CON 4 VARILLAS DEL NO. 3 (3/8") Y ESTRIBOS DEL NO. 2.5 @ 15 CM. INCLUYE: MATERIALES, MANO DE OBRA, HERRAMIENTA Y EQUIPO, ANDAMIOS, CIMBRA, TORZALES, DESMOLDANTE, HABILITADO Y ARMADO DE ACERO, CRUCES DE VARILLAS, CORTES, DESPERDICIOS, COLADO, DESCIMBRADO, CURADO CON MEMBRANA, ACARREO Y ELEVACIÓN DE MATERIALES, ACOPIO Y RETIRO DE DESPERDICIOS A TIRO AUTORIZADO, LIMPIEZA DEL ÁREA DE TRABAJO Y TODO LO NECESARIO PARA SU CORRECTA EJECUCIÓN. P.U.O.T. | ML | 14.3
1001-CIM-08 | RELLENO CON MATERIAL PRODUCTO DE LA EXCAVACION, COMPACTADO CON BAILARINA EN CAPAS NO MAYORES A 20 CENTÍMETROS DE ESPESOR Y CON UN GRADO DE COMPACTACION DE 95% DE P.V.S. MAXIMO DE ACUERDO A LA NORMA N-CMT-01-03/02, INCLUYE: MANO DE OBRA, HERRAMIENTA, EQUIPO, TRASPALEOS, RELLENO, TENDIDO DEL MATERIAL EN CAPAS DE MÁXIMO 20 CM. DE ESPESOR YA COMPACTADO, ACOPIO DE DESPERDICIOS, LIMPIEZA DEL ÁREA DE TRABAJO Y TODO LO NECESARIO PARA SU CORRECTA EJECUCIÓN. P.U.O.T. | M3 | 122.46
D.2 | TOTAL CIMENTACION
D.3 | ESTRUCTURA DE CONCRETO
1001-EST-01 | ACERO DE REFUERZO DEL # 3 (3/8") CON UNA RESISTENCIA DE F Y=4200 KG/CM2, COLOCADO EN CIMENTACIÓN Y ESTRUCTURA, INCLUYE: MANO DE OBRA, HERRAMIENTA, EQUIPO, SUMINISTRO DEL MATERIAL HASTA EL LUGAR DE LA OBRA, ACARREOS, CORTES, DESPERDICIOS, HABILITADO, ARMADO, TRASLAPES, SILLETAS, ESCUADRAS, ALAMBRE RECOCIDO, GANCHOS, LIMPIEZA DEL ÁREA DE TRABAJO Y TODO LO NECESARIO PARA SU CORRECTA EJECUCIÓN. P.U.O.T. | KG | 3277.29
1001-EST-02 | ACERO DE REFUERZO DEL # 4 (1/2") CON UNA RESISTENCIA DE F Y=4200 KG/CM2, COLOCADO EN CIMENTACIÓN Y ESTRUCTURA, INCLUYE: MANO DE OBRA, HERRAMIENTA, EQUIPO, SUMINISTRO DEL MATERIAL HASTA EL LUGAR DE LA OBRA, ACARREOS, CORTES, DESPERDICIOS, HABILITADO, ARMADO, TRASLAPES, SILLETAS, ESCUADRAS, ALAMBRE RECOCIDO, GANCHOS, LIMPIEZA DEL ÁREA DE TRABAJO Y TODO LO NECESARIO PARA SU CORRECTA EJECUCIÓN. P.U.O.T. | KG | 2161.96
1001-EST-03 | CONCRETO EN ESTRUCTURAS, RESISTENCIA NORMAL F'C=250KG/CM2, ACABADO APARENTE, T.M.A 3/4", REVENIMIENTO DE 10 2 CM Y UN PESO VOLUMÉTRICO DE 2,200 KG/M3, A CUALQUIER ALTURA Y GRADO DE DIFICULTAD, INCLUYE: MANO DE OBRA, HERRAMIENTA, EQUIPO, SUMINISTRO DEL CONCRETO, ACARREO, CIMBRADO DE 1ERA, COLOCADO, VIBRADO, DESCIMBRADO, CURADO, DESPERDICIOS, MUESTREO, PRUEBAS DE LABORATORIO, LIMPIEZA DEL ÁREA DE TRABAJO Y TODO LO NECESARIO PARA SU CORRECTA EJECUCIÓN. P.U.O.T. | M3 | 30.07
D.3 | TOTAL ESTRUCTURA DE CONCRETO
D.4 | ALBAÑILERIA
1001-ALB-01 | CONSTRUCCIÓN DE MURO DE 14 CM. DE ESPESOR (NOMINAL), A BASE DE TABIQUE ROJO RECOCIDO DE 7X14X28, ASENTADO CON MORTERO CEMENTO-ARENA PROPORCIÓN 1:3, ACABADO APARENTE, INCLUYE: MANO DE OBRA, SUMINISTRO DEL MATERIAL AL LUGAR DE LA OBRA Y ACARREOS DE LOS MATERIALES HASTA EL LUGAR DE SU UTILIZACIÓN, ELEVACIÓN, MOVIMIENTOS HORIZONTALES, HERRAMIENTA, SATURACIÓN DE AGUA DEL TABIQUE, PREPARACIÓN DE LA SUPERFICIE DE DESPLANTE, TRAZO Y DESPLANTE, REPARTICIÓN UNIFORME DE JUNTAS VERTICALES, CUATRAPEO Y REMATES ADECUADOS, JUNTAS HORIZONTALES CONTINUAS Y A NIVEL, JUNTAS VERTICALES, AL CENTRO Y A PLOMO, CON UN ESPESOR MÁXIMO DE 1 CM, REMATES VERTICALES COMO PREPARACIÓN DE CASTILLOS, CERCHAS O ESCANTILLONES PARA EL TRAZO DE HILADAS HORIZONTALES DE ACUERDO A UNIFORME DISTRIBUCIÓN, ACOPIO Y RETIRO DE DESPERDICIOS A TIRO AUTORIZADO, LIMPIEZA DEL ÁREA DE TRABAJO Y TODO LO NECESARIO PARA SU CORRECTA EJECUCIÓN. P.U.O.T. | M2 | 201.99
1001-ALB-02 | CASTILLO (K) DE 15 X 15 CM AHOGADO EN TABIQUE ROJO HUECO 7X14X28 CM, CONCRETO H. EN O. F'C= 150 KG/CM2, T.M.A. 3/4" Y UN REVENIMIENTO DE 10 2 CM., ARMADA CON 4 VARILLAS DEL NO. 3 (3/8") Y ESTRIBOS DEL NO. 2.5 @ 15 CM EN LOS EXTREÑOS, Y @ 15 AL CENTRO. INCLUYE: MATERIALES, MANO DE OBRA, HERRAMIENTA Y EQUIPO, ANDAMIOS, CIMBRA, TORZALES, DESMOLDANTE, HABILITADO Y ARMADO DE ACERO, CRUCES DE VARILLAS, CORTES, DESPERDICIOS, COLADO, DESCIMBRADO, CURADO CON MEMBRANA, ACARREO Y ELEVACIÓN DE MATERIALES, ACOPIO Y RETIRO DE DESPERDICIOS A TIRO AUTORIZADO, LIMPIEZA DEL ÁREA DE TRABAJO Y TODO LO NECESARIO PARA SU CORRECTA EJECUCIÓN. P.U.O.T. | ML | 60.8
1001-ALB-03 | FIRME DE 10 CM. DE ESPESOR, DE CONCRETO F'C=200 KG/CM2, T.M.A 3/4", REVENIMIENTO DE 10 2 CM Y UN PESO VOLUMÉTRICO DE 2,200 KG/M3, ACABADO CON LLANA METÁLICA, ARMADO CON MALLA ELECTRO SOLDADA 6X6/10-10, INCLUYE: MANO DE OBRA, SUMINISTRO DE LOS MATERIALES AL LUGAR DE LA OBRA, ELEVACIÓN, MOVIMIENTOS HORIZONTALES, VOLTEADOR EN LOS PERÍMETROS, ACARREOS DEL MATERIAL HASTA EL LUGAR DE SU UTILIZACIÓN, HERRAMIENTA, CIMBRA DE FRONTERAS, NIVELACIÓN, VACIADO, EXTENDIDO, REGLEADO, COMPACTACIÓN Y CURADO DEL CONCRETO CON MEMBRANA, LIMPIEZA DEL ÁREA DE TRABAJO Y TODO LO NECESARIO PARA SU CORRECTA EJECUCIÓN. P.U.O.T. | M2 | 193.97
D.4 | TOTAL ALBAÑILERIA
D.5 | ACABADOS
1001-ACA-01 | APLANADO EN MUROS BAJO VENTANAS, ACABADO FINO CON MORTERO CEMENTO-ARENA 1:5 A PLOMO Y REGLA CURADO Y DEJAR PARTIR EL REPELLADO, ACABADO CON FLOTA O PLANA DE MADERA HASTA OBTENER TEXTURA UNIFORME, SIN OQUEDADES, RAYONES, PROTUBERANCIAS Y ACEPTADO POR LA SUPERVISIÓN, INCLUYE: MANO DE OBRA, SUMINISTRO, ELEVACIÓN, MOVIMIENTOS HORIZONTALES, ACARREOS DEL MATERIAL HASTA EL LUGAR DE SU UTILIZACIÓN, HERRAMIENTA, LIMPIEZA Y PREPARACIÓN DE LA SUPERFICIE POR APLANAR (PICADO Y/O HUMEDECIDO DEPENDIENDO DE LA SUPERFICIE), LOS EMBOQUILLADOS, LOS REMATES Y ARISTAS A REGLA, A NIVEL Y A PLOMO (NO SE ADMITEN DESPLOMES MAYORES A 1:300), REGLEADO, CURADO DEL APLANADO, ESPESOR PROMEDIO DEL APLANADO 2.5 CM, ACOPIO Y RETIRO DE DESPERDICIOS A TIRO AUTORIZADO, ANDAMIOS LIMPIEZA DEL ÁREA DE TRABAJO Y TODO LO NECESARIO PARA SU CORRECTA EJECUCIÓN. P.U.O.T. | M2 | 22.14
1001-ACA-02 | APLANADO EN PLAFONES, ACABADO FINO CON MORTERO CEMENTO-ARENA 1:5 A PLOMO Y REGLA CURADO Y DEJAR PARTIR EL REPELLADO, ACABADO CON FLOTA O PLANA DE MADERA HASTA OBTENER TEXTURA UNIFORME, SIN OQUEDADES, RAYONES, PROTUBERANCIAS Y ACEPTADO POR LA SUPERVISIÓN, INCLUYE: MANO DE OBRA, SUMINISTRO, ELEVACIÓN, MOVIMIENTOS HORIZONTALES, ACARREOS DEL MATERIAL HASTA EL LUGAR DE SU UTILIZACIÓN, HERRAMIENTA, LIMPIEZA Y PREPARACIÓN DE LA SUPERFICIE POR APLANAR (PICADO Y/O HUMEDECIDO DEPENDIENDO DE LA SUPERFICIE), LOS EMBOQUILLADOS, LOS REMATES Y ARISTAS A REGLA, A NIVEL Y A PLOMO (NO SE ADMITEN DESPLOMES MAYORES A 1:300), REGLEADO, CURADO DEL APLANADO, ESPESOR PROMEDIO DEL APLANADO 2.5 CM, ACOPIO Y RETIRO DE DESPERDICIOS A TIRO AUTORIZADO, ANDAMIOS, LIMPIEZA DEL ÁREA DE TRABAJO Y TODO LO NECESARIO PARA SU CORRECTA EJECUCIÓN. P.U.O.T. | M2 | 193.97
1001-ACA-03 | PINTURA VINILICA EN MUROS Y PLAFONES MARCA COMEX VINIMEX A DOS MANOS, INCLUYE: APLICACIÓN DE SELLADOR, MATERIALES, PREPARACIÓN DE LA SUPERFICIE, MANO DE OBRA, EQUIPO, HERRAMIENTA, ANDAMIOS, LIMPIEZA DEL ÁREA DE TRABAJO Y TODO LO NECESARIO PARA SU CORRECTA EJECUCIÓN. P.U.O.T. | M2 | 212.24
1001-ACA-04 | EMBOQUILLADO DE 15 CM ACABADO FINO CON MORTERO CEMENTO-ARENA 1:5 A PLOMO Y REGLA CURADO Y DEJAR PARTIR EL REPELLADO, ACABADO CON FLOTA O PLANA DE MADERA HASTA OBTENER TEXTURA UNIFORME, SIN OQUEDADES, RAYONES, PROTUBERANCIAS Y ACEPTADO POR LA SUPERVISIÓN, INCLUYE: MANO DE OBRA, SUMINISTRO, ELEVACIÓN, MOVIMIENTOS HORIZONTALES, ACARREOS DEL MATERIAL HASTA EL LUGAR DE SU UTILIZACIÓN, HERRAMIENTA, LIMPIEZA Y PREPARACIÓN DE LA SUPERFICIE POR APLANAR (PICADO Y/O HUMEDECIDO DEPENDIENDO DE LA SUPERFICIE), LOS EMBOQUILLADOS, LOS REMATES Y ARISTAS A REGLA, A NIVEL Y A PLOMO (NO SE ADMITEN DESPLOMES MAYORES A 1:300), REGLEADO, CURADO DEL APLANADO, ESPESOR PROMEDIO DEL APLANADO 2.5 CM, ACOPIO Y RETIRO DE DESPERDICIOS A TIRO AUTORIZADO, ANDAMIOS, LIMPIEZA DEL ÁREA DE TRABAJO Y TODO LO NECESARIO PARA SU CORRECTA EJECUCIÓN. P.U.O.T. | ML | 258.2
1001-ACA-05 | ENTORTADO DE 4 CM. DE ESPESOR A BASE DE MEZCLA CEMENTO-CAL-ARENA EN PROPORCIÓN 1:1:8, INCLUYE: TRAZO, NIVELACION, ACARREOS, ELEVACIÓN, MANO DE OBRA, EQUIPO, HERRAMIENTA, LIMPIEZA DEL ÁREA DE TRABAJO Y TODO LO NECESARIO PARA SU CORRECTA EJECUCIÓN. P.U.O.T. | M2 | 204.47
1001-ACA-06 | CHAFLAN DE 10 CM. DE MEZCLA CEMENTO-ARENA 1:5, INCLUYE: MATERIALES, ACARREOS, MANO DE OBRA, EQUIPO Y HERRAMIENTA, LIMPIEZA DEL ÁREA DE TRABAJO Y TODO LO NECESARIO PARA SU CORRECTA EJECUCIÓN. P.U.O.T. | ML | 73.4
1001-ACA-07 | APLICACIÓN DE IMPERMEABILIZACIÓN A BASE DE UNA IMPREGNACIÓN DE HIDROPRIMER, Y FESTERMIP DE 4 MM ACABADO TERRACOTA O SIMILAR EN CALIDAD, INCLUYE: MATERIALES, ELEVACIÓN, CORTES, DESPERDICIOS, TRASLAPES, MANO DE OBRA, EQUIPO, HERRAMIENTA DETALLADO EN BAJADAS PLUVIALES, CHAFLANES, TUBERÍAS, ACARREOS DENTRO Y FUERA DE OBRA, LIMPIEZA DEL ÁREA DE TRABAJO, ACOPIO, RETIRO DE ESCOMBRO A TIRO AUTORIZADO Y TODO LO NECESARIO PARA SU CORRECTA EJECUCIÓN. P.U.O.T. | M2 | 204.47
1001-ACA-08 | COLOCACIÓN DE PISO A BASE DE LOSETA DE PORCELANATO CON DIMENSIONES DE 50 X 50 CM, INCLUYE: SUMINISTRO DE PISO DE LOSETA, MATERIALES, MANO DE OBRA, ADHESIVO (MORTERO) DE LÍNEA, CONSIDERANDO RECOMENDACIONES DEL FABRICANTE PARA SU TIEMPO DE FRAGUADO, JUNTAS DE 5MM DE ANCHO, RELLENAS CON BOQUILLA DE LÍNEA, SEPARADORES, TRAZO, NIVELACIÓN, ACARREOS, CORTES, DESPERDICIOS, DESPIECES, LIMPIEZA DEL ÁREA DE TRABAJO Y TODO LO NECESARIO PARA SU CORRECTA EJECUCIÓN. P.U.O.T. | M2 | 203.17
1001-ACA-09 | COLOCACIÓN ZOCLO DE 10 CMS A BASE DE LOSETA DE PORCELANATO CON DIMENSIONES DE 50 X 50 CM, INCLUYE: SUMINISTRO DE PISO DE LOSETA, MATERIALES, MANO DE OBRA, ADHESIVO (MORTERO) DE LÍNEA, CONSIDERANDO RECOMENDACIONES DEL FABRICANTE PARA SU TIEMPO DE FRAGUADO, JUNTAS DE 5MM DE ANCHO, RELLENAS CON BOQUILLA DE LÍNEA, SEPARADORES, TRAZO, NIVELACIÓN, ACARREOS, CORTES, DESPERDICIOS, DESPIECES, LIMPIEZA DEL ÁREA DE TRABAJO Y TODO LO NECESARIO PARA SU CORRECTA EJECUCIÓN. P.U.O.T. | ML | 96.79
D.5 | TOTAL ACABADOS
D.6 | INSTALACION PLUVIAL
1001-SALS-1 | SUMINISTRO E INSTALACIÓN DE BAJADA DE AGUAS PLUVIALES, CON UN DESARROLLO DE 3.50 M. A BASE DE TUBO PVC SANITARIO DE 100 MM. DE DIÁMETRO, INCLUYE: 2 CODOS DE 90 , TODO LOS MATERIALES NECESARIOS, ACARREOS HASTA EL SITIO DE SU UTILIZACIÓN, CORTES, DESPERDICIOS, MANO DE OBRA, EQUIPO, HERRAMIENTA. LIMPIEZA DEL ÁREA DE TRABAJO Y TODO LO NECESARIO PARA SU CORRECTA EJECUCIÓN. P.U.O.T. | SAL | 2
D.6 | TOTAL INSTALACION PLUVIAL
D.7 | PUERTAS Y VENTANAS
1001-PV-06 | SUMINISTRO E INSTALACION VENTANA (V5) UN FIJO Y UN CORREDIZOS DE 2.00. DE ANCHO POR 2.65 M. DE ALTURA, DE PERFILES DE ALUMINIO DE 3'' PULGADAS, ANODIZADO NATURAL, Y CRISTAL FILTRASOL GRIS DE 6 MM, INCLUYE: SUMINISTRO DE MATERIALES, CORTES, DESPERDICIOS, FIJACIÓN, SELLADO, LIMPIEZA, MANO DE OBRA, EQUIPO, HERRAMIENTA, LIMPIEZA DEL ÁREA DE TRABAJO Y TODO LO NECESARIO PARA SU CORRECTA EJECUCIÓN. P.U.O.T. | PZA | 8
1001-PV-07 | SUMINISTRO E INSTALACION VENTANAL (V6) DOS CORREDIZOS DE 2.85. DE ANCHO POR 2.90 M. DE ALTURA, DE PERFILES DE ALUMINIO DE 3'' PULGADAS, ANODIZADO NATURAL, Y CRISTAL FILTRASOL GRIS DE 6 MM, INCLUYE: SUMINISTRO DE MATERIALES, CORTES, DESPERDICIOS, FIJACIÓN, SELLADO, LIMPIEZA, MANO DE OBRA, EQUIPO, HERRAMIENTA, LIMPIEZA DEL ÁREA DE TRABAJO Y TODO LO NECESARIO PARA SU CORRECTA EJECUCIÓN. P.U.O.T. | PZA | 2
D.7 | TOTAL PUERTAS Y VENTANAS
D | TOTAL AREA DE EXHIBICION 2
E | CIRCULACION PEATONAL
E.1 | PRELIMINARES
1001-PRE-01.1 | LIMPIEZA, TRAZO Y NIVELACIÓN DE TERRENO, INCLUYE: MANO DE OBRA, HERRAMIENTA, EQUIPO DE TOPOGRAFÍA, ACARREOS DE MATERIAL PRODUCTO DE LA LIMPIEZA (HASTA 25CM PROMEDIO) DENTRO Y FUERA DE OBRA A TIRO AUTORIZADO POR ESCRITO DE LAS AUTORIDADES CORRESPONDIENTES, TRASPALEOS, APILE DE MATERIAL, BANCOS DE NIVEL, ESTACAS DE MADERA DE PINO DE 3 , REFERENCIAS, MOJONERAS, LIMPIEZA DEL ÁREA DE TRABAJO Y TODO LO NECESARIO PARA SU CORRECTA EJECUCIÓN. P.U.O.T. | M2 | 660.24
E.1 | TOTAL PRELIMINARES
E.2 | BORDILLO
1001-BR-C | CONSTRUCCION DE BORDILLO DE CONCRETO DE F'C=150 KG/CM2, CON SECCIÓN TRANSVERSAL DE 25 CM DE ALTURA Y 12 CM DE CORONA, INCLUYE: EXCAVACIÓN POR MEDIOS MANUALES EN MATERIAL SECO TIPO B PARA DESPLANTE DE BORDILLO, MANO DE OBRA, HERRAMIENTA, EQUIPO, AFINE DE TALUDES, TRASPALEOS, TRAZO, APILE DE MATERIAL, ACARREO EN CAMIÓN A 1ER KM CON CARGA A MÁQUINA, ACARREO EN CAMIÓN KMS SUBSECUENTES A UNA DISTANCIA HASTA DE 5 KM, LIMPIEZA DEL ÁREA DE TRABAJO Y TODO LO NECESARIO PARA SU CORRECTA EJECUCIÓN. P.U.O.T. | ML | 310.19
E.2 | TOTAL BORDILLO
E.3 | FIRME
1001-FR-ZC | FIRME DE 10 CM ACABADO LAVADO, DE CONCRETO FC=150 KG/CM2, INCLUYE: MANO DE OBRA, HERRAMIENTA, EQUIPO, AFINE DE AREA DE DESPLANTE, TRASPALEOS, TRAZO, APILE DE MATERIAL, ACARREO EN CAMIÓN A 1ER KM CON CARGA A MÁQUINA, ACARREO EN CAMIÓN KMS SUBSECUENTES A UNA DISTANCIA HASTA DE 5 KM, LIMPIEZA DEL ÁREA DE TRABAJO Y TODO LO NECESARIO PARA SU CORRECTA EJECUCIÓN. P.U.O.T. | M2 | 660.22
E.3 | TOTAL FIRME
E | TOTAL CIRCULACION PEATONAL
F | AULAS
F.1 | PRELIMINARES
1001-PRE-01 | LIMPIEZA, TRAZO Y NIVELACIÓN DE TERRENO, INCLUYE: MANO DE OBRA, HERRAMIENTA, EQUIPO DE TOPOGRAFÍA, ACARREOS DE MATERIAL PRODUCTO DE LA LIMPIEZA (HASTA 25CM PROMEDIO) DENTRO Y FUERA DE OBRA A TIRO AUTORIZADO POR ESCRITO DE LAS AUTORIDADES CORRESPONDIENTES, TRASPALEOS, APILE DE MATERIAL, BANCOS DE NIVEL, ESTACAS DE MADERA DE PINO DE 3 , REFERENCIAS, MOJONERAS, LIMPIEZA DEL ÁREA DE TRABAJO Y TODO LO NECESARIO PARA SU CORRECTA EJECUCIÓN. P.U.O.T. | M2 | 171.65
F.1 | TOTAL PRELIMINARES
F.2 | CIMENTACION
1001-CIM-01 | EXCAVACIÓN DE CEPAS PARA DESPLANTE DE ESTRUCTURAS, POR MEDIOS MECANICOS A CUALQUIER PROFUNDIDAD, EN MATERIAL TIPO B, INCLUYE: MANO DE OBRA, HERRAMIENTA, EQUIPO, AFINE DE TALUDES, TRASPALEOS, TRAZO, APILE DE MATERIAL, ACARREO EN CAMIÓN A 1ER KM CON CARGA A MÁQUINA, ACARREO EN CAMIÓN KMS SUBSECUENTES A UNA DISTANCIA HASTA DE 5 KM, LIMPIEZA DEL ÁREA DE TRABAJO Y TODO LO NECESARIO PARA SU CORRECTA EJECUCIÓN. P.U.O.T. | M3 | 187.97
1001-CIM-02 | PLANTILLA DE CONCRETO HECHO EN OBRA F'C= 100KG/CM2 DE 5 CM. DE ESPESOR PROMEDIO, INCLUYE: MATERIALES, MANO DE OBRA, HERRAMIENTA, EQUIPO, ELEVACIONES, CARGAS, ACARREOS, REGLEADO, NIVELADO, LIMPIEZA DEL ÁREA DE TRABAJO Y TODO LO NECESARIO PARA SU CORRECTA EJECUCIÓN. P.U.O.T. | M2 | 123.38
1001-CIM-03 | ACERO DE REFUERZO DEL # 3 (3/8") CON UNA RESISTENCIA DE F Y=4200 KG/CM2, COLOCADO EN CIMENTACIÓN Y ESTRUCTURA, INCLUYE: MANO DE OBRA, HERRAMIENTA, EQUIPO, SUMINISTRO DEL MATERIAL HASTA EL LUGAR DE LA OBRA, ACARREOS, CORTES, DESPERDICIOS, HABILITADO, ARMADO, TRASLAPES, SILLETAS, ESCUADRAS, ALAMBRE RECOCIDO, GANCHOS, LIMPIEZA DEL ÁREA DE TRABAJO Y TODO LO NECESARIO PARA SU CORRECTA EJECUCIÓN. P.U.O.T. | KG | 1996.1
1001-CIM-04 | ACERO DE REFUERZO DEL # 4 (1/2") CON UNA RESISTENCIA DE F Y=4200 KG/CM2, COLOCADO EN CIMENTACIÓN Y ESTRUCTURA, INCLUYE: MANO DE OBRA, HERRAMIENTA, EQUIPO, SUMINISTRO DEL MATERIAL HASTA EL LUGAR DE LA OBRA, ACARREOS, CORTES, DESPERDICIOS, HABILITADO, ARMADO, TRASLAPES, SILLETAS, ESCUADRAS, ALAMBRE RECOCIDO, GANCHOS, LIMPIEZA DEL ÁREA DE TRABAJO Y TODO LO NECESARIO PARA SU CORRECTA EJECUCIÓN. P.U.O.T. | KG | 1149.92
1001-CIM-05 | CONCRETO EN CIMENTACIÓN, RESISTENCIA NORMAL F'C=250KG/CM2, T.M.A 3/4", REVENIMIENTO DE 10 2 CM Y UN PESO VOLUMÉTRICO DE 2,200 KG/M3, A CUALQUIER ALTURA Y GRADO DE DIFICULTAD, INCLUYE: MANO DE OBRA, HERRAMIENTA, EQUIPO, SUMINISTRO DEL CONCRETO, ACARREO, CIMBRADO, COLOCADO, VIBRADO, DESCIMBRADO, CURADO, DESPERDICIOS, MUESTREO, PRUEBAS DE LABORATORIO, LIMPIEZA DEL ÁREA DE TRABAJO Y TODO LO NECESARIO PARA SU CORRECTA EJECUCIÓN. P.U.O.T. | M3 | 26.4
1001-CIM-06 | MURO DE ENRASE A BASE DE TABICON PESADO DE 14 CM DE ESPESOR (NOMINAL), A CUALQUIER ALTURA Y GRADO DE DIFICULTAD, ASENTADO CON MORTERO CEMENTO-ARENA PROPORCIÓN 1:3, INCLUYE: MANO DE OBRA, SUMINISTRO DEL MATERIAL AL LUGAR DE LA OBRA Y ACARREOS DE LOS MATERIALES HASTA EL LUGAR DE SU UTILIZACIÓN, ELEVACIÓN, MOVIMIENTOS HORIZONTALES, HERRAMIENTA, SATURACIÓN DE AGUA DEL TABIQUE, PREPARACIÓN DE LA SUPERFICIE DE DESPLANTE, TRAZO Y DESPLANTE, REPARTICIÓN UNIFORME DE JUNTAS VERTICALES, CUATRAPEO Y REMATES ADECUADOS, JUNTAS HORIZONTALES CONTINUAS Y A NIVEL, JUNTAS VERTICALES, AL CENTRO Y A PLOMO, CON UN ESPESOR MÁXIMO DE 1 CM, REMATES VERTICALES COMO PREPARACIÓN DE CASTILLOS, CERCHAS O ESCANTILLONES PARA EL TRAZO DE HILADAS HORIZONTALES DE ACUERDO A UNIFORME DISTRIBUCIÓN, ACOPIO Y RETIRO DE DESPERDICIOS A TIRO AUTORIZADO, LIMPIEZA DEL ÁREA DE TRABAJO Y TODO LO NECESARIO PARA SU CORRECTA EJECUCIÓN. P.U.O.T. | M2 | 78.37
1001-CIM-07 | CASTILLO (K) DE 15 X 15 CM, ACABADO COMÚN, CONCRETO H. EN O. F'C= 150 KG/CM2, T.M.A. 3/4" Y UN REVENIMIENTO DE 10 2 CM., ARMADA CON 4 VARILLAS DEL NO. 3 (3/8") Y ESTRIBOS DEL NO. 2.5 @ 15 CM. INCLUYE: MATERIALES, MANO DE OBRA, HERRAMIENTA Y EQUIPO, ANDAMIOS, CIMBRA, TORZALES, DESMOLDANTE, HABILITADO Y ARMADO DE ACERO, CRUCES DE VARILLAS, CORTES, DESPERDICIOS, COLADO, DESCIMBRADO, CURADO CON MEMBRANA, ACARREO Y ELEVACIÓN DE MATERIALES, ACOPIO Y RETIRO DE DESPERDICIOS A TIRO AUTORIZADO, LIMPIEZA DEL ÁREA DE TRABAJO Y TODO LO NECESARIO PARA SU CORRECTA EJECUCIÓN. P.U.O.T. | ML | 37.7
1001-CIM-08 | RELLENO CON MATERIAL PRODUCTO DE LA EXCAVACION, COMPACTADO CON BAILARINA EN CAPAS NO MAYORES A 20 CENTÍMETROS DE ESPESOR Y CON UN GRADO DE COMPACTACION DE 95% DE P.V.S. MAXIMO DE ACUERDO A LA NORMA N-CMT-01-03/02, INCLUYE: MANO DE OBRA, HERRAMIENTA, EQUIPO, TRASPALEOS, RELLENO, TENDIDO DEL MATERIAL EN CAPAS DE MÁXIMO 20 CM. DE ESPESOR YA COMPACTADO, ACOPIO DE DESPERDICIOS, LIMPIEZA DEL ÁREA DE TRABAJO Y TODO LO NECESARIO PARA SU CORRECTA EJECUCIÓN. P.U.O.T. | M3 | 142.79
F.2 | TOTAL CIMENTACION
F.3 | ESTRUCTURA DE CONCRETO
1001-EST-01 | ACERO DE REFUERZO DEL # 3 (3/8") CON UNA RESISTENCIA DE F Y=4200 KG/CM2, COLOCADO EN CIMENTACIÓN Y ESTRUCTURA, INCLUYE: MANO DE OBRA, HERRAMIENTA, EQUIPO, SUMINISTRO DEL MATERIAL HASTA EL LUGAR DE LA OBRA, ACARREOS, CORTES, DESPERDICIOS, HABILITADO, ARMADO, TRASLAPES, SILLETAS, ESCUADRAS, ALAMBRE RECOCIDO, GANCHOS, LIMPIEZA DEL ÁREA DE TRABAJO Y TODO LO NECESARIO PARA SU CORRECTA EJECUCIÓN. P.U.O.T. | KG | 2682.81
1001-VEST-02 | ACERO DE REFUERZO DEL # 4 (1/2") CON UNA RESISTENCIA DE F Y=4200 KG/CM2, COLOCADO EN CIMENTACIÓN Y ESTRUCTURA, INCLUYE: MANO DE OBRA, HERRAMIENTA, EQUIPO, SUMINISTRO DEL MATERIAL HASTA EL LUGAR DE LA OBRA, ACARREOS, CORTES, DESPERDICIOS, HABILITADO, ARMADO, TRASLAPES, SILLETAS, ESCUADRAS, ALAMBRE RECOCIDO, GANCHOS, LIMPIEZA DEL ÁREA DE TRABAJO Y TODO LO NECESARIO PARA SU CORRECTA EJECUCIÓN. P.U.O.T. | KG | 1365.25
1001-EST-03 | CONCRETO EN ESTRUCTURAS, RESISTENCIA NORMAL F'C=250KG/CM2, ACABADO APARENTE, T.M.A 3/4", REVENIMIENTO DE 10 2 CM Y UN PESO VOLUMÉTRICO DE 2,200 KG/M3, A CUALQUIER ALTURA Y GRADO DE DIFICULTAD, INCLUYE: MANO DE OBRA, HERRAMIENTA, EQUIPO, SUMINISTRO DEL CONCRETO, ACARREO, CIMBRADO DE 1ERA, COLOCADO, VIBRADO, DESCIMBRADO, CURADO, DESPERDICIOS, MUESTREO, PRUEBAS DE LABORATORIO, LIMPIEZA DEL ÁREA DE TRABAJO Y TODO LO NECESARIO PARA SU CORRECTA EJECUCIÓN. P.U.O.T. | M3 | 22.51
F.3 | TOTAL ESTRUCTURA DE CONCRETO
F.4 | ALBAÑILERIA
1001-ALB-01 | CONSTRUCCIÓN DE MURO DE 14 CM. DE ESPESOR (NOMINAL), A BASE DE TABIQUE ROJO RECOCIDO DE 7X14X28, ASENTADO CON MORTERO CEMENTO-ARENA PROPORCIÓN 1:3, ACABADO APARENTE, INCLUYE: MANO DE OBRA, SUMINISTRO DEL MATERIAL AL LUGAR DE LA OBRA Y ACARREOS DE LOS MATERIALES HASTA EL LUGAR DE SU UTILIZACIÓN, ELEVACIÓN, MOVIMIENTOS HORIZONTALES, HERRAMIENTA, SATURACIÓN DE AGUA DEL TABIQUE, PREPARACIÓN DE LA SUPERFICIE DE DESPLANTE, TRAZO Y DESPLANTE, REPARTICIÓN UNIFORME DE JUNTAS VERTICALES, CUATRAPEO Y REMATES ADECUADOS, JUNTAS HORIZONTALES CONTINUAS Y A NIVEL, JUNTAS VERTICALES, AL CENTRO Y A PLOMO, CON UN ESPESOR MÁXIMO DE 1 CM, REMATES VERTICALES COMO PREPARACIÓN DE CASTILLOS, CERCHAS O ESCANTILLONES PARA EL TRAZO DE HILADAS HORIZONTALES DE ACUERDO A UNIFORME DISTRIBUCIÓN, ACOPIO Y RETIRO DE DESPERDICIOS A TIRO AUTORIZADO, LIMPIEZA DEL ÁREA DE TRABAJO Y TODO LO NECESARIO PARA SU CORRECTA EJECUCIÓN. P.U.O.T. | M2 | 154.23
1001-ALB-02 | CASTILLO (K) DE 15 X 15 CM AHOGADO EN TABIQUE ROJO HUECO 7X14X28 CM, CONCRETO H. EN O. F'C= 150 KG/CM2, T.M.A. 3/4" Y UN REVENIMIENTO DE 10 2 CM., ARMADA CON 4 VARILLAS DEL NO. 3 (3/8") Y ESTRIBOS DEL NO. 2.5 @ 15 CM EN LOS EXTREÑOS, Y @ 15 AL CENTRO. INCLUYE: MATERIALES, MANO DE OBRA, HERRAMIENTA Y EQUIPO, ANDAMIOS, CIMBRA, TORZALES, DESMOLDANTE, HABILITADO Y ARMADO DE ACERO, CRUCES DE VARILLAS, CORTES, DESPERDICIOS, COLADO, DESCIMBRADO, CURADO CON MEMBRANA, ACARREO Y ELEVACIÓN DE MATERIALES, ACOPIO Y RETIRO DE DESPERDICIOS A TIRO AUTORIZADO, LIMPIEZA DEL ÁREA DE TRABAJO Y TODO LO NECESARIO PARA SU CORRECTA EJECUCIÓN. P.U.O.T. | ML | 99.55
1001-ALB-03 | FIRME DE 10 CM. DE ESPESOR, DE CONCRETO F'C=200 KG/CM2, T.M.A 3/4", REVENIMIENTO DE 10 2 CM Y UN PESO VOLUMÉTRICO DE 2,200 KG/M3, ACABADO CON LLANA METÁLICA, ARMADO CON MALLA ELECTRO SOLDADA 6X6/10-10, INCLUYE: MANO DE OBRA, SUMINISTRO DE LOS MATERIALES AL LUGAR DE LA OBRA, ELEVACIÓN, MOVIMIENTOS HORIZONTALES, VOLTEADOR EN LOS PERÍMETROS, ACARREOS DEL MATERIAL HASTA EL LUGAR DE SU UTILIZACIÓN, HERRAMIENTA, CIMBRA DE FRONTERAS, NIVELACIÓN, VACIADO, EXTENDIDO, REGLEADO, COMPACTACIÓN Y CURADO DEL CONCRETO CON MEMBRANA, LIMPIEZA DEL ÁREA DE TRABAJO Y TODO LO NECESARIO PARA SU CORRECTA EJECUCIÓN. P.U.O.T. | M2 | 159.03
F.4 | TOTAL ALBAÑILERIA
F.5 | ACABADOS
1001-ACA-01 | APLANADO EN MUROS BAJO VENTANAS, ACABADO FINO CON MORTERO CEMENTO-ARENA 1:5 A PLOMO Y REGLA CURADO Y DEJAR PARTIR EL REPELLADO, ACABADO CON FLOTA O PLANA DE MADERA HASTA OBTENER TEXTURA UNIFORME, SIN OQUEDADES, RAYONES, PROTUBERANCIAS Y ACEPTADO POR LA SUPERVISIÓN, INCLUYE: MANO DE OBRA, SUMINISTRO, ELEVACIÓN, MOVIMIENTOS HORIZONTALES, ACARREOS DEL MATERIAL HASTA EL LUGAR DE SU UTILIZACIÓN, HERRAMIENTA, LIMPIEZA Y PREPARACIÓN DE LA SUPERFICIE POR APLANAR (PICADO Y/O HUMEDECIDO DEPENDIENDO DE LA SUPERFICIE), LOS EMBOQUILLADOS, LOS REMATES Y ARISTAS A REGLA, A NIVEL Y A PLOMO (NO SE ADMITEN DESPLOMES MAYORES A 1:300), REGLEADO, CURADO DEL APLANADO, ESPESOR PROMEDIO DEL APLANADO 2.5 CM, ACOPIO Y RETIRO DE DESPERDICIOS A TIRO AUTORIZADO, ANDAMIOS, LIMPIEZA DEL ÁREA DE TRABAJO Y TODO LO NECESARIO PARA SU CORRECTA EJECUCIÓN. P.U.O.T. | M2 | 12.47
1001-ACA-02 | APLANADO EN PLAFONES, ACABADO FINO CON MORTERO CEMENTO-ARENA 1:5 A PLOMO Y REGLA CURADO Y DEJAR PARTIR EL REPELLADO, ACABADO CON FLOTA O PLANA DE MADERA HASTA OBTENER TEXTURA UNIFORME, SIN OQUEDADES, RAYONES, PROTUBERANCIAS Y ACEPTADO POR LA SUPERVISIÓN, INCLUYE: MANO DE OBRA, SUMINISTRO, ELEVACIÓN, MOVIMIENTOS HORIZONTALES, ACARREOS DEL MATERIAL HASTA EL LUGAR DE SU UTILIZACIÓN, HERRAMIENTA, LIMPIEZA Y PREPARACIÓN DE LA SUPERFICIE POR APLANAR (PICADO Y/O HUMEDECIDO DEPENDIENDO DE LA SUPERFICIE), LOS EMBOQUILLADOS, LOS REMATES Y ARISTAS A REGLA, A NIVEL Y A PLOMO (NO SE ADMITEN DESPLOMES MAYORES A 1:300), REGLEADO, CURADO DEL APLANADO, ESPESOR PROMEDIO DEL APLANADO 2.5 CM, ACOPIO Y RETIRO DE DESPERDICIOS A TIRO AUTORIZADO, ANDAMIOS, LIMPIEZA DEL ÁREA DE TRABAJO Y TODO LO NECESARIO PARA SU CORRECTA EJECUCIÓN. P.U.O.T. | M2 | 155.51
1001-ACA-03 | PINTURA VINILICA EN MUROS Y PLAFONES MARCA COMEX VINIMEX A DOS MANOS, INCLUYE: APLICACIÓN DE SELLADOR, MATERIALES, PREPARACIÓN DE LA SUPERFICIE, MANO DE OBRA, EQUIPO, HERRAMIENTA, ANDAMIOS, LIMPIEZA DEL ÁREA DE TRABAJO Y TODO LO NECESARIO PARA SU CORRECTA EJECUCIÓN. P.U.O.T. | M2 | 175.27
1001-ACA-04 | EMBOQUILLADO DE 15 CM ACABADO FINO CON MORTERO CEMENTO-ARENA 1:5 A PLOMO Y REGLA CURADO Y DEJAR PARTIR EL REPELLADO, ACABADO CON FLOTA O PLANA DE MADERA HASTA OBTENER TEXTURA UNIFORME, SIN OQUEDADES, RAYONES, PROTUBERANCIAS Y ACEPTADO POR LA SUPERVISIÓN, INCLUYE: MANO DE OBRA, SUMINISTRO, ELEVACIÓN, MOVIMIENTOS HORIZONTALES, ACARREOS DEL MATERIAL HASTA EL LUGAR DE SU UTILIZACIÓN, HERRAMIENTA, LIMPIEZA Y PREPARACIÓN DE LA SUPERFICIE POR APLANAR (PICADO Y/O HUMEDECIDO DEPENDIENDO DE LA SUPERFICIE), LOS EMBOQUILLADOS, LOS REMATES Y ARISTAS A REGLA, A NIVEL Y A PLOMO (NO SE ADMITEN DESPLOMES MAYORES A 1:300), REGLEADO, CURADO DEL APLANADO, ESPESOR PROMEDIO DEL APLANADO 2.5 CM, ACOPIO Y RETIRO DE DESPERDICIOS A TIRO AUTORIZADO, ANDAMIOS, LIMPIEZA DEL ÁREA DE TRABAJO Y TODO LO NECESARIO PARA SU CORRECTA EJECUCIÓN. P.U.O.T. | ML | 228.06
1001-ACA-05 | ENTORTADO DE 4 CM. DE ESPESOR A BASE DE MEZCLA CEMENTO-CAL-ARENA EN PROPORCIÓN 1:1:8, INCLUYE: TRAZO, NIVELACION, ACARREOS, ELEVACIÓN, MANO DE OBRA, EQUIPO, HERRAMIENTA, LIMPIEZA DEL ÁREA DE TRABAJO Y TODO LO NECESARIO PARA SU CORRECTA EJECUCIÓN. P.U.O.T. | M2 | 163.85
1001-ACA-06 | CHAFLAN DE 10 CM. DE MEZCLA CEMENTO-ARENA 1:5, INCLUYE: MATERIALES, ACARREOS, MANO DE OBRA, EQUIPO Y HERRAMIENTA, LIMPIEZA DEL ÁREA DE TRABAJO Y TODO LO NECESARIO PARA SU CORRECTA EJECUCIÓN. P.U.O.T. | ML | 56.15
1001-ACA-07 | APLICACIÓN DE IMPERMEABILIZACIÓN A BASE DE UNA IMPREGNACIÓN DE HIDROPRIMER, Y FESTERMIP DE 4 MM ACABADO TERRACOTA O SIMILAR EN CALIDAD, INCLUYE: MATERIALES, ELEVACIÓN, CORTES, DESPERDICIOS, TRASLAPES, MANO DE OBRA, EQUIPO, HERRAMIENTA DETALLADO EN BAJADAS PLUVIALES, CHAFLANES, TUBERÍAS, ACARREOS DENTRO Y FUERA DE OBRA, LIMPIEZA DEL ÁREA DE TRABAJO, ACOPIO, RETIRO DE ESCOMBRO A TIRO AUTORIZADO Y TODO LO NECESARIO PARA SU CORRECTA EJECUCIÓN. P.U.O.T. | M2 | 163.85
1001-ACA-08 | COLOCACIÓN DE PISO A BASE DE LOSETA DE PORCELANATO CON DIMENSIONES DE 50 X 50 CM, INCLUYE: SUMINISTRO DE PISO DE LOSETA, MATERIALES, MANO DE OBRA, ADHESIVO (MORTERO) DE LÍNEA, CONSIDERANDO RECOMENDACIONES DEL FABRICANTE PARA SU TIEMPO DE FRAGUADO, JUNTAS DE 5MM DE ANCHO, RELLENAS CON BOQUILLA DE LÍNEA, SEPARADORES, TRAZO, NIVELACIÓN, ACARREOS, CORTES, DESPERDICIOS, DESPIECES, LIMPIEZA DEL ÁREA DE TRABAJO Y TODO LO NECESARIO PARA SU CORRECTA EJECUCIÓN. P.U.O.T. | M2 | 134.03
1001-ACA-09 | COLOCACIÓN ZOCLO DE 10 CMS A BASE DE LOSETA DE PORCELANATO CON DIMENSIONES DE 50 X 50 CM, INCLUYE: SUMINISTRO DE PISO DE LOSETA, MATERIALES, MANO DE OBRA, ADHESIVO (MORTERO) DE LÍNEA, CONSIDERANDO RECOMENDACIONES DEL FABRICANTE PARA SU TIEMPO DE FRAGUADO, JUNTAS DE 5MM DE ANCHO, RELLENAS CON BOQUILLA DE LÍNEA, SEPARADORES, TRAZO, NIVELACIÓN, ACARREOS, CORTES, DESPERDICIOS, DESPIECES, LIMPIEZA DEL ÁREA DE TRABAJO Y TODO LO NECESARIO PARA SU CORRECTA EJECUCIÓN. P.U.O.T. | ML | 77.55
F.5 | TOTAL ACABADOS
F.6 | INSTALACION PLUVIAL
1001-SALS-1 | SUMINISTRO E INSTALACIÓN DE BAJADA DE AGUAS PLUVIALES, CON UN DESARROLLO DE 3.50 M. A BASE DE TUBO PVC SANITARIO DE 100 MM. DE DIÁMETRO, INCLUYE: 2 CODOS DE 90 , TODO LOS MATERIALES NECESARIOS, ACARREOS HASTA EL SITIO DE SU UTILIZACIÓN, CORTES, DESPERDICIOS, MANO DE OBRA, EQUIPO, HERRAMIENTA. LIMPIEZA DEL ÁREA DE TRABAJO Y TODO LO NECESARIO PARA SU CORRECTA EJECUCIÓN. P.U.O.T. | SAL | 2
F.6 | TOTAL INSTALACION PLUVIAL
F.7 | PUERTAS Y VENTANAS
1001-PV-01 | SUMINISTRO E INSTALACION VENTANA (V7) UN FIJO Y UN CORREDIZOS DE 1.50 M. DE ANCHO POR 2.65 M. DE ALTURA, DE PERFILES DE ALUMINIO DE 3'' PULGADAS, ANODIZADO NATURAL, Y CRISTAL FILTRASOL GRIS DE 6 MM, INCLUYE: SUMINISTRO DE MATERIALES, CORTES, DESPERDICIOS, FIJACIÓN, SELLADO, LIMPIEZA, MANO DE OBRA, EQUIPO, HERRAMIENTA, LIMPIEZA DEL ÁREA DE TRABAJO Y TODO LO NECESARIO PARA SU CORRECTA EJECUCIÓN. P.U.O.T. | PZA | 9
1001-PV-02 | SUMINISTRO E INSTALACION DE PUERTA DE MULTIPANEL (P1) CON LAMINA CAL 28 COLOR ARENA DE 1.00 X 2.95 MTS. DE 1 " DE ESPESOR, (TIPO CAPFCE) INCLUYE: MARCO Y CONTRAMARCO DE ALUMINIO ANODIZADO NATURAL., TORNILLOS, PIJAS, REMACHES Y BISAGRAS 3 X 3., CERRADURA DE ALUMINIO NATURAL MOD. 525 AN. MARCA PHILLIPS, LIMPIEZA DEL ÁREA DE TRABAJO Y TODO LO NECESARIO PARA SU CORRECTA EJECUCIÓN. P.U.O.T. | PZA | 3
F.7 | TOTAL PUERTAS Y VENTANAS
F | TOTAL AULAS
G | TALLERES
G.1 | PRELIMINARES
1001-PRE-01 | LIMPIEZA, TRAZO Y NIVELACIÓN DE TERRENO, INCLUYE: MANO DE OBRA, HERRAMIENTA, EQUIPO DE TOPOGRAFÍA, ACARREOS DE MATERIAL PRODUCTO DE LA LIMPIEZA (HASTA 25CM PROMEDIO) DENTRO Y FUERA DE OBRA A TIRO AUTORIZADO POR ESCRITO DE LAS AUTORIDADES CORRESPONDIENTES, TRASPALEOS, APILE DE MATERIAL, BANCOS DE NIVEL, ESTACAS DE MADERA DE PINO DE 3 , REFERENCIAS, MOJONERAS, LIMPIEZA DEL ÁREA DE TRABAJO Y TODO LO NECESARIO PARA SU CORRECTA EJECUCIÓN. P.U.O.T. | M2 | 171.65
G.1 | TOTAL PRELIMINARES
G.2 | CIMENTACION
1001-CIM-01 | EXCAVACIÓN DE CEPAS PARA DESPLANTE DE ESTRUCTURAS, POR MEDIOS MECANICOS A CUALQUIER PROFUNDIDAD, EN MATERIAL TIPO B, INCLUYE: MANO DE OBRA, HERRAMIENTA, EQUIPO, AFINE DE TALUDES, TRASPALEOS, TRAZO, APILE DE MATERIAL, ACARREO EN CAMIÓN A 1ER KM CON CARGA A MÁQUINA, ACARREO EN CAMIÓN KMS SUBSECUENTES A UNA DISTANCIA HASTA DE 5 KM, LIMPIEZA DEL ÁREA DE TRABAJO Y TODO LO NECESARIO PARA SU CORRECTA EJECUCIÓN. P.U.O.T. | M3 | 187.97
1001-CIM-02 | PLANTILLA DE CONCRETO HECHO EN OBRA F'C= 100KG/CM2 DE 5 CM. DE ESPESOR PROMEDIO, INCLUYE: MATERIALES, MANO DE OBRA, HERRAMIENTA, EQUIPO, ELEVACIONES, CARGAS, ACARREOS, REGLEADO, NIVELADO, LIMPIEZA DEL ÁREA DE TRABAJO Y TODO LO NECESARIO PARA SU CORRECTA EJECUCIÓN. P.U.O.T. | M2 | 123.38
1001-CIM-03 | ACERO DE REFUERZO DEL # 3 (3/8") CON UNA RESISTENCIA DE F Y=4200 KG/CM2, COLOCADO EN CIMENTACIÓN Y ESTRUCTURA, INCLUYE: MANO DE OBRA, HERRAMIENTA, EQUIPO, SUMINISTRO DEL MATERIAL HASTA EL LUGAR DE LA OBRA, ACARREOS, CORTES, DESPERDICIOS, HABILITADO, ARMADO, TRASLAPES, SILLETAS, ESCUADRAS, ALAMBRE RECOCIDO, GANCHOS, LIMPIEZA DEL ÁREA DE TRABAJO Y TODO LO NECESARIO PARA SU CORRECTA EJECUCIÓN. P.U.O.T. | KG | 1996.1
1001-CIM-04 | ACERO DE REFUERZO DEL # 4 (1/2") CON UNA RESISTENCIA DE F Y=4200 KG/CM2, COLOCADO EN CIMENTACIÓN Y ESTRUCTURA, INCLUYE: MANO DE OBRA, HERRAMIENTA, EQUIPO, SUMINISTRO DEL MATERIAL HASTA EL LUGAR DE LA OBRA, ACARREOS, CORTES, DESPERDICIOS, HABILITADO, ARMADO, TRASLAPES, SILLETAS, ESCUADRAS, ALAMBRE RECOCIDO, GANCHOS, LIMPIEZA DEL ÁREA DE TRABAJO Y TODO LO NECESARIO PARA SU CORRECTA EJECUCIÓN. P.U.O.T. | KG | 1149.92
1001-CIM-05 | CONCRETO EN CIMENTACIÓN, RESISTENCIA NORMAL F'C=250KG/CM2, T.M.A 3/4", REVENIMIENTO DE 10 2 CM Y UN PESO VOLUMÉTRICO DE 2,200 KG/M3, A CUALQUIER ALTURA Y GRADO DE DIFICULTAD, INCLUYE: MANO DE OBRA, HERRAMIENTA, EQUIPO, SUMINISTRO DEL CONCRETO, ACARREO, CIMBRADO, COLOCADO, VIBRADO, DESCIMBRADO, CURADO, DESPERDICIOS, MUESTREO, PRUEBAS DE LABORATORIO, LIMPIEZA DEL ÁREA DE TRABAJO Y TODO LO NECESARIO PARA SU CORRECTA EJECUCIÓN. P.U.O.T. | M3 | 26.4
1001-CIM-06 | MURO DE ENRASE A BASE DE TABICON PESADO DE 14 CM DE ESPESOR (NOMINAL), A CUALQUIER ALTURA Y GRADO DE DIFICULTAD, ASENTADO CON MORTERO CEMENTO-ARENA PROPORCIÓN 1:3, INCLUYE: MANO DE OBRA, SUMINISTRO DEL MATERIAL AL LUGAR DE LA OBRA Y ACARREOS DE LOS MATERIALES HASTA EL LUGAR DE SU UTILIZACIÓN, ELEVACIÓN, MOVIMIENTOS HORIZONTALES, HERRAMIENTA, SATURACIÓN DE AGUA DEL TABIQUE, PREPARACIÓN DE LA SUPERFICIE DE DESPLANTE, TRAZO Y DESPLANTE, REPARTICIÓN UNIFORME DE JUNTAS VERTICALES, CUATRAPEO Y REMATES ADECUADOS, JUNTAS HORIZONTALES CONTINUAS Y A NIVEL, JUNTAS VERTICALES, AL CENTRO Y A PLOMO, CON UN ESPESOR MÁXIMO DE 1 CM, REMATES VERTICALES COMO PREPARACIÓN DE CASTILLOS, CERCHAS O ESCANTILLONES PARA EL TRAZO DE HILADAS HORIZONTALES DE ACUERDO A UNIFORME DISTRIBUCIÓN, ACOPIO Y RETIRO DE DESPERDICIOS A TIRO AUTORIZADO, LIMPIEZA DEL ÁREA DE TRABAJO Y TODO LO NECESARIO PARA SU CORRECTA EJECUCIÓN. P.U.O.T. | M2 | 78.37
1001-CIM-07 | CASTILLO (K) DE 15 X 15 CM, ACABADO COMÚN, CONCRETO H. EN O. F'C= 150 KG/CM2, T.M.A. 3/4" Y UN REVENIMIENTO DE 10 2 CM., ARMADA CON 4 VARILLAS DEL NO. 3 (3/8") Y ESTRIBOS DEL NO. 2.5 @ 15 CM. INCLUYE: MATERIALES, MANO DE OBRA, HERRAMIENTA Y EQUIPO, ANDAMIOS, CIMBRA, TORZALES, DESMOLDANTE, HABILITADO Y ARMADO DE ACERO, CRUCES DE VARILLAS, CORTES, DESPERDICIOS, COLADO, DESCIMBRADO, CURADO CON MEMBRANA, ACARREO Y ELEVACIÓN DE MATERIALES, ACOPIO Y RETIRO DE DESPERDICIOS A TIRO AUTORIZADO, LIMPIEZA DEL ÁREA DE TRABAJO Y TODO LO NECESARIO PARA SU CORRECTA EJECUCIÓN. P.U.O.T. | ML | 37.7
1001-CIM-08 | RELLENO CON MATERIAL PRODUCTO DE LA EXCAVACION, COMPACTADO CON BAILARINA EN CAPAS NO MAYORES A 20 CENTÍMETROS DE ESPESOR Y CON UN GRADO DE COMPACTACION DE 95% DE P.V.S. MAXIMO DE ACUERDO A LA NORMA N-CMT-01-03/02, INCLUYE: MANO DE OBRA, HERRAMIENTA, EQUIPO, TRASPALEOS, RELLENO, TENDIDO DEL MATERIAL EN CAPAS DE MÁXIMO 20 CM. DE ESPESOR YA COMPACTADO, ACOPIO DE DESPERDICIOS, LIMPIEZA DEL ÁREA DE TRABAJO Y TODO LO NECESARIO PARA SU CORRECTA EJECUCIÓN. P.U.O.T. | M3 | 142.79
G.2 | TOTAL CIMENTACION
G.3 | ESTRUCTURA DE CONCRETO
1001-EST-01 | ACERO DE REFUERZO DEL # 3 (3/8") CON UNA RESISTENCIA DE F Y=4200 KG/CM2, COLOCADO EN CIMENTACIÓN Y ESTRUCTURA, INCLUYE: MANO DE OBRA, HERRAMIENTA, EQUIPO, SUMINISTRO DEL MATERIAL HASTA EL LUGAR DE LA OBRA, ACARREOS, CORTES, DESPERDICIOS, HABILITADO, ARMADO, TRASLAPES, SILLETAS, ESCUADRAS, ALAMBRE RECOCIDO, GANCHOS, LIMPIEZA DEL ÁREA DE TRABAJO Y TODO LO NECESARIO PARA SU CORRECTA EJECUCIÓN. P.U.O.T. | KG | 2682.81
1001-EST-02 | ACERO DE REFUERZO DEL # 4 (1/2") CON UNA RESISTENCIA DE F Y=4200 KG/CM2, COLOCADO EN CIMENTACIÓN Y ESTRUCTURA, INCLUYE: MANO DE OBRA, HERRAMIENTA, EQUIPO, SUMINISTRO DEL MATERIAL HASTA EL LUGAR DE LA OBRA, ACARREOS, CORTES, DESPERDICIOS, HABILITADO, ARMADO, TRASLAPES, SILLETAS, ESCUADRAS, ALAMBRE RECOCIDO, GANCHOS, LIMPIEZA DEL ÁREA DE TRABAJO Y TODO LO NECESARIO PARA SU CORRECTA EJECUCIÓN. P.U.O.T. | KG | 1365.25
1001-EST-03 | CONCRETO EN ESTRUCTURAS, RESISTENCIA NORMAL F'C=250KG/CM2, ACABADO APARENTE, T.M.A 3/4", REVENIMIENTO DE 10 2 CM Y UN PESO VOLUMÉTRICO DE 2,200 KG/M3, A CUALQUIER ALTURA Y GRADO DE DIFICULTAD, INCLUYE: MANO DE OBRA, HERRAMIENTA, EQUIPO, SUMINISTRO DEL CONCRETO, ACARREO, CIMBRADO DE 1ERA, COLOCADO, VIBRADO, DESCIMBRADO, CURADO, DESPERDICIOS, MUESTREO, PRUEBAS DE LABORATORIO, LIMPIEZA DEL ÁREA DE TRABAJO Y TODO LO NECESARIO PARA SU CORRECTA EJECUCIÓN. P.U.O.T. | M3 | 22.51
G.3 | TOTAL ESTRUCTURA DE CONCRETO
G.4 | ALBAÑILERIA
1001-ALB-01 | CONSTRUCCIÓN DE MURO DE 14 CM. DE ESPESOR (NOMINAL), A BASE DE TABIQUE ROJO RECOCIDO DE 7X14X28, ASENTADO CON MORTERO CEMENTO-ARENA PROPORCIÓN 1:3, ACABADO APARENTE, INCLUYE: MANO DE OBRA, SUMINISTRO DEL MATERIAL AL LUGAR DE LA OBRA Y ACARREOS DE LOS MATERIALES HASTA EL LUGAR DE SU UTILIZACIÓN, ELEVACIÓN, MOVIMIENTOS HORIZONTALES, HERRAMIENTA, SATURACIÓN DE AGUA DEL TABIQUE, PREPARACIÓN DE LA SUPERFICIE DE DESPLANTE, TRAZO Y DESPLANTE, REPARTICIÓN UNIFORME DE JUNTAS VERTICALES, CUATRAPEO Y REMATES ADECUADOS, JUNTAS HORIZONTALES CONTINUAS Y A NIVEL, JUNTAS VERTICALES, AL CENTRO Y A PLOMO, CON UN ESPESOR MÁXIMO DE 1 CM, REMATES VERTICALES COMO PREPARACIÓN DE CASTILLOS, CERCHAS O ESCANTILLONES PARA EL TRAZO DE HILADAS HORIZONTALES DE ACUERDO A UNIFORME DISTRIBUCIÓN, ACOPIO Y RETIRO DE DESPERDICIOS A TIRO AUTORIZADO, LIMPIEZA DEL ÁREA DE TRABAJO Y TODO LO NECESARIO PARA SU CORRECTA EJECUCIÓN. P.U.O.T. | M2 | 154.23
1001-ALB-02 | CASTILLO (K) DE 15 X 15 CM AHOGADO EN TABIQUE ROJO HUECO 7X14X28 CM, CONCRETO H. EN O. F'C= 150 KG/CM2, T.M.A. 3/4" Y UN REVENIMIENTO DE 10 2 CM., ARMADA CON 4 VARILLAS DEL NO. 3 (3/8") Y ESTRIBOS DEL NO. 2.5 @ 15 CM EN LOS EXTREÑOS, Y @ 15 AL CENTRO. INCLUYE: MATERIALES, MANO DE OBRA, HERRAMIENTA Y EQUIPO, ANDAMIOS, CIMBRA, TORZALES, DESMOLDANTE, HABILITADO Y ARMADO DE ACERO, CRUCES DE VARILLAS, CORTES, DESPERDICIOS, COLADO, DESCIMBRADO, CURADO CON MEMBRANA, ACARREO Y ELEVACIÓN DE MATERIALES, ACOPIO Y RETIRO DE DESPERDICIOS A TIRO AUTORIZADO, LIMPIEZA DEL ÁREA DE TRABAJO Y TODO LO NECESARIO PARA SU CORRECTA EJECUCIÓN. P.U.O.T. | ML | 99.55
1001-ALB-03 | FIRME DE 10 CM. DE ESPESOR, DE CONCRETO F'C=200 KG/CM2, T.M.A 3/4", REVENIMIENTO DE 10 2 CM Y UN PESO VOLUMÉTRICO DE 2,200 KG/M3, ACABADO CON LLANA METÁLICA, ARMADO CON MALLA ELECTRO SOLDADA 6X6/10-10, INCLUYE: MANO DE OBRA, SUMINISTRO DE LOS MATERIALES AL LUGAR DE LA OBRA, ELEVACIÓN, MOVIMIENTOS HORIZONTALES, VOLTEADOR EN LOS PERÍMETROS, ACARREOS DEL MATERIAL HASTA EL LUGAR DE SU UTILIZACIÓN, HERRAMIENTA, CIMBRA DE FRONTERAS, NIVELACIÓN, VACIADO, EXTENDIDO, REGLEADO, COMPACTACIÓN Y CURADO DEL CONCRETO CON MEMBRANA, LIMPIEZA DEL ÁREA DE TRABAJO Y TODO LO NECESARIO PARA SU CORRECTA EJECUCIÓN. P.U.O.T. | M2 | 159.03
G.4 | TOTAL ALBAÑILERIA
G.5 | ACABADOS
1001-ACA-01 | APLANADO EN MUROS BAJO VENTANAS, ACABADO FINO CON MORTERO CEMENTO-ARENA 1:5 A PLOMO Y REGLA CURADO Y DEJAR PARTIR EL REPELLADO, ACABADO CON FLOTA O PLANA DE MADERA HASTA OBTENER TEXTURA UNIFORME, SIN OQUEDADES, RAYONES, PROTUBERANCIAS Y ACEPTADO POR LA SUPERVISIÓN, INCLUYE: MANO DE OBRA, SUMINISTRO, ELEVACIÓN, MOVIMIENTOS HORIZONTALES, ACARREOS DEL MATERIAL HASTA EL LUGAR DE SU UTILIZACIÓN, HERRAMIENTA, LIMPIEZA Y PREPARACIÓN DE LA SUPERFICIE POR APLANAR (PICADO Y/O HUMEDECIDO DEPENDIENDO DE LA SUPERFICIE), LOS EMBOQUILLADOS, LOS REMATES Y ARISTAS A REGLA, A NIVEL Y A PLOMO (NO SE ADMITEN DESPLOMES MAYORES A 1:300), REGLEADO, CURADO DEL APLANADO, ESPESOR PROMEDIO DEL APLANADO 2.5 CM, ACOPIO Y RETIRO DE DESPERDICIOS A TIRO AUTORIZADO, ANDAMIOS, LIMPIEZA DEL ÁREA DE TRABAJO Y TODO LO NECESARIO PARA SU CORRECTA EJECUCIÓN. P.U.O.T. | M2 | 12.47
1001-ACA-02 | APLANADO EN PLAFONES, ACABADO FINO CON MORTERO CEMENTO-ARENA 1:5 A PLOMO Y REGLA CURADO Y DEJAR PARTIR EL REPELLADO, ACABADO CON FLOTA O PLANA DE MADERA HASTA OBTENER TEXTURA UNIFORME, SIN OQUEDADES, RAYONES, PROTUBERANCIAS Y ACEPTADO POR LA SUPERVISIÓN, INCLUYE: MANO DE OBRA, SUMINISTRO, ELEVACIÓN, MOVIMIENTOS HORIZONTALES, ACARREOS DEL MATERIAL HASTA EL LUGAR DE SU UTILIZACIÓN, HERRAMIENTA, LIMPIEZA Y PREPARACIÓN DE LA SUPERFICIE POR APLANAR (PICADO Y/O HUMEDECIDO DEPENDIENDO DE LA SUPERFICIE), LOS EMBOQUILLADOS, LOS REMATES Y ARISTAS A REGLA, A NIVEL Y A PLOMO (NO SE ADMITEN DESPLOMES MAYORES A 1:300), REGLEADO, CURADO DEL APLANADO, ESPESOR PROMEDIO DEL APLANADO 2.5 CM, ACOPIO Y RETIRO DE DESPERDICIOS A TIRO AUTORIZADO, ANDAMIOS, LIMPIEZA DEL ÁREA DE TRABAJO Y TODO LO NECESARIO PARA SU CORRECTA EJECUCIÓN. P.U.O.T. | M2 | 155.51
1001-ACA-03 | PINTURA VINILICA EN MUROS Y PLAFONES MARCA COMEX VINIMEX A DOS MANOS, INCLUYE: APLICACIÓN DE SELLADOR, MATERIALES, PREPARACIÓN DE LA SUPERFICIE, MANO DE OBRA, EQUIPO, HERRAMIENTA, ANDAMIOS, LIMPIEZA DEL ÁREA DE TRABAJO Y TODO LO NECESARIO PARA SU CORRECTA EJECUCIÓN. P.U.O.T. | M2 | 175.27
1001-ACA-04 | EMBOQUILLADO DE 15 CM ACABADO FINO CON MORTERO CEMENTO-ARENA 1:5 A PLOMO Y REGLA CURADO Y DEJAR PARTIR EL REPELLADO, ACABADO CON FLOTA O PLANA DE MADERA HASTA OBTENER TEXTURA UNIFORME, SIN OQUEDADES, RAYONES, PROTUBERANCIAS Y ACEPTADO POR LA SUPERVISIÓN, INCLUYE: MANO DE OBRA, SUMINISTRO, ELEVACIÓN, MOVIMIENTOS HORIZONTALES, ACARREOS DEL MATERIAL HASTA EL LUGAR DE SU UTILIZACIÓN, HERRAMIENTA, LIMPIEZA Y PREPARACIÓN DE LA SUPERFICIE POR APLANAR (PICADO Y/O HUMEDECIDO DEPENDIENDO DE LA SUPERFICIE), LOS EMBOQUILLADOS, LOS REMATES Y ARISTAS A REGLA, A NIVEL Y A PLOMO (NO SE ADMITEN DESPLOMES MAYORES A 1:300), REGLEADO, CURADO DEL APLANADO, ESPESOR PROMEDIO DEL APLANADO 2.5 CM, ACOPIO Y RETIRO DE DESPERDICIOS A TIRO AUTORIZADO, ANDAMIOS, LIMPIEZA DEL ÁREA DE TRABAJO Y TODO LO NECESARIO PARA SU CORRECTA EJECUCIÓN. P.U.O.T. | ML | 228.06
1001-ACA-05 | ENTORTADO DE 4 CM. DE ESPESOR A BASE DE MEZCLA CEMENTO-CAL-ARENA EN PROPORCIÓN 1:1:8, INCLUYE: TRAZO, NIVELACION, ACARREOS, ELEVACIÓN, MANO DE OBRA, EQUIPO, HERRAMIENTA, LIMPIEZA DEL ÁREA DE TRABAJO Y TODO LO NECESARIO PARA SU CORRECTA EJECUCIÓN. P.U.O.T. | M2 | 163.85
1001-ACA-06 | CHAFLAN DE 10 CM. DE MEZCLA CEMENTO-ARENA 1:5, INCLUYE: MATERIALES, ACARREOS, MANO DE OBRA, EQUIPO Y HERRAMIENTA, LIMPIEZA DEL ÁREA DE TRABAJO Y TODO LO NECESARIO PARA SU CORRECTA EJECUCIÓN. P.U.O.T. | ML | 56.15
1001-ACA-07 | APLICACIÓN DE IMPERMEABILIZACIÓN A BASE DE UNA IMPREGNACIÓN DE HIDROPRIMER, Y FESTERMIP DE 4 MM ACABADO TERRACOTA O SIMILAR EN CALIDAD, INCLUYE: MATERIALES, ELEVACIÓN, CORTES, DESPERDICIOS, TRASLAPES, MANO DE OBRA, EQUIPO, HERRAMIENTA DETALLADO EN BAJADAS PLUVIALES, CHAFLANES, TUBERÍAS, ACARREOS DENTRO Y FUERA DE OBRA, LIMPIEZA DEL ÁREA DE TRABAJO, ACOPIO, RETIRO DE ESCOMBRO A TIRO AUTORIZADO Y TODO LO NECESARIO PARA SU CORRECTA EJECUCIÓN. P.U.O.T. | M2 | 163.85
1001-ACA-08 | COLOCACIÓN DE PISO A BASE DE LOSETA DE PORCELANATO CON DIMENSIONES DE 50 X 50 CM, INCLUYE: SUMINISTRO DE PISO DE LOSETA, MATERIALES, MANO DE OBRA, ADHESIVO (MORTERO) DE LÍNEA, CONSIDERANDO RECOMENDACIONES DEL FABRICANTE PARA SU TIEMPO DE FRAGUADO, JUNTAS DE 5MM DE ANCHO, RELLENAS CON BOQUILLA DE LÍNEA, SEPARADORES, TRAZO, NIVELACIÓN, ACARREOS, CORTES, DESPERDICIOS, DESPIECES, LIMPIEZA DEL ÁREA DE TRABAJO Y TODO LO NECESARIO PARA SU CORRECTA EJECUCIÓN. P.U.O.T. | M2 | 134.03
1001-ACA-09 | COLOCACIÓN ZOCLO DE 10 CMS A BASE DE LOSETA DE PORCELANATO CON DIMENSIONES DE 50 X 50 CM, INCLUYE: SUMINISTRO DE PISO DE LOSETA, MATERIALES, MANO DE OBRA, ADHESIVO (MORTERO) DE LÍNEA, CONSIDERANDO RECOMENDACIONES DEL FABRICANTE PARA SU TIEMPO DE FRAGUADO, JUNTAS DE 5MM DE ANCHO, RELLENAS CON BOQUILLA DE LÍNEA, SEPARADORES, TRAZO, NIVELACIÓN, ACARREOS, CORTES, DESPERDICIOS, DESPIECES, LIMPIEZA DEL ÁREA DE TRABAJO Y TODO LO NECESARIO PARA SU CORRECTA EJECUCIÓN. P.U.O.T. | ML | 77.55
G.5 | TOTAL ACABADOS
G.6 | INSTALACION PLUVIAL
1001-SALS-1 | SUMINISTRO E INSTALACIÓN DE BAJADA DE AGUAS PLUVIALES, CON UN DESARROLLO DE 3.50 M. A BASE DE TUBO PVC SANITARIO DE 100 MM. DE DIÁMETRO, INCLUYE: 2 CODOS DE 90 , TODO LOS MATERIALES NECESARIOS, ACARREOS HASTA EL SITIO DE SU UTILIZACIÓN, CORTES, DESPERDICIOS, MANO DE OBRA, EQUIPO, HERRAMIENTA. LIMPIEZA DEL ÁREA DE TRABAJO Y TODO LO NECESARIO PARA SU CORRECTA EJECUCIÓN. P.U.O.T. | SAL | 2
G.6 | TOTAL INSTALACION PLUVIAL
G.7 | PUERTAS Y VENTANAS
1001-PV-01 | SUMINISTRO E INSTALACION VENTANA (V7) UN FIJO Y UN CORREDIZOS DE 1.50 M. DE ANCHO POR 2.65 M. DE ALTURA, DE PERFILES DE ALUMINIO DE 3'' PULGADAS, ANODIZADO NATURAL, Y CRISTAL FILTRASOL GRIS DE 6 MM, INCLUYE: SUMINISTRO DE MATERIALES, CORTES, DESPERDICIOS, FIJACIÓN, SELLADO, LIMPIEZA, MANO DE OBRA, EQUIPO, HERRAMIENTA, LIMPIEZA DEL ÁREA DE TRABAJO Y TODO LO NECESARIO PARA SU CORRECTA EJECUCIÓN. P.U.O.T. | PZA | 9
1001-PV-02 | SUMINISTRO E INSTALACION DE PUERTA DE MULTIPANEL (P1) CON LAMINA CAL 28 COLOR ARENA DE 1.00 X 2.95 MTS. DE 1 " DE ESPESOR, (TIPO CAPFCE) INCLUYE: MARCO Y CONTRAMARCO DE ALUMINIO ANODIZADO NATURAL., TORNILLOS, PIJAS, REMACHES Y BISAGRAS 3 X 3., CERRADURA DE ALUMINIO NATURAL MOD. 525 AN. MARCA PHILLIPS, LIMPIEZA DEL ÁREA DE TRABAJO Y TODO LO NECESARIO PARA SU CORRECTA EJECUCIÓN. P.U.O.T. | PZA | 3
G.7 | TOTAL PUERTAS Y VENTANAS
G | TOTAL TALLERES
H | MODULO SANITARIO 1
H.1 | PRELIMINARES
1001-PRE-01 | LIMPIEZA, TRAZO Y NIVELACIÓN DE TERRENO, INCLUYE: MANO DE OBRA, HERRAMIENTA, EQUIPO DE TOPOGRAFÍA, ACARREOS DE MATERIAL PRODUCTO DE LA LIMPIEZA (HASTA 25CM PROMEDIO) DENTRO Y FUERA DE OBRA A TIRO AUTORIZADO POR ESCRITO DE LAS AUTORIDADES CORRESPONDIENTES, TRASPALEOS, APILE DE MATERIAL, BANCOS DE NIVEL, ESTACAS DE MADERA DE PINO DE 3 , REFERENCIAS, MOJONERAS, LIMPIEZA DEL ÁREA DE TRABAJO Y TODO LO NECESARIO PARA SU CORRECTA EJECUCIÓN. P.U.O.T. | M2 | 51.12
H.1 | TOTAL PRELIMINARES
H.2 | CIMENTACION
1001-CIM-01 | EXCAVACIÓN DE CEPAS PARA DESPLANTE DE ESTRUCTURAS, POR MEDIOS MECANICOS A CUALQUIER PROFUNDIDAD, EN MATERIAL TIPO B, INCLUYE: MANO DE OBRA, HERRAMIENTA, EQUIPO, AFINE DE TALUDES, TRASPALEOS, TRAZO, APILE DE MATERIAL, ACARREO EN CAMIÓN A 1ER KM CON CARGA A MÁQUINA, ACARREO EN CAMIÓN KMS SUBSECUENTES A UNA DISTANCIA HASTA DE 5 KM, LIMPIEZA DEL ÁREA DE TRABAJO Y TODO LO NECESARIO PARA SU CORRECTA EJECUCIÓN. P.U.O.T. | M3 | 70.3
1001-CIM-02 | PLANTILLA DE CONCRETO HECHO EN OBRA F'C= 100KG/CM2 DE 5 CM. DE ESPESOR PROMEDIO, INCLUYE: MATERIALES, MANO DE OBRA, HERRAMIENTA, EQUIPO, ELEVACIONES, CARGAS, ACARREOS, REGLEADO, NIVELADO, LIMPIEZA DEL ÁREA DE TRABAJO Y TODO LO NECESARIO PARA SU CORRECTA EJECUCIÓN. P.U.O.T. | M2 | 47.8
1001-CIM-03 | ACERO DE REFUERZO DEL # 3 (3/8") CON UNA RESISTENCIA DE F Y=4200 KG/CM2, COLOCADO EN CIMENTACIÓN Y ESTRUCTURA, INCLUYE: MANO DE OBRA, HERRAMIENTA, EQUIPO, SUMINISTRO DEL MATERIAL HASTA EL LUGAR DE LA OBRA, ACARREOS, CORTES, DESPERDICIOS, HABILITADO, ARMADO, TRASLAPES, SILLETAS, ESCUADRAS, ALAMBRE RECOCIDO, GANCHOS, LIMPIEZA DEL ÁREA DE TRABAJO Y TODO LO NECESARIO PARA SU CORRECTA EJECUCIÓN. P.U.O.T. | KG | 1019.65
1001-CIM-04 | ACERO DE REFUERZO DEL # 4 (1/2") CON UNA RESISTENCIA DE F Y=4200 KG/CM2, COLOCADO EN CIMENTACIÓN Y ESTRUCTURA, INCLUYE: MANO DE OBRA, HERRAMIENTA, EQUIPO, SUMINISTRO DEL MATERIAL HASTA EL LUGAR DE LA OBRA, ACARREOS, CORTES, DESPERDICIOS, HABILITADO, ARMADO, TRASLAPES, SILLETAS, ESCUADRAS, ALAMBRE RECOCIDO, GANCHOS, LIMPIEZA DEL ÁREA DE TRABAJO Y TODO LO NECESARIO PARA SU CORRECTA EJECUCIÓN. P.U.O.T. | KG | 435.62
1001-CIM-05 | CONCRETO EN CIMENTACIÓN, RESISTENCIA NORMAL F'C=250KG/CM2, T.M.A 3/4", REVENIMIENTO DE 10 2 CM Y UN PESO VOLUMÉTRICO DE 2,200 KG/M3, A CUALQUIER ALTURA Y GRADO DE DIFICULTAD, INCLUYE: MANO DE OBRA, HERRAMIENTA, EQUIPO, SUMINISTRO DEL CONCRETO, ACARREO, CIMBRADO, COLOCADO, VIBRADO, DESCIMBRADO, CURADO, DESPERDICIOS, MUESTREO, PRUEBAS DE LABORATORIO, LIMPIEZA DEL ÁREA DE TRABAJO Y TODO LO NECESARIO PARA SU CORRECTA EJECUCIÓN. P.U.O.T. | M3 | 10.08
1001-CIM-06 | MURO DE ENRASE A BASE DE TABICON PESADO DE 14 CM DE ESPESOR (NOMINAL), A CUALQUIER ALTURA Y GRADO DE DIFICULTAD, ASENTADO CON MORTERO CEMENTO-ARENA PROPORCIÓN 1:3, INCLUYE: MANO DE OBRA, SUMINISTRO DEL MATERIAL AL LUGAR DE LA OBRA Y ACARREOS DE LOS MATERIALES HASTA EL LUGAR DE SU UTILIZACIÓN, ELEVACIÓN, MOVIMIENTOS HORIZONTALES, HERRAMIENTA, SATURACIÓN DE AGUA DEL TABIQUE, PREPARACIÓN DE LA SUPERFICIE DE DESPLANTE, TRAZO Y DESPLANTE, REPARTICIÓN UNIFORME DE JUNTAS VERTICALES, CUATRAPEO Y REMATES ADECUADOS, JUNTAS HORIZONTALES CONTINUAS Y A NIVEL, JUNTAS VERTICALES, AL CENTRO Y A PLOMO, CON UN ESPESOR MÁXIMO DE 1 CM, REMATES VERTICALES COMO PREPARACIÓN DE CASTILLOS, CERCHAS O ESCANTILLONES PARA EL TRAZO DE HILADAS HORIZONTALES DE ACUERDO A UNIFORME DISTRIBUCIÓN, ACOPIO Y RETIRO DE DESPERDICIOS A TIRO AUTORIZADO, LIMPIEZA DEL ÁREA DE TRABAJO Y TODO LO NECESARIO PARA SU CORRECTA EJECUCIÓN. P.U.O.T. | M2 | 48.55
1001-CIM-07 | CASTILLO (K) DE 15 X 15 CM, ACABADO COMÚN, CONCRETO H. EN O. F'C= 150 KG/CM2, T.M.A. 3/4" Y UN REVENIMIENTO DE 10 2 CM., ARMADA CON 4 VARILLAS DEL NO. 3 (3/8") Y ESTRIBOS DEL NO. 2.5 @ 15 CM. INCLUYE: MATERIALES, MANO DE OBRA, HERRAMIENTA Y EQUIPO, ANDAMIOS, CIMBRA, TORZALES, DESMOLDANTE, HABILITADO Y ARMADO DE ACERO, CRUCES DE VARILLAS, CORTES, DESPERDICIOS, COLADO, DESCIMBRADO, CURADO CON MEMBRANA, ACARREO Y ELEVACIÓN DE MATERIALES, ACOPIO Y RETIRO DE DESPERDICIOS A TIRO AUTORIZADO, LIMPIEZA DEL ÁREA DE TRABAJO Y TODO LO NECESARIO PARA SU CORRECTA EJECUCIÓN. P.U.O.T. | ML | 10.4
1001-CIM-08 | RELLENO CON MATERIAL PRODUCTO DE LA EXCAVACION, COMPACTADO CON BAILARINA EN CAPAS NO MAYORES A 20 CENTÍMETROS DE ESPESOR Y CON UN GRADO DE COMPACTACION DE 95% DE P.V.S. MAXIMO DE ACUERDO A LA NORMA N-CMT-01-03/02, INCLUYE: MANO DE OBRA, HERRAMIENTA, EQUIPO, TRASPALEOS, RELLENO, TENDIDO DEL MATERIAL EN CAPAS DE MÁXIMO 20 CM. DE ESPESOR YA COMPACTADO, ACOPIO DE DESPERDICIOS, LIMPIEZA DEL ÁREA DE TRABAJO Y TODO LO NECESARIO PARA SU CORRECTA EJECUCIÓN. P.U.O.T. | M3 | 50.32
H.2 | TOTAL CIMENTACION
H.3 | ESTRUCTURA DE CONCRETO
1001-EST-01 | ACERO DE REFUERZO DEL # 3 (3/8") CON UNA RESISTENCIA DE F Y=4200 KG/CM2, COLOCADO EN CIMENTACIÓN Y ESTRUCTURA, INCLUYE: MANO DE OBRA, HERRAMIENTA, EQUIPO, SUMINISTRO DEL MATERIAL HASTA EL LUGAR DE LA OBRA, ACARREOS, CORTES, DESPERDICIOS, HABILITADO, ARMADO, TRASLAPES, SILLETAS, ESCUADRAS, ALAMBRE RECOCIDO, GANCHOS, LIMPIEZA DEL ÁREA DE TRABAJO Y TODO LO NECESARIO PARA SU CORRECTA EJECUCIÓN. P.U.O.T. | KG | 1200.83
1001-EST-02 | ACERO DE REFUERZO DEL # 4 (1/2") CON UNA RESISTENCIA DE F Y=4200 KG/CM2, COLOCADO EN CIMENTACIÓN Y ESTRUCTURA, INCLUYE: MANO DE OBRA, HERRAMIENTA, EQUIPO, SUMINISTRO DEL MATERIAL HASTA EL LUGAR DE LA OBRA, ACARREOS, CORTES, DESPERDICIOS, HABILITADO, ARMADO, TRASLAPES, SILLETAS, ESCUADRAS, ALAMBRE RECOCIDO, GANCHOS, LIMPIEZA DEL ÁREA DE TRABAJO Y TODO LO NECESARIO PARA SU CORRECTA EJECUCIÓN. P.U.O.T. | KG | 400.39
1001-EST-03 | CONCRETO EN ESTRUCTURAS, RESISTENCIA NORMAL F'C=250KG/CM2, ACABADO APARENTE, T.M.A 3/4", REVENIMIENTO DE 10 2 CM Y UN PESO VOLUMÉTRICO DE 2,200 KG/M3, A CUALQUIER ALTURA Y GRADO DE DIFICULTAD, INCLUYE: MANO DE OBRA, HERRAMIENTA, EQUIPO, SUMINISTRO DEL CONCRETO, ACARREO, CIMBRADO DE 1ERA, COLOCADO, VIBRADO, DESCIMBRADO, CURADO, DESPERDICIOS, MUESTREO, PRUEBAS DE LABORATORIO, LIMPIEZA DEL ÁREA DE TRABAJO Y TODO LO NECESARIO PARA SU CORRECTA EJECUCIÓN. P.U.O.T. | M3 | 7.92
H.3 | TOTAL ESTRUCTURA DE CONCRETO
H.4 | ALBAÑILERIA
1001-ALB-01 | CONSTRUCCIÓN DE MURO DE 14 CM. DE ESPESOR (NOMINAL), A BASE DE TABIQUE ROJO RECOCIDO DE 7X14X28, ASENTADO CON MORTERO CEMENTO-ARENA PROPORCIÓN 1:3, ACABADO APARENTE, INCLUYE: MANO DE OBRA, SUMINISTRO DEL MATERIAL AL LUGAR DE LA OBRA Y ACARREOS DE LOS MATERIALES HASTA EL LUGAR DE SU UTILIZACIÓN, ELEVACIÓN, MOVIMIENTOS HORIZONTALES, HERRAMIENTA, SATURACIÓN DE AGUA DEL TABIQUE, PREPARACIÓN DE LA SUPERFICIE DE DESPLANTE, TRAZO Y DESPLANTE, REPARTICIÓN UNIFORME DE JUNTAS VERTICALES, CUATRAPEO Y REMATES ADECUADOS, JUNTAS HORIZONTALES CONTINUAS Y A NIVEL, JUNTAS VERTICALES, AL CENTRO Y A PLOMO, CON UN ESPESOR MÁXIMO DE 1 CM, REMATES VERTICALES COMO PREPARACIÓN DE CASTILLOS, CERCHAS O ESCANTILLONES PARA EL TRAZO DE HILADAS HORIZONTALES DE ACUERDO A UNIFORME DISTRIBUCIÓN, ACOPIO Y RETIRO DE DESPERDICIOS A TIRO AUTORIZADO, LIMPIEZA DEL ÁREA DE TRABAJO Y TODO LO NECESARIO PARA SU CORRECTA EJECUCIÓN. P.U.O.T. | M2 | 107.72
1001-ALB-02 | CASTILLO (K) DE 15 X 15 CM AHOGADO EN TABIQUE ROJO HUECO 7X14X28 CM, CONCRETO H. EN O. F'C= 150 KG/CM2, T.M.A. 3/4" Y UN REVENIMIENTO DE 10 2 CM., ARMADA CON 4 VARILLAS DEL NO. 3 (3/8") Y ESTRIBOS DEL NO. 2.5 @ 15 CM EN LOS EXTREÑOS, Y @ 15 AL CENTRO. INCLUYE: MATERIALES, MANO DE OBRA, HERRAMIENTA Y EQUIPO, ANDAMIOS, CIMBRA, TORZALES, DESMOLDANTE, HABILITADO Y ARMADO DE ACERO, CRUCES DE VARILLAS, CORTES, DESPERDICIOS, COLADO, DESCIMBRADO, CURADO CON MEMBRANA, ACARREO Y ELEVACIÓN DE MATERIALES, ACOPIO Y RETIRO DE DESPERDICIOS A TIRO AUTORIZADO, LIMPIEZA DEL ÁREA DE TRABAJO Y TODO LO NECESARIO PARA SU CORRECTA EJECUCIÓN. P.U.O.T. | ML | 30
1001-ALB-03 | FIRME DE 10 CM. DE ESPESOR, DE CONCRETO F'C=200 KG/CM2, T.M.A 3/4", REVENIMIENTO DE 10 2 CM Y UN PESO VOLUMÉTRICO DE 2,200 KG/M3, ACABADO CON LLANA METÁLICA, ARMADO CON MALLA ELECTRO SOLDADA 6X6/10-10, INCLUYE: MANO DE OBRA, SUMINISTRO DE LOS MATERIALES AL LUGAR DE LA OBRA, ELEVACIÓN, MOVIMIENTOS HORIZONTALES, VOLTEADOR EN LOS PERÍMETROS, ACARREOS DEL MATERIAL HASTA EL LUGAR DE SU UTILIZACIÓN, HERRAMIENTA, CIMBRA DE FRONTERAS, NIVELACIÓN, VACIADO, EXTENDIDO, REGLEADO, COMPACTACIÓN Y CURADO DEL CONCRETO CON MEMBRANA, LIMPIEZA DEL ÁREA DE TRABAJO Y TODO LO NECESARIO PARA SU CORRECTA EJECUCIÓN. P.U.O.T. | M2 | 43.89
1001-ALB-04 | BASE DE CONCRETO DE 8 CMS DE ESPESOR F'C= 150 KG/CM2, ARMADO CON MALLA 6-6/10/10 PARA LAVABOS. INCLUYE: SUMINISTRO DE MATERIALES, ACARREOS, NIVELACIÓN, CIMBRADO DE FRONTERAS, MANO DE OBRA, EQUIPO, HERRAMIENTA Y TODO LO NECESARIO PARA SU CORRECTA EJECUCIÓN. P.U.O.T. | PZA | 2
H.4 | TOTAL ALBAÑILERIA
H.5 | ACABADOS
1001-ACA-01 | APLANADO EN MUROS BAJO VENTANAS, ACABADO FINO CON MORTERO CEMENTO-ARENA 1:5 A PLOMO Y REGLA CURADO Y DEJAR PARTIR EL REPELLADO, ACABADO CON FLOTA O PLANA DE MADERA HASTA OBTENER TEXTURA UNIFORME, SIN OQUEDADES, RAYONES, PROTUBERANCIAS Y ACEPTADO POR LA SUPERVISIÓN, INCLUYE: MANO DE OBRA, SUMINISTRO, ELEVACIÓN, MOVIMIENTOS HORIZONTALES, ACARREOS DEL MATERIAL HASTA EL LUGAR DE SU UTILIZACIÓN, HERRAMIENTA, LIMPIEZA Y PREPARACIÓN DE LA SUPERFICIE POR APLANAR (PICADO Y/O HUMEDECIDO DEPENDIENDO DE LA SUPERFICIE), LOS EMBOQUILLADOS, LOS REMATES Y ARISTAS A REGLA, A NIVEL Y A PLOMO (NO SE ADMITEN DESPLOMES MAYORES A 1:300), REGLEADO, CURADO DEL APLANADO, ESPESOR PROMEDIO DEL APLANADO 2.5 CM, ACOPIO Y RETIRO DE DESPERDICIOS A TIRO AUTORIZADO, ANDAMIOS, LIMPIEZA DEL ÁREA DE TRABAJO Y TODO LO NECESARIO PARA SU CORRECTA EJECUCIÓN. P.U.O.T. | M2 | 4
1001-ACA-02 | APLANADO EN PLAFONES, ACABADO FINO CON MORTERO CEMENTO-ARENA 1:5 A PLOMO Y REGLA CURADO Y DEJAR PARTIR EL REPELLADO, ACABADO CON FLOTA O PLANA DE MADERA HASTA OBTENER TEXTURA UNIFORME, SIN OQUEDADES, RAYONES, PROTUBERANCIAS Y ACEPTADO POR LA SUPERVISIÓN, INCLUYE: MANO DE OBRA, SUMINISTRO, ELEVACIÓN, MOVIMIENTOS HORIZONTALES, ACARREOS DEL MATERIAL HASTA EL LUGAR DE SU UTILIZACIÓN, HERRAMIENTA, LIMPIEZA Y PREPARACIÓN DE LA SUPERFICIE POR APLANAR (PICADO Y/O HUMEDECIDO DEPENDIENDO DE LA SUPERFICIE), LOS EMBOQUILLADOS, LOS REMATES Y ARISTAS A REGLA, A NIVEL Y A PLOMO (NO SE ADMITEN DESPLOMES MAYORES A 1:300), REGLEADO, CURADO DEL APLANADO, ESPESOR PROMEDIO DEL APLANADO 2.5 CM, ACOPIO Y RETIRO DE DESPERDICIOS A TIRO AUTORIZADO, ANDAMIOS, LIMPIEZA DEL ÁREA DE TRABAJO Y TODO LO NECESARIO PARA SU CORRECTA EJECUCIÓN. P.U.O.T. | M2 | 43.89
1001-ACA-03 | PINTURA VINILICA EN MUROS Y PLAFONES MARCA COMEX VINIMEX A DOS MANOS, INCLUYE: APLICACIÓN DE SELLADOR, MATERIALES, PREPARACIÓN DE LA SUPERFICIE, MANO DE OBRA, EQUIPO, HERRAMIENTA, ANDAMIOS, LIMPIEZA DEL ÁREA DE TRABAJO Y TODO LO NECESARIO PARA SU CORRECTA EJECUCIÓN. P.U.O.T. | M2 | 45.26
1001-ACA-04 | EMBOQUILLADO DE 15 CM ACABADO FINO CON MORTERO CEMENTO-ARENA 1:5 A PLOMO Y REGLA CURADO Y DEJAR PARTIR EL REPELLADO, ACABADO CON FLOTA O PLANA DE MADERA HASTA OBTENER TEXTURA UNIFORME, SIN OQUEDADES, RAYONES, PROTUBERANCIAS Y ACEPTADO POR LA SUPERVISIÓN, INCLUYE: MANO DE OBRA, SUMINISTRO, ELEVACIÓN, MOVIMIENTOS HORIZONTALES, ACARREOS DEL MATERIAL HASTA EL LUGAR DE SU UTILIZACIÓN, HERRAMIENTA, LIMPIEZA Y PREPARACIÓN DE LA SUPERFICIE POR APLANAR (PICADO Y/O HUMEDECIDO DEPENDIENDO DE LA SUPERFICIE), LOS EMBOQUILLADOS, LOS REMATES Y ARISTAS A REGLA, A NIVEL Y A PLOMO (NO SE ADMITEN DESPLOMES MAYORES A 1:300), REGLEADO, CURADO DEL APLANADO, ESPESOR PROMEDIO DEL APLANADO 2.5 CM, ACOPIO Y RETIRO DE DESPERDICIOS A TIRO AUTORIZADO, ANDAMIOS, LIMPIEZA DEL ÁREA DE TRABAJO Y TODO LO NECESARIO PARA SU CORRECTA EJECUCIÓN. P.U.O.T. | ML | 30.9
1001-ACA-05 | ENTORTADO DE 4 CM. DE ESPESOR A BASE DE MEZCLA CEMENTO-CAL-ARENA EN PROPORCIÓN 1:1:8, INCLUYE: TRAZO, NIVELACION, ACARREOS, ELEVACIÓN, MANO DE OBRA, EQUIPO, HERRAMIENTA, LIMPIEZA DEL ÁREA DE TRABAJO Y TODO LO NECESARIO PARA SU CORRECTA EJECUCIÓN. P.U.O.T. | M2 | 46.92
1001-ACA-06 | CHAFLAN DE 10 CM. DE MEZCLA CEMENTO-ARENA 1:5, INCLUYE: MATERIALES, ACARREOS, MANO DE OBRA, EQUIPO Y HERRAMIENTA, LIMPIEZA DEL ÁREA DE TRABAJO Y TODO LO NECESARIO PARA SU CORRECTA EJECUCIÓN. P.U.O.T. | ML | 27.4
1001-ACA-07 | APLICACIÓN DE IMPERMEABILIZACIÓN A BASE DE UNA IMPREGNACIÓN DE HIDROPRIMER, Y FESTERMIP DE 4 MM ACABADO TERRACOTA O SIMILAR EN CALIDAD, INCLUYE: MATERIALES, ELEVACIÓN, CORTES, DESPERDICIOS, TRASLAPES, MANO DE OBRA, EQUIPO, HERRAMIENTA DETALLADO EN BAJADAS PLUVIALES, CHAFLANES, TUBERÍAS, ACARREOS DENTRO Y FUERA DE OBRA, LIMPIEZA DEL ÁREA DE TRABAJO, ACOPIO, RETIRO DE ESCOMBRO A TIRO AUTORIZADO Y TODO LO NECESARIO PARA SU CORRECTA EJECUCIÓN. P.U.O.T. | M2 | 46.92
1001-ACA-08 | COLOCACIÓN DE PISO A BASE DE LOSETA DE PORCELANATO CON DIMENSIONES DE 50 X 50 CM, INCLUYE: SUMINISTRO DE PISO DE LOSETA, MATERIALES, MANO DE OBRA, ADHESIVO (MORTERO) DE LÍNEA, CONSIDERANDO RECOMENDACIONES DEL FABRICANTE PARA SU TIEMPO DE FRAGUADO, JUNTAS DE 5MM DE ANCHO, RELLENAS CON BOQUILLA DE LÍNEA, SEPARADORES, TRAZO, NIVELACIÓN, ACARREOS, CORTES, DESPERDICIOS, DESPIECES, LIMPIEZA DEL ÁREA DE TRABAJO Y TODO LO NECESARIO PARA SU CORRECTA EJECUCIÓN. P.U.O.T. | M2 | 45.46
1001-ACA-09 | COLOCACIÓN ZOCLO DE 10 CMS A BASE DE LOSETA DE PORCELANATO CON DIMENSIONES DE 50 X 50 CM, INCLUYE: SUMINISTRO DE PISO DE LOSETA, MATERIALES, MANO DE OBRA, ADHESIVO (MORTERO) DE LÍNEA, CONSIDERANDO RECOMENDACIONES DEL FABRICANTE PARA SU TIEMPO DE FRAGUADO, JUNTAS DE 5MM DE ANCHO, RELLENAS CON BOQUILLA DE LÍNEA, SEPARADORES, TRAZO, NIVELACIÓN, ACARREOS, CORTES, DESPERDICIOS, DESPIECES, LIMPIEZA DEL ÁREA DE TRABAJO Y TODO LO NECESARIO PARA SU CORRECTA EJECUCIÓN. P.U.O.T. | ML | 48.29
H.5 | TOTAL ACABADOS
H.6 | INSTALACION PLUVIAL
1001-SALS-1 | SUMINISTRO E INSTALACIÓN DE BAJADA DE AGUAS PLUVIALES, CON UN DESARROLLO DE 3.50 M. A BASE DE TUBO PVC SANITARIO DE 100 MM. DE DIÁMETRO, INCLUYE: 2 CODOS DE 90 , TODO LOS MATERIALES NECESARIOS, ACARREOS HASTA EL SITIO DE SU UTILIZACIÓN, CORTES, DESPERDICIOS, MANO DE OBRA, EQUIPO, HERRAMIENTA. LIMPIEZA DEL ÁREA DE TRABAJO Y TODO LO NECESARIO PARA SU CORRECTA EJECUCIÓN. P.U.O.T. | SAL | 1
H.6 | TOTAL INSTALACION PLUVIAL
H.7 | PUERTAS Y VENTANAS
1001-PV-03 | SUMINISTRO E INSTALACION VENTANA (V8) UN FIJO Y UN CORREDIZOS DE 1.50 M. DE ANCHO POR 0.50 M. DE ALTURA, DE PERFILES DE ALUMINIO DE 3'' PULGADAS, ANODIZADO NATURAL, Y CRISTAL FILTRASOL GRIS DE 6 MM, INCLUYE: SUMINISTRO DE MATERIALES, CORTES, DESPERDICIOS, FIJACIÓN, SELLADO, LIMPIEZA, MANO DE OBRA, EQUIPO, HERRAMIENTA, LIMPIEZA DEL ÁREA DE TRABAJO Y TODO LO NECESARIO PARA SU CORRECTA EJECUCIÓN. P.U.O.T. | PZA | 2
1001-PV-02 | SUMINISTRO E INSTALACION DE PUERTA DE MULTIPANEL (P1) CON LAMINA CAL 28 COLOR ARENA DE 1.00 X 2.95 MTS. DE 1 " DE ESPESOR, (TIPO CAPFCE) INCLUYE: MARCO Y CONTRAMARCO DE ALUMINIO ANODIZADO NATURAL., TORNILLOS, PIJAS, REMACHES Y BISAGRAS 3 X 3., CERRADURA DE ALUMINIO NATURAL MOD. 525 AN. MARCA PHILLIPS, LIMPIEZA DEL ÁREA DE TRABAJO Y TODO LO NECESARIO PARA SU CORRECTA EJECUCIÓN. P.U.O.T. | PZA | 2
H.7 | TOTAL PUERTAS Y VENTANAS
H.8 | INSTALACION HIDRAULICA
1001-HIINS-01 | SALIDA HIDRÁULICA PARA LAVABO CON TUBERÍA DE PPR DE 13 MM. DE DIÁMETRO, INCLUYE: 2 TAPÓN CAPA, 2 TEES, 2 CODOS Y 2 CONECTORES CUERDA INTERIOR DE 13 MM. DE DIÁMETRO, MANO DE OBRA, INSTALACIÓN, PRUEBAS, EQUIPO, HERRAMIENTA, LIMPIEZA DEL ÁREA DE TRABAJO Y TODO LO NECESARIO PARA SU CORRECTA EJECUCIÓN. P.U.O.T. | SAL | 6
1001-HIINS-02 | SALIDA HIDRÁULICA PARA W.C. CON TUBERÍA DE PPR DE 13 MM. DE DIÁMETRO, INCLUYE: 1 CODO, 2 TEE, 1 TAPÓN CAPA , 1 CONECTOR CUERDA EXTERIOR, DE TUBO DE PPR DE 13 MM. PARA ALIMENTACIÓN, MATERIALES, MANO DE OBRA, INSTALACIÓN, PRUEBAS, EQUIPO, HERRAMIENTA, LIMPIEZA DEL ÁREA DE TRABAJO Y TODO LO NECESARIO PARA SU CORRECTA EJECUCIÓN. P.U.O.T. | SAL | 8
1001-HIINS-03 | LINEA HIDRÁULICA DE DESCARGA DESDE TINACO A BAÑOS, CON TUBERIA DE PPR DE 19 MM CON UN DESARROLLO DE 60 M, INCLUYE: 5 CODO, 4 TEE, 4 TEE REDUCCIÓN, 8 TAPÓN CAPA, CONECTOR CUERDA EXTERIOR, MATERIALES, INSTALACIÓN, PRUEBAS, EQUIPO, HERRAMIENTA, LIMPIEZA DEL ÁREA DE TRABAJO Y TODO LO NECESARIO PARA SU CORRECTA EJECUCIÓN. P.U.O.T. | SAL | 1
1001-HIINS-04 | LÍNEA HIDRÁULICA DE LLENADO A TINACOS CON TUBERÍA DE PPR DE 1 1/4", INCLUYE: 5 CODOS 90 , 1 VÁLVULA CHECK PICHANCHA, 1 TUERCA UNIÓN ROSCABLE DE Y 15 M. DE TUBERÍA, MANO DE OBRA, INSTALACIÓN, PRUEBAS, EQUIPO, HERRAMIENTA, LIMPIEZA DEL ÁREA DE TRABAJO Y TODO LO NECESARIO PARA SU CORRECTA EJECUCIÓN. P.U.O.T. | SAL | 1
1001-HIINS-05 | SUMINISTRO, COLOCACIÓN E INSTALACIÓN DE TINACO DE POLIETILENO DE 1100 LTS, FABRICADO CON PLÁSTICO ANTI BACTERIAS, INCLUYE: SUMINISTRO DEL TINACO, ANDAMIOS, MANO DE OBRA, VÁLVULA FLOTADOR, FILTRO PARA RETENER SEDIMENTOS, ACARREOS, ELEVACIONES, CONEXIONES HIDRAULICAS DE LLEGADA Y DE SALIDA, PRUEBAS, EQUIPO, HERRAMIENTA, LIMPIEZA DEL ÁREA DE TRABAJO Y TODO LO NECESARIO PARA SU CORRECTA EJECUCIÓN. P.U.O.T. | SAL | 1
H.8 | TOTAL INSTALACION HIDRAULICA
H.9 | INSTALACION SANITARIA
1001-SANINS-01 | SALIDA SANITARIA PARA W.C. A BASE DE TUBERÍA DE PVC, INCLUYE: UN CODO DE 90 X 4" CON SAL, UNA YEE SENCILLA DE 4" Y 3 M. DE TUBO DE 4" Y 1 CODO DE 90 X2" , TUBO DE 2" PARA VENTILA, INCLUYE: MATERIALES, INSTALACIÓN, MANO DE OBRA, PRUEBAS, EQUIPO, HERRAMIENTA, LIMPIEZA DEL ÁREA DE TRABAJO Y TODO LO NECESARIO PARA SU CORRECTA EJECUCIÓN. P.U.O.T. | SAL | 8
1001-SANINS-02 | SALIDA SANITARIA PARA LAVABO, CON TUBERIA DE PVC DE 50 MM, INCLUYE: 1 CODO, 1 TEE, 1 YEE REDUCCIÓN, DE 4"X2", MATERIALES, INSTALACIÓN, PRUEBAS, EQUIPO, HERRAMIENTA, LIMPIEZA DEL ÁREA DE TRABAJO Y TODO LO NECESARIO PARA SU CORRECTA EJECUCIÓN. P.U.O.T. | SAL | 6
1001-SANINS-03 | SALIDA SANITARIA PARA MINGITORIO, CON TUBERIA DE PVC DE 50 MM, INCLUYE: 1 CODO, 1 TEE, 1 YEE REDUCCIÓN, DE 4"X2", MATERIALES, INSTALACIÓN, PRUEBAS, EQUIPO, HERRAMIENTA, LIMPIEZA DEL ÁREA DE TRABAJO Y TODO LO NECESARIO PARA SU CORRECTA EJECUCIÓN. P.U.O.T. | SAL | 2
1001-SANINS-04 | SALIDA SANITARIA PARA CESPOL, CON TUBERIA DE PVC DE 50 MM, INCLUYE: 1 CODO, 1 TEE, 1 YEE REDUCCIÓN, DE 4"X2", MATERIALES, INSTALACIÓN, PRUEBAS, EQUIPO, HERRAMIENTA, LIMPIEZA DEL ÁREA DE TRABAJO Y TODO LO NECESARIO PARA SU CORRECTA EJECUCIÓN. P.U.O.T. | SAL | 2
1001-SANINS-05 | SUMINISTRO Y COLOCACION DE LINEA PLUVIAL CON TUBO DE PVC SANITARIO DE 101 MM DE DIAM. (4 PULG), INCLUYE MATERIALES, CONEXIONES, EXCAVACION, COMPACTACION, TENDIDO DE TUBERIA, CAMA ARENA, MANO DE OBRA, EQUIPO, HERRAMIENTA, LIMPIEZA DEL ÁREA DE TRABAJO Y TODO LO NECESARIO PARA SU CORRECTA EJECUCIÓN. P.U.O.T. | ML | 10
1001-SANINS-06 | SUMINISTRO Y COLOCACION DE REGISTRO SANITARIO DE 40X 60 x 60 CM. DE TABICON DE 7X14X28 CMS. , APLANADO PULIDO INTERIOR CON MORTERO CEMENTO ARENA 1:3, INCLUYE: MATERIALES, FLETES, ACARREOS, MANIOBRAS, DESPERDICIOS, EXCAVACION, RELLENO Y COMPACTACION, MANO DE OBRA, EQUIPO, HERRAMIENTA, LIMPIEZA DEL ÁREA DE TRABAJO Y TODO LO NECESARIO PARA SU CORRECTA EJECUCIÓN. P.U.O.T. | PZA | 1
1001-MS-01 | SUMINISTRO Y COLOCACIÓN DE MONOMANDO PARA LAVABO MARCA HELVEX LINEA EXPLORA, INCLUYE: PRUEBAS, MANO DE OBRA, EQUIPO, HERRAMIENTA, LIMPIEZA DEL ÁREA DE TRABAJO Y TODO LO NECESARIO PARA SU CORRECTA EJECUCIÓN. P.U.O.T. | PZA | 6
1001-MS-02 | SUMINISTRO Y COLOCACION DE WC CON FLUXOMETRO AUTOMATICO 4.8 L POR DESCARGA VALVULA DE RETENCION 1" FLUXOMETRO ACABADO CROMO, TAZA COLOR BLANCO ALTO BRILLO , INCLUYE: ASIENTO DE CIERRE LENTO ELONGADO, SELLO DE CERA,MATERIALES. MANO DE OBRA, EQUIPO, HERRAMIENTA, LIMPIEZA DEL ÁREA DE TRABAJO Y TODO LO NECESARIO PARA SU CORRECTA EJECUCIÓN. P.U.O.T. | PZA | 8
1001-MS-03 | SUMINISTRO Y COLOCACION DE LAVABO DE SOBREPONER MARCA HELVEX MODELO LV SANTORINI 1 , INCLUYE: CESPOL PARA LAVABO CON REGISTRO, CONTRA PARA LAVABO TIPO HONGO, MATERIALES. MANO DE OBRA, EQUIPO, HERRAMIENTA, LIMPIEZA DEL ÁREA DE TRABAJO Y TODO LO NECESARIO PARA SU CORRECTA EJECUCIÓN. P.U.O.T. | PZA | 6
1001-MS-04 | COLOCACIÓN E INSTALACIÓN DE MINGITORIO TIPO ECOLOGICO SECO CON CLAVE ME-01, FABRICADO CON CERÁMICA DE ESPESOR, HORNEADA A 1,200 C (GRADO PORCELANA), ACABADO TIPO ESPEJO EN ESMALTE RECOCIDO DE 7.5 MICRAS Y RESISTEN DE 20 KG/CM2 DE RESISTENCIA ENTRE 2 Y 10 PH DE ACIDEZ Y ALCALINIDAD, CON TRAMPA-CARTUCHO DE POLIPROPILENO Y TEFLÓN Y SELLO PARA IMPEDIR EL PASO DE MALOS OLORES FABRICADO CON ESFERA DE POLIPROPILENO, INCLUYE: SUMINISTRO DEL MUEBLE, CARTUCHO, HERRAMIENTA, EQUIPO, MANO DE OBRA, KIT DE INSTALACIÓN, PRUEBAS, LIMPIEZA DEL ÁREA DE TRABAJO Y TODO LO NECESARIO PARA SU CORRECTA EJECUCIÓN. P.U.O.T. | PZA | 2
1001-MS-05 | SUMINISTRO Y COLOCACIÓN DE BARRA DE APOYO HORIZONTAL PARA PERSONAS CON DISCAPACIDAD CON CLAVE A-05, FABRICADA DE PERFIL TUBULAR EN ACERO INOXIDABLE TIPO 304 CALIBRE 18, DE 1 1/4" DE DIAMETRO, ACABADO PULIDO, DE 90 CM DE LONGITUD, CON SISTEMA DE FIJACION A BASE DE TAQUETES EXPANSIVOS QUE GARANTICE UN ESFUERZO DE TRACCIÓN MINIMA DE 250 KG, SE SUJETARA CON 3 PIJAS GALVANIZADAS DE CABEZA FIJADORA DE 1/4 X 2" Y TRES TAQUETES DE EXPANSIÓN DE 1/4" DE DIÁMETRO, POR CADA PLATILLO QUE SE FIJA A LA PARED, INCLUYE: MANO DE OBRA, SUMINISTRO, COLOCACIÓN, MATERIALES, HERRAMIENTA, EQUIPO, ACARREOS, FIJACIÓN, NIVELACIÓN, LIMPIEZA DEL ÁREA DE TRABAJO Y TODO LO NECESARIO PARA SU CORRECTA EJECUCIÓN. P.U.O.T. | PZA | 2
1001-MS-06 | SUMINISTRO Y COLOCACION DE CESPOL DE BOTE SANITARIO 13 X 14.3 CM PLATA MEXICHEM CON REJILLA DE ALUMINIO PARA DESAGUE DE AGUA EN PISOS, INCLUYE: CESPOL PARA LAVABO CON REGISTRO, CONTRA PARA LAVABO TIPO HONGO, MATERIALES. MANO DE OBRA, HERRAMIENTA, EQUIPO Y TODO LO NECESARIO PARA SU CORRECTA EJECUCIÓN. P.U.O.T. | PZA | 2
1001-MS-07 | SUMINISTRO Y COLOCACION DE MAMPARAS PARA SANITARIOS, NUCLEO DE 8 SANITARIOS, INCLUYE: ESTRUCTURA A BASE DE PERFILES TUBULARES DE 1'' X 1'' CAL. 20, 6 PUERTAS DE 0.60 X 1.50 M, 2 PUERTA DE 1.15 X 1.50 M, PANEL LATERAL DE LA LINEA SANILOCK 4200 ESMALTADA COLOR CAFE. INCLUYE: TRANSPORTE, INSTALACION, MATERIALES. MANO DE OBRA, HERRAMIENTA, EQUIPO Y TODO LO NECESARIO PARA SU CORRECTA EJECUCIÓN. P.U.O.T. | PZA | 1
1001-MS-08 | SUMINISTRO Y COLOCACION DE MAMPARAS PARA DIVISION DE MINGITORIO A BASE DE PERFILES TUBULARES DE 1'' X 1'' CAL. 20, 2 PANEL DE 0.50 X 1.20 M, INCLUYE: TRANSPORTE, INSTALACION, MATERIALES. MANO DE OBRA, HERRAMIENTA, EQUIPO Y TODO LO NECESARIO PARA SU CORRECTA EJECUCIÓN. P.U.O.T. | PZA | 1
H.9 | TOTAL INSTALACION SANITARIA
H | TOTAL MODULO SANITARIO 1
I | MODULO SANITARIO 2
I.1 | PRELIMINARES
1001-PRE-01 | LIMPIEZA, TRAZO Y NIVELACIÓN DE TERRENO, INCLUYE: MANO DE OBRA, HERRAMIENTA, EQUIPO DE TOPOGRAFÍA, ACARREOS DE MATERIAL PRODUCTO DE LA LIMPIEZA (HASTA 25CM PROMEDIO) DENTRO Y FUERA DE OBRA A TIRO AUTORIZADO POR ESCRITO DE LAS AUTORIDADES CORRESPONDIENTES, TRASPALEOS, APILE DE MATERIAL, BANCOS DE NIVEL, ESTACAS DE MADERA DE PINO DE 3 , REFERENCIAS, MOJONERAS, LIMPIEZA DEL ÁREA DE TRABAJO Y TODO LO NECESARIO PARA SU CORRECTA EJECUCIÓN. P.U.O.T. | M2 | 51.12
I.1 | TOTAL PRELIMINARES
I.2 | CIMENTACION
1001-CIM-01 | EXCAVACIÓN DE CEPAS PARA DESPLANTE DE ESTRUCTURAS, POR MEDIOS MECANICOS A CUALQUIER PROFUNDIDAD, EN MATERIAL TIPO B, INCLUYE: MANO DE OBRA, HERRAMIENTA, EQUIPO, AFINE DE TALUDES, TRASPALEOS, TRAZO, APILE DE MATERIAL, ACARREO EN CAMIÓN A 1ER KM CON CARGA A MÁQUINA, ACARREO EN CAMIÓN KMS SUBSECUENTES A UNA DISTANCIA HASTA DE 5 KM, LIMPIEZA DEL ÁREA DE TRABAJO Y TODO LO NECESARIO PARA SU CORRECTA EJECUCIÓN. P.U.O.T. | M3 | 70.3
1001-CIM-02 | PLANTILLA DE CONCRETO HECHO EN OBRA F'C= 100KG/CM2 DE 5 CM. DE ESPESOR PROMEDIO, INCLUYE: MATERIALES, MANO DE OBRA, HERRAMIENTA, EQUIPO, ELEVACIONES, CARGAS, ACARREOS, REGLEADO, NIVELADO, LIMPIEZA DEL ÁREA DE TRABAJO Y TODO LO NECESARIO PARA SU CORRECTA EJECUCIÓN. P.U.O.T. | M2 | 47.8
1001-CIM-03 | ACERO DE REFUERZO DEL # 3 (3/8") CON UNA RESISTENCIA DE F Y=4200 KG/CM2, COLOCADO EN CIMENTACIÓN Y ESTRUCTURA, INCLUYE: MANO DE OBRA, HERRAMIENTA, EQUIPO, SUMINISTRO DEL MATERIAL HASTA EL LUGAR DE LA OBRA, ACARREOS, CORTES, DESPERDICIOS, HABILITADO, ARMADO, TRASLAPES, SILLETAS, ESCUADRAS, ALAMBRE RECOCIDO, GANCHOS, LIMPIEZA DEL ÁREA DE TRABAJO Y TODO LO NECESARIO PARA SU CORRECTA EJECUCIÓN. P.U.O.T. | KG | 1019.65
1001-CIM-04 | ACERO DE REFUERZO DEL # 4 (1/2") CON UNA RESISTENCIA DE F Y=4200 KG/CM2, COLOCADO EN CIMENTACIÓN Y ESTRUCTURA, INCLUYE: MANO DE OBRA, HERRAMIENTA, EQUIPO, SUMINISTRO DEL MATERIAL HASTA EL LUGAR DE LA OBRA, ACARREOS, CORTES, DESPERDICIOS, HABILITADO, ARMADO, TRASLAPES, SILLETAS, ESCUADRAS, ALAMBRE RECOCIDO, GANCHOS, LIMPIEZA DEL ÁREA DE TRABAJO Y TODO LO NECESARIO PARA SU CORRECTA EJECUCIÓN. P.U.O.T. | KG | 435.62
1001-CIM-05 | CONCRETO EN CIMENTACIÓN, RESISTENCIA NORMAL F'C=250KG/CM2, T.M.A 3/4", REVENIMIENTO DE 10 2 CM Y UN PESO VOLUMÉTRICO DE 2,200 KG/M3, A CUALQUIER ALTURA Y GRADO DE DIFICULTAD, INCLUYE: MANO DE OBRA, HERRAMIENTA, EQUIPO, SUMINISTRO DEL CONCRETO, ACARREO, CIMBRADO, COLOCADO, VIBRADO, DESCIMBRADO, CURADO, DESPERDICIOS, MUESTREO, PRUEBAS DE LABORATORIO, LIMPIEZA DEL ÁREA DE TRABAJO Y TODO LO NECESARIO PARA SU CORRECTA EJECUCIÓN. P.U.O.T. | M3 | 10.08
1001-CIM-06 | MURO DE ENRASE A BASE DE TABICON PESADO DE 14 CM DE ESPESOR (NOMINAL), A CUALQUIER ALTURA Y GRADO DE DIFICULTAD, ASENTADO CON MORTERO CEMENTO-ARENA PROPORCIÓN 1:3, INCLUYE: MANO DE OBRA, SUMINISTRO DEL MATERIAL AL LUGAR DE LA OBRA Y ACARREOS DE LOS MATERIALES HASTA EL LUGAR DE SU UTILIZACIÓN, ELEVACIÓN, MOVIMIENTOS HORIZONTALES, HERRAMIENTA, SATURACIÓN DE AGUA DEL TABIQUE, PREPARACIÓN DE LA SUPERFICIE DE DESPLANTE, TRAZO Y DESPLANTE, REPARTICIÓN UNIFORME DE JUNTAS VERTICALES, CUATRAPEO Y REMATES ADECUADOS, JUNTAS HORIZONTALES CONTINUAS Y A NIVEL, JUNTAS VERTICALES, AL CENTRO Y A PLOMO, CON UN ESPESOR MÁXIMO DE 1 CM, REMATES VERTICALES COMO PREPARACIÓN DE CASTILLOS, CERCHAS O ESCANTILLONES PARA EL TRAZO DE HILADAS HORIZONTALES DE ACUERDO A UNIFORME DISTRIBUCIÓN, ACOPIO Y RETIRO DE DESPERDICIOS A TIRO AUTORIZADO, LIMPIEZA DEL ÁREA DE TRABAJO Y TODO LO NECESARIO PARA SU CORRECTA EJECUCIÓN. P.U.O.T. | M2 | 48.55
1001-CIM-07 | CASTILLO (K) DE 15 X 15 CM, ACABADO COMÚN, CONCRETO H. EN O. F'C= 150 KG/CM2, T.M.A. 3/4" Y UN REVENIMIENTO DE 10 2 CM., ARMADA CON 4 VARILLAS DEL NO. 3 (3/8") Y ESTRIBOS DEL NO. 2.5 @ 15 CM. INCLUYE: MATERIALES, MANO DE OBRA, HERRAMIENTA Y EQUIPO, ANDAMIOS, CIMBRA, TORZALES, DESMOLDANTE, HABILITADO Y ARMADO DE ACERO, CRUCES DE VARILLAS, CORTES, DESPERDICIOS, COLADO, DESCIMBRADO, CURADO CON MEMBRANA, ACARREO Y ELEVACIÓN DE MATERIALES, ACOPIO Y RETIRO DE DESPERDICIOS A TIRO AUTORIZADO, LIMPIEZA DEL ÁREA DE TRABAJO Y TODO LO NECESARIO PARA SU CORRECTA EJECUCIÓN. P.U.O.T. | ML | 10.4
1001-VCIM-08 | RELLENO CON MATERIAL PRODUCTO DE LA EXCAVACION, COMPACTADO CON BAILARINA EN CAPAS NO MAYORES A 20 CENTÍMETROS DE ESPESOR Y CON UN GRADO DE COMPACTACION DE 95% DE P.V.S. MAXIMO DE ACUERDO A LA NORMA N-CMT-01-03/02, INCLUYE: MANO DE OBRA, HERRAMIENTA, EQUIPO, TRASPALEOS, RELLENO, TENDIDO DEL MATERIAL EN CAPAS DE MÁXIMO 20 CM. DE ESPESOR YA COMPACTADO, ACOPIO DE DESPERDICIOS, LIMPIEZA DEL ÁREA DE TRABAJO Y TODO LO NECESARIO PARA SU CORRECTA EJECUCIÓN. P.U.O.T. | M3 | 50.32
I.2 | TOTAL CIMENTACION
I.3 | ESTRUCTURA DE CONCRETO
1001-EST-01 | ACERO DE REFUERZO DEL # 3 (3/8") CON UNA RESISTENCIA DE F Y=4200 KG/CM2, COLOCADO EN CIMENTACIÓN Y ESTRUCTURA, INCLUYE: MANO DE OBRA, HERRAMIENTA, EQUIPO, SUMINISTRO DEL MATERIAL HASTA EL LUGAR DE LA OBRA, ACARREOS, CORTES, DESPERDICIOS, HABILITADO, ARMADO, TRASLAPES, SILLETAS, ESCUADRAS, ALAMBRE RECOCIDO, GANCHOS, LIMPIEZA DEL ÁREA DE TRABAJO Y TODO LO NECESARIO PARA SU CORRECTA EJECUCIÓN. P.U.O.T. | KG | 1200.83
1001-EST-02 | ACERO DE REFUERZO DEL # 4 (1/2") CON UNA RESISTENCIA DE F Y=4200 KG/CM2, COLOCADO EN CIMENTACIÓN Y ESTRUCTURA, INCLUYE: MANO DE OBRA, HERRAMIENTA, EQUIPO, SUMINISTRO DEL MATERIAL HASTA EL LUGAR DE LA OBRA, ACARREOS, CORTES, DESPERDICIOS, HABILITADO, ARMADO, TRASLAPES, SILLETAS, ESCUADRAS, ALAMBRE RECOCIDO, GANCHOS, LIMPIEZA DEL ÁREA DE TRABAJO Y TODO LO NECESARIO PARA SU CORRECTA EJECUCIÓN. P.U.O.T. | KG | 400.39
1001-EST-03 | CONCRETO EN ESTRUCTURAS, RESISTENCIA NORMAL F'C=250KG/CM2, ACABADO APARENTE, T.M.A 3/4", REVENIMIENTO DE 10 2 CM Y UN PESO VOLUMÉTRICO DE 2,200 KG/M3, A CUALQUIER ALTURA Y GRADO DE DIFICULTAD, INCLUYE: MANO DE OBRA, HERRAMIENTA, EQUIPO, SUMINISTRO DEL CONCRETO, ACARREO, CIMBRADO DE 1ERA, COLOCADO, VIBRADO, DESCIMBRADO, CURADO, DESPERDICIOS, MUESTREO, PRUEBAS DE LABORATORIO, LIMPIEZA DEL ÁREA DE TRABAJO Y TODO LO NECESARIO PARA SU CORRECTA EJECUCIÓN. P.U.O.T. | M3 | 7.92
I.3 | TOTAL ESTRUCTURA DE CONCRETO
I.4 | ALBAÑILERIA
1001-ALB-01 | CONSTRUCCIÓN DE MURO DE 14 CM. DE ESPESOR (NOMINAL), A BASE DE TABIQUE ROJO RECOCIDO DE 7X14X28, ASENTADO CON MORTERO CEMENTO-ARENA PROPORCIÓN 1:3, ACABADO APARENTE, INCLUYE: MANO DE OBRA, SUMINISTRO DEL MATERIAL AL LUGAR DE LA OBRA Y ACARREOS DE LOS MATERIALES HASTA EL LUGAR DE SU UTILIZACIÓN, ELEVACIÓN, MOVIMIENTOS HORIZONTALES, HERRAMIENTA, SATURACIÓN DE AGUA DEL TABIQUE, PREPARACIÓN DE LA SUPERFICIE DE DESPLANTE, TRAZO Y DESPLANTE, REPARTICIÓN UNIFORME DE JUNTAS VERTICALES, CUATRAPEO Y REMATES ADECUADOS, JUNTAS HORIZONTALES CONTINUAS Y A NIVEL, JUNTAS VERTICALES, AL CENTRO Y A PLOMO, CON UN ESPESOR MÁXIMO DE 1 CM, REMATES VERTICALES COMO PREPARACIÓN DE CASTILLOS, CERCHAS O ESCANTILLONES PARA EL TRAZO DE HILADAS HORIZONTALES DE ACUERDO A UNIFORME DISTRIBUCIÓN, ACOPIO Y RETIRO DE DESPERDICIOS A TIRO AUTORIZADO, LIMPIEZA DEL ÁREA DE TRABAJO Y TODO LO NECESARIO PARA SU CORRECTA EJECUCIÓN. P.U.O.T. | M2 | 107.72
1001-ALB-02 | CASTILLO (K) DE 15 X 15 CM AHOGADO EN TABIQUE ROJO HUECO 7X14X28 CM, CONCRETO H. EN O. F'C= 150 KG/CM2, T.M.A. 3/4" Y UN REVENIMIENTO DE 10 2 CM., ARMADA CON 4 VARILLAS DEL NO. 3 (3/8") Y ESTRIBOS DEL NO. 2.5 @ 15 CM EN LOS EXTREÑOS, Y @ 15 AL CENTRO. INCLUYE: MATERIALES, MANO DE OBRA, HERRAMIENTA Y EQUIPO, ANDAMIOS, CIMBRA, TORZALES, DESMOLDANTE, HABILITADO Y ARMADO DE ACERO, CRUCES DE VARILLAS, CORTES, DESPERDICIOS, COLADO, DESCIMBRADO, CURADO CON MEMBRANA, ACARREO Y ELEVACIÓN DE MATERIALES, ACOPIO Y RETIRO DE DESPERDICIOS A TIRO AUTORIZADO, LIMPIEZA DEL ÁREA DE TRABAJO Y TODO LO NECESARIO PARA SU CORRECTA EJECUCIÓN. P.U.O.T. | ML | 30
1001-ALB-03 | FIRME DE 10 CM. DE ESPESOR, DE CONCRETO F'C=200 KG/CM2, T.M.A 3/4", REVENIMIENTO DE 10 2 CM Y UN PESO VOLUMÉTRICO DE 2,200 KG/M3, ACABADO CON LLANA METÁLICA, ARMADO CON MALLA ELECTRO SOLDADA 6X6/10-10, INCLUYE: MANO DE OBRA, SUMINISTRO DE LOS MATERIALES AL LUGAR DE LA OBRA, ELEVACIÓN, MOVIMIENTOS HORIZONTALES, VOLTEADOR EN LOS PERÍMETROS, ACARREOS DEL MATERIAL HASTA EL LUGAR DE SU UTILIZACIÓN, HERRAMIENTA, CIMBRA DE FRONTERAS, NIVELACIÓN, VACIADO, EXTENDIDO, REGLEADO, COMPACTACIÓN Y CURADO DEL CONCRETO CON MEMBRANA, LIMPIEZA DEL ÁREA DE TRABAJO Y TODO LO NECESARIO PARA SU CORRECTA EJECUCIÓN. P.U.O.T. | M2 | 43.89
1001-ALB-04 | BASE DE CONCRETO DE 8 CMS DE ESPESOR F'C= 150 KG/CM2, ARMADO CON MALLA 6-6/10/10 PARA LAVABOS. INCLUYE: SUMINISTRO DE MATERIALES, ACARREOS, NIVELACIÓN, CIMBRADO DE FRONTERAS, MANO DE OBRA, EQUIPO, HERRAMIENTA Y TODO LO NECESARIO PARA SU CORRECTA EJECUCIÓN. P.U.O.T. | PZA | 2
I.4 | TOTAL ALBAÑILERIA
I.5 | ACABADOS
1001-ACA-01 | APLANADO EN MUROS BAJO VENTANAS, ACABADO FINO CON MORTERO CEMENTO-ARENA 1:5 A PLOMO Y REGLA CURADO Y DEJAR PARTIR EL REPELLADO, ACABADO CON FLOTA O PLANA DE MADERA HASTA OBTENER TEXTURA UNIFORME, SIN OQUEDADES, RAYONES, PROTUBERANCIAS Y ACEPTADO POR LA SUPERVISIÓN, INCLUYE: MANO DE OBRA, SUMINISTRO, ELEVACIÓN, MOVIMIENTOS HORIZONTALES, ACARREOS DEL MATERIAL HASTA EL LUGAR DE SU UTILIZACIÓN, HERRAMIENTA, LIMPIEZA Y PREPARACIÓN DE LA SUPERFICIE POR APLANAR (PICADO Y/O HUMEDECIDO DEPENDIENDO DE LA SUPERFICIE), LOS EMBOQUILLADOS, LOS REMATES Y ARISTAS A REGLA, A NIVEL Y A PLOMO (NO SE ADMITEN DESPLOMES MAYORES A 1:300), REGLEADO, CURADO DEL APLANADO, ESPESOR PROMEDIO DEL APLANADO 2.5 CM, ACOPIO Y RETIRO DE DESPERDICIOS A TIRO AUTORIZADO, ANDAMIOS, LIMPIEZA DEL ÁREA DE TRABAJO Y TODO LO NECESARIO PARA SU CORRECTA EJECUCIÓN. P.U.O.T. | M2 | 4
1001-ACA-02 | APLANADO EN PLAFONES, ACABADO FINO CON MORTERO CEMENTO-ARENA 1:5 A PLOMO Y REGLA CURADO Y DEJAR PARTIR EL REPELLADO, ACABADO CON FLOTA O PLANA DE MADERA HASTA OBTENER TEXTURA UNIFORME, SIN OQUEDADES, RAYONES, PROTUBERANCIAS Y ACEPTADO POR LA SUPERVISIÓN, INCLUYE: MANO DE OBRA, SUMINISTRO, ELEVACIÓN, MOVIMIENTOS HORIZONTALES, ACARREOS DEL MATERIAL HASTA EL LUGAR DE SU UTILIZACIÓN, HERRAMIENTA, LIMPIEZA Y PREPARACIÓN DE LA SUPERFICIE POR APLANAR (PICADO Y/O HUMEDECIDO DEPENDIENDO DE LA SUPERFICIE), LOS EMBOQUILLADOS, LOS REMATES Y ARISTAS A REGLA, A NIVEL Y A PLOMO (NO SE ADMITEN DESPLOMES MAYORES A 1:300), REGLEADO, CURADO DEL APLANADO, ESPESOR PROMEDIO DEL APLANADO 2.5 CM, ACOPIO Y RETIRO DE DESPERDICIOS A TIRO AUTORIZADO, ANDAMIOS, LIMPIEZA DEL ÁREA DE TRABAJO Y TODO LO NECESARIO PARA SU CORRECTA EJECUCIÓN. P.U.O.T. | M2 | 43.89
1001-ACA-03 | PINTURA VINILICA EN MUROS Y PLAFONES MARCA COMEX VINIMEX A DOS MANOS, INCLUYE: APLICACIÓN DE SELLADOR, MATERIALES, PREPARACIÓN DE LA SUPERFICIE, MANO DE OBRA, EQUIPO, HERRAMIENTA, ANDAMIOS, LIMPIEZA DEL ÁREA DE TRABAJO Y TODO LO NECESARIO PARA SU CORRECTA EJECUCIÓN. P.U.O.T. | M2 | 45.26
1001-ACA-04 | EMBOQUILLADO DE 15 CM ACABADO FINO CON MORTERO CEMENTO-ARENA 1:5 A PLOMO Y REGLA CURADO Y DEJAR PARTIR EL REPELLADO, ACABADO CON FLOTA O PLANA DE MADERA HASTA OBTENER TEXTURA UNIFORME, SIN OQUEDADES, RAYONES, PROTUBERANCIAS Y ACEPTADO POR LA SUPERVISIÓN, INCLUYE: MANO DE OBRA, SUMINISTRO, ELEVACIÓN, MOVIMIENTOS HORIZONTALES, ACARREOS DEL MATERIAL HASTA EL LUGAR DE SU UTILIZACIÓN, HERRAMIENTA, LIMPIEZA Y PREPARACIÓN DE LA SUPERFICIE POR APLANAR (PICADO Y/O HUMEDECIDO DEPENDIENDO DE LA SUPERFICIE), LOS EMBOQUILLADOS, LOS REMATES Y ARISTAS A REGLA, A NIVEL Y A PLOMO (NO SE ADMITEN DESPLOMES MAYORES A 1:300), REGLEADO, CURADO DEL APLANADO, ESPESOR PROMEDIO DEL APLANADO 2.5 CM, ACOPIO Y RETIRO DE DESPERDICIOS A TIRO AUTORIZADO, ANDAMIOS, LIMPIEZA DEL ÁREA DE TRABAJO Y TODO LO NECESARIO PARA SU CORRECTA EJECUCIÓN. P.U.O.T. | ML | 30.9
1001-ACA-05 | ENTORTADO DE 4 CM. DE ESPESOR A BASE DE MEZCLA CEMENTO-CAL-ARENA EN PROPORCIÓN 1:1:8, INCLUYE: TRAZO, NIVELACION, ACARREOS, ELEVACIÓN, MANO DE OBRA, EQUIPO, HERRAMIENTA, LIMPIEZA DEL ÁREA DE TRABAJO Y TODO LO NECESARIO PARA SU CORRECTA EJECUCIÓN. P.U.O.T. | M2 | 46.92
1001-ACA-06 | CHAFLAN DE 10 CM. DE MEZCLA CEMENTO-ARENA 1:5, INCLUYE: MATERIALES, ACARREOS, MANO DE OBRA, EQUIPO Y HERRAMIENTA, LIMPIEZA DEL ÁREA DE TRABAJO Y TODO LO NECESARIO PARA SU CORRECTA EJECUCIÓN. P.U.O.T. | ML | 27.4
1001-ACA-07 | APLICACIÓN DE IMPERMEABILIZACIÓN A BASE DE UNA IMPREGNACIÓN DE HIDROPRIMER, Y FESTERMIP DE 4 MM ACABADO TERRACOTA O SIMILAR EN CALIDAD, INCLUYE: MATERIALES, ELEVACIÓN, CORTES, DESPERDICIOS, TRASLAPES, MANO DE OBRA, EQUIPO, HERRAMIENTA DETALLADO EN BAJADAS PLUVIALES, CHAFLANES, TUBERÍAS, ACARREOS DENTRO Y FUERA DE OBRA, LIMPIEZA DEL ÁREA DE TRABAJO, ACOPIO, RETIRO DE ESCOMBRO A TIRO AUTORIZADO Y TODO LO NECESARIO PARA SU CORRECTA EJECUCIÓN. P.U.O.T. | M2 | 46.92
1001-ACA-08 | COLOCACIÓN DE PISO A BASE DE LOSETA DE PORCELANATO CON DIMENSIONES DE 50 X 50 CM, INCLUYE: SUMINISTRO DE PISO DE LOSETA, MATERIALES, MANO DE OBRA, ADHESIVO (MORTERO) DE LÍNEA, CONSIDERANDO RECOMENDACIONES DEL FABRICANTE PARA SU TIEMPO DE FRAGUADO, JUNTAS DE 5MM DE ANCHO, RELLENAS CON BOQUILLA DE LÍNEA, SEPARADORES, TRAZO, NIVELACIÓN, ACARREOS, CORTES, DESPERDICIOS, DESPIECES, LIMPIEZA DEL ÁREA DE TRABAJO Y TODO LO NECESARIO PARA SU CORRECTA EJECUCIÓN. P.U.O.T. | M2 | 45.46
1001-ACA-09 | COLOCACIÓN ZOCLO DE 10 CMS A BASE DE LOSETA DE PORCELANATO CON DIMENSIONES DE 50 X 50 CM, INCLUYE: SUMINISTRO DE PISO DE LOSETA, MATERIALES, MANO DE OBRA, ADHESIVO (MORTERO) DE LÍNEA, CONSIDERANDO RECOMENDACIONES DEL FABRICANTE PARA SU TIEMPO DE FRAGUADO, JUNTAS DE 5MM DE ANCHO, RELLENAS CON BOQUILLA DE LÍNEA, SEPARADORES, TRAZO, NIVELACIÓN, ACARREOS, CORTES, DESPERDICIOS, DESPIECES, LIMPIEZA DEL ÁREA DE TRABAJO Y TODO LO NECESARIO PARA SU CORRECTA EJECUCIÓN. P.U.O.T. | ML | 48.29
I.5 | TOTAL ACABADOS
I.6 | INSTALACION PLUVIAL
1001-SALS-1 | SUMINISTRO E INSTALACIÓN DE BAJADA DE AGUAS PLUVIALES, CON UN DESARROLLO DE 3.50 M. A BASE DE TUBO PVC SANITARIO DE 100 MM. DE DIÁMETRO, INCLUYE: 2 CODOS DE 90 , TODO LOS MATERIALES NECESARIOS, ACARREOS HASTA EL SITIO DE SU UTILIZACIÓN, CORTES, DESPERDICIOS, MANO DE OBRA, EQUIPO, HERRAMIENTA. LIMPIEZA DEL ÁREA DE TRABAJO Y TODO LO NECESARIO PARA SU CORRECTA EJECUCIÓN. P.U.O.T. | SAL | 1
I.6 | TOTAL INSTALACION PLUVIAL
I.7 | PUERTAS Y VENTANAS
1001-PV-03 | SUMINISTRO E INSTALACION VENTANA (V8) UN FIJO Y UN CORREDIZOS DE 1.50 M. DE ANCHO POR 0.50 M. DE ALTURA, DE PERFILES DE ALUMINIO DE 3'' PULGADAS, ANODIZADO NATURAL, Y CRISTAL FILTRASOL GRIS DE 6 MM, INCLUYE: SUMINISTRO DE MATERIALES, CORTES, DESPERDICIOS, FIJACIÓN, SELLADO, LIMPIEZA, MANO DE OBRA, EQUIPO, HERRAMIENTA, LIMPIEZA DEL ÁREA DE TRABAJO Y TODO LO NECESARIO PARA SU CORRECTA EJECUCIÓN. P.U.O.T. | PZA | 2
1001-PV-02 | SUMINISTRO E INSTALACION DE PUERTA DE MULTIPANEL (P1) CON LAMINA CAL 28 COLOR ARENA DE 1.00 X 2.95 MTS. DE 1 " DE ESPESOR, (TIPO CAPFCE) INCLUYE: MARCO Y CONTRAMARCO DE ALUMINIO ANODIZADO NATURAL., TORNILLOS, PIJAS, REMACHES Y BISAGRAS 3 X 3., CERRADURA DE ALUMINIO NATURAL MOD. 525 AN. MARCA PHILLIPS, LIMPIEZA DEL ÁREA DE TRABAJO Y TODO LO NECESARIO PARA SU CORRECTA EJECUCIÓN. P.U.O.T. | PZA | 2
I.7 | TOTAL PUERTAS Y VENTANAS
I.8 | INSTALACION HIDRAULICA
1001-HIINS-01 | SALIDA HIDRÁULICA PARA LAVABO CON TUBERÍA DE PPR DE 13 MM. DE DIÁMETRO, INCLUYE: 2 TAPÓN CAPA, 2 TEES, 2 CODOS Y 2 CONECTORES CUERDA INTERIOR DE 13 MM. DE DIÁMETRO, MANO DE OBRA, INSTALACIÓN, PRUEBAS, EQUIPO, HERRAMIENTA, LIMPIEZA DEL ÁREA DE TRABAJO Y TODO LO NECESARIO PARA SU CORRECTA EJECUCIÓN. P.U.O.T. | SAL | 6
1001-HIINS-02 | SALIDA HIDRÁULICA PARA W.C. CON TUBERÍA DE PPR DE 13 MM. DE DIÁMETRO, INCLUYE: 1 CODO, 2 TEE, 1 TAPÓN CAPA , 1 CONECTOR CUERDA EXTERIOR, DE TUBO DE PPR DE 13 MM. PARA ALIMENTACIÓN, MATERIALES, MANO DE OBRA, INSTALACIÓN, PRUEBAS, EQUIPO, HERRAMIENTA, LIMPIEZA DEL ÁREA DE TRABAJO Y TODO LO NECESARIO PARA SU CORRECTA EJECUCIÓN. P.U.O.T. | SAL | 8
1001-HIINS-03 | LINEA HIDRÁULICA DE DESCARGA DESDE TINACO A BAÑOS, CON TUBERIA DE PPR DE 19 MM CON UN DESARROLLO DE 60 M, INCLUYE: 5 CODO, 4 TEE, 4 TEE REDUCCIÓN, 8 TAPÓN CAPA, CONECTOR CUERDA EXTERIOR, MATERIALES, INSTALACIÓN, PRUEBAS, EQUIPO, HERRAMIENTA, LIMPIEZA DEL ÁREA DE TRABAJO Y TODO LO NECESARIO PARA SU CORRECTA EJECUCIÓN. P.U.O.T. | SAL | 1
1001-HIINS-04 | LÍNEA HIDRÁULICA DE LLENADO A TINACOS CON TUBERÍA DE PPR DE 1 1/4", INCLUYE: 5 CODOS 90 , 1 VÁLVULA CHECK PICHANCHA, 1 TUERCA UNIÓN ROSCABLE DE Y 15 M. DE TUBERÍA, MANO DE OBRA, INSTALACIÓN, PRUEBAS, EQUIPO, HERRAMIENTA, LIMPIEZA DEL ÁREA DE TRABAJO Y TODO LO NECESARIO PARA SU CORRECTA EJECUCIÓN. P.U.O.T. | SAL | 1
1001-HIINS-05 | SUMINISTRO, COLOCACIÓN E INSTALACIÓN DE TINACO DE POLIETILENO DE 1100 LTS, FABRICADO CON PLÁSTICO ANTI BACTERIAS, INCLUYE: SUMINISTRO DEL TINACO, ANDAMIOS, MANO DE OBRA, VÁLVULA FLOTADOR, FILTRO PARA RETENER SEDIMENTOS, ACARREOS, ELEVACIONES, CONEXIONES HIDRAULICAS DE LLEGADA Y DE SALIDA, PRUEBAS, EQUIPO, HERRAMIENTA, LIMPIEZA DEL ÁREA DE TRABAJO Y TODO LO NECESARIO PARA SU CORRECTA EJECUCIÓN. P.U.O.T. | SAL | 1
I.8 | TOTAL INSTALACION HIDRAULICA
I.9 | INSTALACION SANITARIA
1001-SANINS-01 | SALIDA SANITARIA PARA W.C. A BASE DE TUBERÍA DE PVC, INCLUYE: UN CODO DE 90 X 4" CON SAL, UNA YEE SENCILLA DE 4" Y 3 M. DE TUBO DE 4" Y 1 CODO DE 90 X2" , TUBO DE 2" PARA VENTILA, INCLUYE: MATERIALES, INSTALACIÓN, MANO DE OBRA, PRUEBAS, EQUIPO, HERRAMIENTA, LIMPIEZA DEL ÁREA DE TRABAJO Y TODO LO NECESARIO PARA SU CORRECTA EJECUCIÓN. P.U.O.T. | SAL | 8
1001-SANINS-02 | SALIDA SANITARIA PARA LAVABO, CON TUBERIA DE PVC DE 50 MM, INCLUYE: 1 CODO, 1 TEE, 1 YEE REDUCCIÓN, DE 4"X2", MATERIALES, INSTALACIÓN, PRUEBAS, EQUIPO, HERRAMIENTA, LIMPIEZA DEL ÁREA DE TRABAJO Y TODO LO NECESARIO PARA SU CORRECTA EJECUCIÓN. P.U.O.T. | SAL | 6
1001-SANINS-03 | SALIDA SANITARIA PARA MINGITORIO, CON TUBERIA DE PVC DE 50 MM, INCLUYE: 1 CODO, 1 TEE, 1 YEE REDUCCIÓN, DE 4"X2", MATERIALES, INSTALACIÓN, PRUEBAS, EQUIPO, HERRAMIENTA, LIMPIEZA DEL ÁREA DE TRABAJO Y TODO LO NECESARIO PARA SU CORRECTA EJECUCIÓN. P.U.O.T. | SAL | 2
1001-SANINS-04 | SALIDA SANITARIA PARA CESPOL, CON TUBERIA DE PVC DE 50 MM, INCLUYE: 1 CODO, 1 TEE, 1 YEE REDUCCIÓN, DE 4"X2", MATERIALES, INSTALACIÓN, PRUEBAS, EQUIPO, HERRAMIENTA, LIMPIEZA DEL ÁREA DE TRABAJO Y TODO LO NECESARIO PARA SU CORRECTA EJECUCIÓN. P.U.O.T. | SAL | 2
1001-SANINS-05 | SUMINISTRO Y COLOCACION DE LINEA PLUVIAL CON TUBO DE PVC SANITARIO DE 101 MM DE DIAM. (4 PULG), INCLUYE MATERIALES, CONEXIONES, EXCAVACION, COMPACTACION, TENDIDO DE TUBERIA, CAMA ARENA, MANO DE OBRA, EQUIPO, HERRAMIENTA, LIMPIEZA DEL ÁREA DE TRABAJO Y TODO LO NECESARIO PARA SU CORRECTA EJECUCIÓN. P.U.O.T. | ML | 10
1001-SANINS-06 | SUMINISTRO Y COLOCACION DE REGISTRO SANITARIO DE 40X 60 x 60 CM. DE TABICON DE 7X14X28 CMS. , APLANADO PULIDO INTERIOR CON MORTERO CEMENTO ARENA 1:3, INCLUYE: MATERIALES, FLETES, ACARREOS, MANIOBRAS, DESPERDICIOS, EXCAVACION, RELLENO Y COMPACTACION, MANO DE OBRA, EQUIPO, HERRAMIENTA, LIMPIEZA DEL ÁREA DE TRABAJO Y TODO LO NECESARIO PARA SU CORRECTA EJECUCIÓN. P.U.O.T. | PZA | 1
1001-MS-01 | SUMINISTRO Y COLOCACIÓN DE MONOMANDO PARA LAVABO MARCA HELVEX LINEA EXPLORA, INCLUYE: PRUEBAS, MANO DE OBRA, EQUIPO, HERRAMIENTA, LIMPIEZA DEL ÁREA DE TRABAJO Y TODO LO NECESARIO PARA SU CORRECTA EJECUCIÓN. P.U.O.T. | PZA | 6
1001-MS-02 | SUMINISTRO Y COLOCACION DE WC CON FLUXOMETRO AUTOMATICO 4.8 L POR DESCARGA VALVULA DE RETENCION 1" FLUXOMETRO ACABADO CROMO, TAZA COLOR BLANCO ALTO BRILLO , INCLUYE: ASIENTO DE CIERRE LENTO ELONGADO, SELLO DE CERA,MATERIALES. MANO DE OBRA, EQUIPO, HERRAMIENTA, LIMPIEZA DEL ÁREA DE TRABAJO Y TODO LO NECESARIO PARA SU CORRECTA EJECUCIÓN. P.U.O.T. | PZA | 8
1001-MS-03 | SUMINISTRO Y COLOCACION DE LAVABO DE SOBREPONER MARCA HELVEX MODELO LV SANTORINI 1 , INCLUYE: CESPOL PARA LAVABO CON REGISTRO, CONTRA PARA LAVABO TIPO HONGO, MATERIALES. MANO DE OBRA, EQUIPO, HERRAMIENTA, LIMPIEZA DEL ÁREA DE TRABAJO Y TODO LO NECESARIO PARA SU CORRECTA EJECUCIÓN. P.U.O.T. | PZA | 6
1001-MS-04 | COLOCACIÓN E INSTALACIÓN DE MINGITORIO TIPO ECOLOGICO SECO CON CLAVE ME-01, FABRICADO CON CERÁMICA DE ESPESOR, HORNEADA A 1,200 C (GRADO PORCELANA), ACABADO TIPO ESPEJO EN ESMALTE RECOCIDO DE 7.5 MICRAS Y RESISTEN DE 20 KG/CM2 DE RESISTENCIA ENTRE 2 Y 10 PH DE ACIDEZ Y ALCALINIDAD, CON TRAMPA-CARTUCHO DE POLIPROPILENO Y TEFLÓN Y SELLO PARA IMPEDIR EL PASO DE MALOS OLORES FABRICADO CON ESFERA DE POLIPROPILENO, INCLUYE: SUMINISTRO DEL MUEBLE, CARTUCHO, HERRAMIENTA, EQUIPO, MANO DE OBRA, KIT DE INSTALACIÓN, PRUEBAS, LIMPIEZA DEL ÁREA DE TRABAJO Y TODO LO NECESARIO PARA SU CORRECTA EJECUCIÓN. P.U.O.T. | PZA | 2
1001-MS-05 | SUMINISTRO Y COLOCACIÓN DE BARRA DE APOYO HORIZONTAL PARA PERSONAS CON DISCAPACIDAD CON CLAVE A-05, FABRICADA DE PERFIL TUBULAR EN ACERO INOXIDABLE TIPO 304 CALIBRE 18, DE 1 1/4" DE DIAMETRO, ACABADO PULIDO, DE 90 CM DE LONGITUD, CON SISTEMA DE FIJACION A BASE DE TAQUETES EXPANSIVOS QUE GARANTICE UN ESFUERZO DE TRACCIÓN MINIMA DE 250 KG, SE SUJETARA CON 3 PIJAS GALVANIZADAS DE CABEZA FIJADORA DE 1/4 X 2" Y TRES TAQUETES DE EXPANSIÓN DE 1/4" DE DIÁMETRO, POR CADA PLATILLO QUE SE FIJA A LA PARED, INCLUYE: MANO DE OBRA, SUMINISTRO, COLOCACIÓN, MATERIALES, HERRAMIENTA, EQUIPO, ACARREOS, FIJACIÓN, NIVELACIÓN, LIMPIEZA DEL ÁREA DE TRABAJO Y TODO LO NECESARIO PARA SU CORRECTA EJECUCIÓN. P.U.O.T. | PZA | 2
1001-MS-06 | SUMINISTRO Y COLOCACION DE CESPOL DE BOTE SANITARIO 13 X 14.3 CM PLATA MEXICHEM CON REJILLA DE ALUMINIO PARA DESAGUE DE AGUA EN PISOS, INCLUYE: CESPOL PARA LAVABO CON REGISTRO, CONTRA PARA LAVABO TIPO HONGO, MATERIALES. MANO DE OBRA, HERRAMIENTA, EQUIPO Y TODO LO NECESARIO PARA SU CORRECTA EJECUCIÓN. P.U.O.T. | PZA | 2
1001-MS-07 | SUMINISTRO Y COLOCACION DE MAMPARAS PARA SANITARIOS, NUCLEO DE 8 SANITARIOS, INCLUYE: ESTRUCTURA A BASE DE PERFILES TUBULARES DE 1'' X 1'' CAL. 20, 6 PUERTAS DE 0.60 X 1.50 M, 2 PUERTA DE 1.15 X 1.50 M, PANEL LATERAL DE LA LINEA SANILOCK 4200 ESMALTADA COLOR CAFE. INCLUYE: TRANSPORTE, INSTALACION, MATERIALES. MANO DE OBRA, HERRAMIENTA, EQUIPO Y TODO LO NECESARIO PARA SU CORRECTA EJECUCIÓN. P.U.O.T. | PZA | 1
1001-MS-08 | SUMINISTRO Y COLOCACION DE MAMPARAS PARA DIVISION DE MINGITORIO A BASE DE PERFILES TUBULARES DE 1'' X 1'' CAL. 20, 2 PANEL DE 0.50 X 1.20 M, INCLUYE: TRANSPORTE, INSTALACION, MATERIALES. MANO DE OBRA, HERRAMIENTA, EQUIPO Y TODO LO NECESARIO PARA SU CORRECTA EJECUCIÓN. P.U.O.T. | PZA | 1
I.9 | TOTAL INSTALACION SANITARIA
I | TOTAL MODULO SANITARIO 2
J | INSTALACIÓN ELÉCTRICA
J.1 | CANALIZACIONES
1001-ELEC-001 | SUMINISTRO E INSTALACIÓN DE TUBO CONDUIT DE POLIETILENO, CORRUGADO, COLOR NARANJA, DE 21MM DE DIÁMETRO NOMINAL INCLUYE MANO DE OBRA, EQUIPO Y HERRAMIENTAS NECESARIAS PARA SU CORRECTA INSTALACIÓN. P.U.O.T. | M | 1345
1001-ELEC-002 | SUMINISTRO E INSTALACIÓN DE TUBO CONDUIT DE POLIETILENO DE ALTA DENSIDAD, CORRUGADO, COLOR NARANJA, DE 35MM DE DIÁMETRO NOMINAL INCLUYE MANO DE OBRA, EQUIPO Y HERRAMIENTAS NECESARIAS PARA SU CORRECTA INSTALACIÓN. P.U.O.T. | M | 165
1001-ELEC-003 | SUMINISTRO Y COLOCACIÓN DE CAJA DE REGISTRO GALVANIZADA, 21MM (3/4"), CON TAPA O SOBRETAPA. INCLUYE MANO DE OBRA, HERRAMIENTAS Y TODO LO NECESARIO PARA SU CORRECTA INSTALACIÓN. P.U.O.T. | PZA | 210
1001-ELEC-004 | SUMINISTRO Y COLOCACIÓN DE CAJA DE REGISTRO GALVANIZADA, 27MM (1"), CON TAPA O SOBRETAPA. INCLUYE MANO DE OBRA, HERRAMIENTAS Y TODO LO NECESARIO PARA SU CORRECTA INSTALACIÓN. P.U.O.T. | PZA | 60
1001-ELEC-005 | SUMINISTRO Y COLOCACIÓN DE CAJA DE REGISTRO GALVANIZADA TIPO CHALUPA, 7X5X5CM. INCLUYE MANO DE OBRA, HERRAMIENTAS Y TODO LO NECESARIO PARA SU CORRECTA INSTALACIÓN. P.U.O.T. | PZA | 90
1001-ELEC-006 | SUMIISTRO E INSTALACIÓN DE BOTE INTEGRAL LIGERO, 12X8CM. INCLUYE MANO DE OBRA, HERRAMIENTAS Y TODO LO NECESARIOS PARA SU CORRECTA INSTALACIÓN. P.U.O.T. | PZA | 38
1001-ELEC-007 | SUMINISTRO E INSTALACIÓN DE TUBO CONDUIT DE POLIETILENO DE ALTA DENSIDAD, CORRUGADO, COLOR NARANJA, DE 51MM DE DIÁMETRO NOMINAL INCLUYE MANO DE OBRA, EQUIPO Y HERRAMIENTAS NECESARIAS PARA SU CORRECTA INSTALACIÓN. P.U.O.T. | M | 400
J.1 | TOTAL CANALIZACIONES
J.2 | CONDUCTORES
1001-ELEC-008 | SUMINISTRO Y TENDIDO DE CABLE DE COBRE SUAVE, CON AISLAMIENTO TIPO THHW-LS A 75 C, 600V, CAL. 12 AWG, COLOR NEGRO, ROJO O AZUL MARCA, VIAKON O EQUIVALENTE. INCLUYE: MATERIAL, DESPERDICIO, CORTES, IDENTIFICACION, CONEXIONES, ANDAMIOS, HERRAMIENTA, EQUIPO, MANO DE OBRA Y LIMPIEZA DEL AREA DE TRABAJO. P.U.O.T. | M | 1921
1001-ELEC-009 | SUMINISTRO Y TENDIDO DE CABLE DE COBRE SUAVE, CON AISLAMIENTO TIPO THHW-LS A 75 C, 600V, CAL. 12 AWG, COLOR BLANCO, MARCA, VIAKON O EQUIVALENTE. INCLUYE: MATERIAL, DESPERDICIO, CORTES, IDENTIFICACION, CONEXIONES, ANDAMIOS, HERRAMIENTA, EQUIPO, MANO DE OBRA Y LIMPIEZA DEL AREA DE TRABAJO. P.U.O.T. | M | 1276
1001-ELEC-010 | SUMINISTRO Y TENDIDO DE CABLE DE COBRE SUAVE, CON AISLAMIENTO TIPO THHW-LS A 75 C, 600V, CAL. 12 AWG, COLOR VERDE, MARCA, VIAKON O EQUIVALENTE. INCLUYE: MATERIAL, DESPERDICIO, CORTES, IDENTIFICACION, CONEXIONES, ANDAMIOS, HERRAMIENTA, EQUIPO, MANO DE OBRA Y LIMPIEZA DEL AREA DE TRABAJO. P.U.O.T. | M | 1345
1001-ELEC-011 | SUMINISTRO Y TENDIDO DE CABLE DE COBRE SUAVE, CON AISLAMIENTO TIPO THHW-LS A 75 C, 600V, CAL. 8 AWG, COLOR NEGRO, ROJO O AZUL, MARCA, VIAKON O EQUIVALENTE. INCLUYE: MATERIAL, DESPERDICIO, CORTES, IDENTIFICACION, CONEXIONES, ANDAMIOS, HERRAMIENTA, EQUIPO, MANO DE OBRA Y LIMPIEZA DEL AREA DE TRABAJO. P.U.O.T. | M | 165
1001-ELEC-012 | SUMINISTRO Y TENDIDO DE CABLE DE COBRE SUAVE, CON AISLAMIENTO TIPO THHW-LS A 75 C, 600V, CAL. 8 AWG, COLOR BLANCO, MARCA, VIAKON O EQUIVALENTE. INCLUYE: MATERIAL, DESPERDICIO, CORTES, IDENTIFICACION, CONEXIONES, ANDAMIOS, HERRAMIENTA, EQUIPO, MANO DE OBRA Y LIMPIEZA DEL AREA DE TRABAJO. P.U.O.T. | M | 55
1001-ELEC-013 | SUMINISTRO Y TENDIDO DE CABLE DE COBRE SUAVE, CON AISLAMIENTO TIPO THHW-LS A 75 C, 600V, CAL. 8 AWG, COLOR VERDE, MARCA, VIAKON O EQUIVALENTE. INCLUYE: MATERIAL, DESPERDICIO, CORTES, IDENTIFICACION, CONEXIONES, ANDAMIOS, HERRAMIENTA, EQUIPO, MANO DE OBRA Y LIMPIEZA DEL AREA DE TRABAJO. P.U.O.T. | M | 55
1001-ELEC-014 | SUMINISTRO Y TENDIDO DE CABLE DE COBRE SUAVE, CON AISLAMIENTO TIPO THHW-LS A 75 C, 600V, CAL. 6 AWG, COLOR VERDE, MARCA, VIAKON O EQUIVALENTE. INCLUYE: MATERIAL, DESPERDICIO, CORTES, IDENTIFICACION, CONEXIONES, ANDAMIOS, HERRAMIENTA, EQUIPO, MANO DE OBRA Y LIMPIEZA DEL AREA DE TRABAJO. P.U.O.T. | M | 110
1001-ELEC-015 | SUMINISTRO Y TENDIDO DE CABLE DE COBRE SUAVE, CON AISLAMIENTO TIPO THHW-LS A 75 C, 600V, CAL. 6 AWG, COLOR BLANCO, MARCA, VIAKON O EQUIVALENTE. INCLUYE: MATERIAL, DESPERDICIO, CORTES, IDENTIFICACION, CONEXIONES, ANDAMIOS, HERRAMIENTA, EQUIPO, MANO DE OBRA Y LIMPIEZA DEL AREA DE TRABAJO. P.U.O.T. | M | 110
1001-ELEC-016 | SUMINISTRO Y TENDIDO DE CABLE DE COBRE SUAVE, CON AISLAMIENTO TIPO THHW-LS A 75 C, 600V, CAL. 6 AWG, COLOR NEGRO, ROJO O AZUL, MARCA, VIAKON O EQUIVALENTE. INCLUYE: MATERIAL, DESPERDICIO, CORTES, IDENTIFICACION, CONEXIONES, ANDAMIOS, HERRAMIENTA, EQUIPO, MANO DE OBRA Y LIMPIEZA DEL AREA DE TRABAJO. P.U.O.T. | M | 330
1001-ELEC-017 | SUMINISTRO Y TENDIDO DE CABLE MÚLTIPLE DE ALUMINIO (3 + 1)- CAL 2 AWG, DRS, CON AISLAMIENTO TIPO XLP A 90 C, 600V, MARCA, VIAKON O EQUIVALENTE. INCLUYE: MATERIAL, DESPERDICIO, CORTES, IDENTIFICACION, CONEXIONES, ANDAMIOS, HERRAMIENTA, EQUIPO, MANO DE OBRA Y LIMPIEZA DEL AREA DE TRABAJO. P.U.O.T. | M | 355
1001-ELEC-018 | SUMINISTRO Y TENDIDO DE CABLE CABLE MÚLTIPLE DE ALUMINIO (3 + 1)- CAL 1/0-2AWG, DRS, CON AISLAMIENTO TIPO XLP A 90 C, 600V, MARCA, VIAKON O EQUIVALENTE. INCLUYE: MATERIAL, DESPERDICIO, CORTES, IDENTIFICACION, CONEXIONES, ANDAMIOS, HERRAMIENTA, EQUIPO, MANO DE OBRA Y LIMPIEZA DEL AREA DE TRABAJO. P.U.O.T. | M | 40
J.2 | TOTAL CONDUCTORES
J.3 | PROTECCIONES
1001-ELEC-019 | SUMINISTRO Y COLOCACION DE CENTRO DE CARGA TIPO QO, 125 A CAPACIDAD EN BARRAS, 3F-4H, 20 POLOS, GABINETE NEMA 1,CAT. QO320L125G, MCA. SQUARED. INCLUYE: FIJACION, INSTALACION, CONEXIONES, HERRAMIENTA, EQUIPO, PRUEBAS, MANO DE OBRA Y LIMPIEZA DEL AREA DE TRABAJO. P.U.O.T. | PZA | 6
1001-ELEC-020 | SUMINISTRO Y COLOCACON DE CENTRO DE CARGA TIPO QO, 50 A CAPACIDAD EN BARRAS, 1F-3H, 4 POLOS, GABINETE NEMA 1, CAT. QOD4F, MCA. SQUARE D. INCLUYE: FIJACION, INSTALACION, CONEXIONES, HERRAMIENTA, EQUIPO, PRUEBAS, MANO DE OBRA Y LIMPIEZA DEL AREA DE TRABAJO. P.U.O.T. | PZA | 2
1001-ELEC-021 | SUMINISTRO Y COLOCACION DE INTERRUPTOR TERMOMAGNÉTICO ENCHUFABLE, UN POLO, 15 A 20 AMPERES, 120/240VCA, CAT. QO115 A QO120, MCA. SQUARED. INCLUYE: MONTAJE, CONEXIÓN, HERRAMIENTA, EQUIPO, PRUEBAS, MANO DE OBRA Y LIMPIEZA DEL AREA DE TRABAJO. P.U.O.T. | PZA | 43
1001-ELEC-022 | SUMINISTRO Y COLOCACION DE INTERRUPTOR TERMOMAGNÉTICO ENCHUFABLE, TRES POLOS, 40 A 50 AMPERES, CAT. QO340 A QO350. MCA. SCHNEIDER. INCLUYE: MONTAJE, CONEXIÓN, HERRAMIENTA, EQUIPO, PRUEBAS, MANO DE OBRA Y LIMPIEZA DEL AREA DE TRABAJO. P.U.O.T. | PZA | 6
1001-ELEC-023 | SUMINISTRO Y COLOCACION DE CENTRO DE CARGA TIPO QO, 200 A CAPACIDAD EN BARRAS, 3F-4H, 30 POLOS, GABINETE NEMA 3R,CAT. QO330L200GRB, MCA. SQUARED. INCLUYE: FIJACION, INSTALACION, CONEXIONES, HERRAMIENTA, EQUIPO, PRUEBAS, MANO DE OBRA Y LIMPIEZA DEL AREA DE TRABAJO. P.U.O.T. | PZA | 1
1001-ELEC-024 | SUMINISTRO E INSTALACIÓN DE GABINETE NEMA 3R PARA INTERRUPTOR AUTOMÁTICO POWERPCAT B. INCLUYE FIJACIÓN, INSTALACIÓN, HERRAMIENTO, EQUIPO, PRUEBAS, MANO DE OBRA Y LIMPIEZA DEL ÁREA DE TRABAJO. P.U.O.T. | PZA | 1
1001-ELEC-025 | SUMINISTRO E INSTALACIÓN DE INTERRUPTOR AUTOMÁTICO POWERPCAT B, 3 POLOS, 125A, CAT. HDL36125, MCA. SCHNEUDER. INCLUYE INSTALACIÓN, CONEXIONES, HERRAMIENTA, EQUIPO, PRUEBAS, MANO DE OBRA Y LIMPIEZA DEL ÁREA DE TRABAJO. P.U.O.T. | PZA | 1
J.3 | TOTAL PROTECCIONES
J.4 | DISPOSITIVOS ELÉCTRICOS
1001-ELEC-026 | SUMINISTRO Y COLOCACION DE LUMINARIA DE SOBREPONER EN TECHO, LED, 24W, 1600LM, 100-240V, 6500K, CAT. 24PTLLEDC65MVB, MCA. TECNOLITE. CONSTRULITA O EQUIVALENTE. INCLUYE: ELEVACIONES, MONTAJE, CONEXIONES, PRUEBAS, MATERIALES MENORES, HERRAMIENTA, MANO DE OBRA Y TODO LO NECESARIO PARA SU CORRECTA INSTALACIÓN. P.U.O.T. | PZA | 74
1001-ELEC-027 | SUMINISTRO Y COLOCACION DE LUMINARIA DE SOBREPONER EN TECHO, ATENUABLE 0 - 10V, LED, 36W, 3455LM, 100-305V, 4000K, CAT. L7063-1I0, MCA. CONSTRULITA, MAGG O EQUIVALENTE. INCLUYE: ELEVACIONES, MONTAJE, CONEXIONES, PRUEBAS, MATERIALES MENORES, HERRAMIENTA, MANO DE OBRA Y TODO LO NECESARIO PARA SU CORRECTA INSTALACIÓN. P.U.O.T. | PZA | 67
1001-ELEC-028 | SUMINISTRO Y COLOCACION DE LUMINARIA DE SOBREPONER EN TECHO, LED, 25W, 3455LM, 100-305V, 4000K, CAT. L7060-1I0, MCA. CONSTRULITA, MAGG O EQUIVALENTE. INCLUYE: ELEVACIONES, MONTAJE, CONEXIONES, PRUEBAS, MATERIALES MENORES, HERRAMIENTA, MANO DE OBRA Y TODO LO NECESARIO PARA SU CORRECTA INSTALACIÓN. P.U.O.T. | PZA | 54
1001-ELEC-029 | SUMINISTRO Y COLOCACION DE CONTACTO DUPLEX POLARIZADO, 2P+T, 15A, 125V, MARCA BTICINO. INCLUYE: PLACA DE RESINA, MONTAJE, CONEXIONES, HERRAMIENTA, MANO DE OBRA, TODO LO NECESARIO PARA SU CORRECTA INSTALACIÓN. P.U.O.T. | PZA | 99
1001-ELEC-030 | SUMINISTRO Y COLOCACION DE APAGADOR SENCILLO, 127V, 16A, MARCA BTICINO. INCLUYE: MONTAJE, CONEXIONES, HERRAMIENTA, MANO DE OBRA, TODO LO NECESARIO PARA SU CORRECTA INSTALACIÓN. P.U.O.T. | PZA | 65
1001-ELEC-031 | SUMINISTRO Y COLOCACION DE LUMINARIA DE EMPOTRAR EN PLAFON, LED, 14W, 1241LM, 100-277V, 4000K, CAT. RE1146BBNA, MCA. CONSTRULITA O EQUIVALENTE. INCLUYE: ELEVACIONES, MONTAJE, CONEXIONES, PRUEBAS, MATERIALES MENORES, HERRAMIENTA, MANO DE OBRA Y TODO LO NECESARIO PARA SU CORRECTA INSTALACIÓN. P.U.O.T. | PZA | 32
1001-ELEC-032 | SUMINISTRO Y COLOCACION SALIDA PARA LUMINARIA DE EMERGENCIA. INCLUYE: MONTAJE DE CONTACTO DUPLEX POLARIZADO, 2P+T, 15A, 125V, MARCA BTICINO, PLACA DE RESINA, CONEXIONES, ROTULADO PERMANENTE DE PLACA, HERRAMIENTA, MANO DE OBRA, TODO LO NECESARIO PARA SU CORRECTA INSTALACIÓN. P.U.O.T. | PZA | 18
1001-ELEC-033 | SUMINISTRO Y COLOCACION SALIDA PARA LUMINARIA DE EMERGENCIA EN SANITARIOS. INCLUYE: MONTAJE DE CONTACTO DUPLEX POLARIZADO CON INTERRUPTOR DE CIRCUITO POR FALLA A TIERRA, 2P+T, 15A, 125V, MARCA BTICINO, PLACA DE RESINA, CONEXIONES, ROTULADO PERMANENTE DE PLACA, HERRAMIENTA, MANO DE OBRA, TODO LO NECESARIO PARA SU CORRECTA INSTALACIÓN. P.U.O.T. | PZA | 4
1001-ELEC-034 | SUMINISTRO Y COLOCACION DE CAJA DESPLEGABLE PARA PISO CON RECEPTÁCULO A PRUEBA DE MANIPULACIONES DE 15 A, NEGRO, 15 A, 125 V, NEMA: 5-15R, 2 POLOS, 3 HILO, CAT. PFTR1-MB, MARCA KEVITON. INCLUYE: PLACA DE RESINA, MONTAJE, CONEXIONES, HERRAMIENTA, MANO DE OBRA, TODO LO NECESARIO PARA SU CORRECTA INSTALACIÓN. P.U.O.T. | PZA | 4
1001-ELEC-035 | SUMINISTRO Y COLOCACION PLACA DE RESINA, PARA APAGADOR, DE UNA A TRES VENTANAS MARCA BTICINO. INCLUYE: MONTAJE, HERRAMIENTA , MANO DE OBRA, TODO LO NECESARIO PARA SU CORRECTA INSTALACIÓN. P.U.O.T. | PZA | 44
1001-ELEC-036 | SUMINISTRO Y COLOCACION DE DIMMER UNIVERSAL PULSANTE, 127V, 3 - 400W, PARA CUALQUIER TIPO DE CARGA CON PULSADOR (+)(-), PLACA DE RESINA INCLUIDA, MARCA BTICINO. INCLUYE: MONTAJE, HERRAMIENTA , MANO DE OBRA, TODO LO NECESARIO PARA SU CORRECTA INSTALACIÓN. P.U.O.T. | PZA | 13
J.4 | TOTAL DISPOSITIVOS ELÉCTRICOS
J.5 | OBRA CIVIL Y ELECTROMECÁNICA
1001-ELEC-037 | SUMINISTRO E INSTALACIÓN DE REGISTRO PARA BAJA TENSIÓN DE CONCRETO HIDRÁULICO DE F C=200KG/CM2 DE 66 CM X 100 CM X 65 CM PARA BANQUETA FABRICADO SEGÚN NORMA CFE RBTB2, MCA. HERROZINC O EQUIVALENTE. INCLUYE EXCAVACIÓN EN TERRENO TIPO II, COMPACTACIÓN DE FONDO DE CEPA. MONTAJE Y NIVELACIÓN DE REGISTRO, RELLENO A VOLTEO CON MATERIAL PRODUCTO DE LA EXCAVACIÓN Y TODO LO NECESARIO PARA SU CORRECTA INSTALACIÓN. P.U.O.T. | PZA | 8
1001-ELEC-038 | CONSTRUCCIÓN DE ACOMETIDA TRIFÁSICA PARA DEMANDA DE 36 A 50KW, SEGÚN EPECIFICACIÓN DCMBT300 (CFE). INCLUYE MURETE PARA RECIBIR ACOMETIDA, CONDUCTORES, CANALIZACIONES, BASE PARA MEDIDOR, PUESTA A TIERRA Y DEMÁS MATERIALES LISTADOS EN LA ESPECIFICACIÓN (MEDIO DE DESCONEXIÓN DE LA ACOMETIDA NO INCLUIDA, SE ESPECIFICA EN CONCEPTO SEPARADO), HERRAMIENTA, EQUIPO MANO DE OBRA Y TODO LO NECESARIO PARA SU CORRECTA EJECUCIÓN Y APROBACIÓN POR LA CFE. P.U.O.T. | PZA | 1
1001-ELEC-039 | SUMINISTRO Y COLOCACION DE CABLE MULTIPLE AL(3+1)-1/0 PARA ACOMETIDA. INCLUYE: AVISO DE PRUEBA, MATERIALES, ACARREO, EQUIPO, HERRAMIENTAS Y MANO DE OBRA. P.U.O.T. | M | 30
1001-ELEC-040 | SUMINISTRO Y COLOCACION DE TRANSFORMADOR TRIFÁSICO TIPO POSTE, 45KVA, 13200-220/12V, NORMA K, INCLUYE ESTRUCTURA DE SOPORTE, JUEGO DE APARTARRAYOS, CORTACIRCUITOS FUSIBLES 3CF10, CABLE CF600, AVISO DE PRUEBA, MATERIALES, ACARREO, EQUIPO, HERRAMIENTAS Y MANO DE OBRA. P.U.O.T. | PZA | 1
1001-ELEC-041 | SUMINISTRO Y COLOCACION DE ESTR. 3K COMO SISTEMA DE TIERRA PARA BANCOS DE TRANSFORMACION. INCLUYE: AVISO DE PRUEBA, MATERIALES, ACARREO, EQUIPO, HERRAMIENTAS Y MANO DE OBRA. P.U.O.T. | PZA | 1
1001-ELEC-042 | SUMINISTRO Y COLOCACION DE ESTR. 1P4 PARA B.T.(INCLUYE: AVISO DE PRUEBA, MATERIALES, ACARREO, EQUIPO, HERRAMIENTAS Y MANO DE OBRA). P.U.O.T. | PZA | 1
1001-ELEC-043 | SUMINISTRO Y COLOCACION DE BASTIDOR DE SERVICIO 1B1/1B1 PARA B.T.(INCLUYE: AVISO DE PRUEBA, MATERIALES, ACARREO, EQUIPO, HERRAMIENTAS Y MANO DE OBRA). P.U.O.T. | PZA | 1
J.5 | TOTAL OBRA CIVIL Y ELECTROMECÁNICA
J | TOTAL INSTALACIÓN ELÉCTRICA
K | ESTACIONAMIENTO
K.1 | PRELIMINARES
1001-PRE-01 | LIMPIEZA, TRAZO Y NIVELACIÓN DE TERRENO, INCLUYE: MANO DE OBRA, HERRAMIENTA, EQUIPO DE TOPOGRAFÍA, ACARREOS DE MATERIAL PRODUCTO DE LA LIMPIEZA (HASTA 25CM PROMEDIO) DENTRO Y FUERA DE OBRA A TIRO AUTORIZADO POR ESCRITO DE LAS AUTORIDADES CORRESPONDIENTES, TRASPALEOS, APILE DE MATERIAL, BANCOS DE NIVEL, ESTACAS DE MADERA DE PINO DE 3 , REFERENCIAS, MOJONERAS, LIMPIEZA DEL ÁREA DE TRABAJO Y TODO LO NECESARIO PARA SU CORRECTA EJECUCIÓN. P.U.O.T. | M2 | 1225.75
K.1 | TOTAL PRELIMINARES
K.2 | TERRACERIAS
1001-TERRA.01.C | CORTE EN CAJA POR MEDIOS MECÁNICOS EN MATERIAL SECO TIPO B, INCLUYE: ACARREO EN CAMIÓN A 1ER KM CON CARGA A MÁQUINA, ACARREO EN CAMIÓN KMS SUBSECUENTES A UNA DISTANCIA HASTA DE 5 KM, MANO DE OBRA, EQUIPO Y HERRAMIENTA. CON BASE EN LA NORMA SCT N.CTR.CAR.1.01.003/11. P.U.O.T. | M3 | 429.02
1001-TERRA.02.C | COMPACTACIÓN DE LA SUBRASANTE POR MEDIOS MECÁNICOS AL 90% DE SU PESO VOLUMÉTRICO SECO MÁXIMO (PVSM), INCLUYE: INCORPORACIÓN DE AGUA, MAQUINARIA, MANO DE OBRA, EQUIPO Y HERRAMIENTA. CON BASE EN LA NORMA SCT N.CTR.CAR.1.01.006/00. P.U.O.T. | M2 | 1225.75
K.2 | TOTAL TERRACERIAS
K.3 | GUARNICIÓN
1001-GUAR.01.C | CONSTRUCCIÓN DE GUARNICIÓN CON SECCIÓN TRAPEZOIDAL DE 0.40 X 0.20 X 0.15 M (PERALTE, BASE Y CORONA) DE CONCRETO F'C=200 KG/CM2, T.M.A. DE 3/4 , CON UN REVENIMIENTO DE 10 CM, INCLUYE: EXCAVACIÓN, AFINE, COMPACTACIÓN, CIMBRA METÁLICA, COLADO, VIBRADO, ACABADO APARENTE, JUNTAS CON VOLTEADOR, CURADO, DESCIMBRADO, MANO DE OBRA, EQUIPO Y HERRAMIENTA. CON BASE EN LA NORMA SCT N.CTR.CAR.1.02.010/00. P.U.O.T. | ML | 161.4
K.3 | TOTAL GUARNICIÓN
K.4 | PAVIMENTO
1001-PAV.01.C | SUMINISTRO Y CONFORMACIÓN DE BASE HIDRÁULICA DE 20 CM DE ESPESOR COMPACTADA POR MEDIOS MECÁNICOS AL 100% DE SU PESO VOLUMÉTRICO SECO MÁXIMO (PVSM), INCLUYE: ACAMELLONADO, EXTENDIDO DEL MATERIAL, INCORPORACIÓN DE AGUA, HOMOGENIZADO, COMPACTADO EN CAPAS DE 20 CM DE ESPESOR, MAQUINARIA, MANO DE OBRA, EQUIPO Y HERRAMIENTA. CON BASE EN LA NORMA SCT N.CTR.CAR.1.04.002/11. P.U.O.T. | M3 | 245.15
1001-PAV.02.C | CONSTRUCCIÓN DE PAVIMENTO DE 15 CM DE ESPESOR DE CONCRETO F'C=250 KG/CM2, T.M.A. DE 1 1/2", CON UN REVENIMIENTO DE 10 CM, INCLUYE: PASAJUNTAS TRANSVERSALES DE VARILLA LISA DE 3/4 DE 41 CM DE LARGO A CADA 30 CM DE SEPARACIÓN, SUJETADAS CON CANASTILLAS DE ALAMBRÓN DE 5/16" Y BARRAS DE AMARRE DE VARILLA CORRUGADA DE 1/2 DE 66 CM DE LARGO A CADA 76 CM DE SEPARACIÓN, CORTE EN LOSA CON DISCO DE DIAMANTE A CADA 3.0 M, SELLO DE POLIURETANO MARCA SIKAFLEX O SIMILAR, TERMINADO RAYADO CON PEINE METÁLICO, INCLUYE: CIMBRA METÁLICA, COLADO, VIBRADO, CURADO, DESCIMBRADO, MANO DE OBRA, EQUIPO Y HERRAMIENTA. CON BASE EN LA NORMA SCT N.CTR.CAR.1.04.009/20. P.U.O.T. | M2 | 1225.75
K.4 | TOTAL PAVIMENTO
K.5 | SEÑALAMIENTO HORIZONTAL
1001-SH.01.C | APLICACIÓN DE PINTURA EN GUARNICIONES CON DESARROLLO DE 35 CM DE COLOR AMARILLO CON MICROESFERAS, INCLUYE: MATERIALES, MANO DE OBRA, EQUIPO Y HERRAMIENTA. CON BASE EN LA NORMA SCT N.CTR.CAR.1.07.002/00. P.U.O.T. | ML | 161.4
1001-SH.022.C | APLICACIÓN DE PINTURA EN RAYA SEPARADORA DE CAJONES DE ESTACIONAMIENTO DE 10 CM DE ANCHO, CONTINUA SENCILLA, CON PINTURA COLOR BLANCO CON MICROESFERAS, INCLUYE: MATERIALES, MANO DE OBRA, EQUIPO Y HERRAMIENTA. P.U.O.T. | ML | 280
K.5 | TOTAL SEÑALAMIENTO HORIZONTAL
K | TOTAL ESTACIONAMIENTO
L | MAMPARA DE IDENTIFICACION DE LA OBRA
L.1 | MAMPARA
1001-MMP-ID | SUMINISTRO. HABILITADO Y COLOCACIÓN DE MAMPARA DE ACERO CON LAMINA GALVANIZADA LISA CAL.18 DE 0.90 X 0.60 M ENSAMBLADA CON REMACHES A CADA 30 CM CON MARCO PRINCIPAL DE ANGULO DE 2" X 2" X 1/4" Y REFUERZO DE ANGULO DE 2" X2" X 1/4" APOYADO EN POSTE DE PTR DE 2" X 2" CAL. 16 DE 2.15 M DE LARGO ANCLADAS EN DADOS DE CONCRETO DE DIMENSIONES 15 X 15 X 55 CM DE RESISTENCIA F´C=200 KG/CM2, INCLUYE: EXCAVACIÓN PARA DADO, CIMBRA DE PINO DE 3RA, RELLENO, SOLDADURA, VYNIL IMPRESO DE RECORTE CON INFORMACIÓN TECNICA DE LA OBRA DE ACUERDO A PROYECTO. P.U.O.T. | PZA | 1
L.1 | TOTAL MAMPARA
L | TOTAL MAMPARA DE IDENTIFICACION DE LA OBRA
TOTAL DEL PRESUPUESTO MOSTRADO SIN IVA: | [5 empty] | $
IVA 16.00% | [5 empty] | $
TOTAL DEL PRESUPUESTO MOSTRADO: | [5 empty] | $
(* MONTO CON LETRA *)